## Sheet1
Element Type | Name | Voltage[kV] | Cim_ID | Terminal ID | P[MW] | Q[MVAr] | U[kV] | Uangle[degree] | Tap | Shunt[step]
Transformer | 1593334611 | 224.104 | _1593334611_PT | _1593334611_PT_T0 | -1.2969 | 7.3195 | - | - | 1 | -
Transformer | 1593334611 | 380 | _1593334611_PT | _1593334611_PT_T1 | 1.2972 | -7.299 | - | - | 1 | -
Transformer | 6951136 | 63.0631 | _6951136_PT | _6951136_PT_T0 | -54.603 | -12.4302 | - | - | 13 | -
Transformer | 6951136 | 225 | _6951136_PT | _6951136_PT_T1 | 54.698 | 16.237 | - | - | 13 | -
Transformer | 2118490320 | 223.658 | _2118490320_PT | _2118490320_PT_T0 | -143.7604 | -21.94 | - | - | 1 | -
Transformer | 2118490320 | 380 | _2118490320_PT | _2118490320_PT_T1 | 143.9166 | 29.4005 | - | - | 1 | -
Transformer | 360380435 | 89.6414 | _360380435_PT | _360380435_PT_T0 | -62.843 | -24.6931 | - | - | 13 | -
Transformer | 360380435 | 225 | _360380435_PT | _360380435_PT_T1 | 62.9221 | 29.201 | - | - | 13 | -
Transformer | 1344975323 | 63 | _1344975323_PT | _1344975323_PT_T0 | -2.847 | -1.6852 | - | - | 16 | -
Transformer | 1344975323 | 150 | _1344975323_PT | _1344975323_PT_T1 | 2.8476 | 1.6974 | - | - | 16 | -
Transformer | 1661347986 | 89.5522 | _1661347986_PT | _1661347986_PT_T0 | -49.8623 | -0.89065 | - | - | 6 | -
Transformer | 1661347986 | 225 | _1661347986_PT | _1661347986_PT_T1 | 49.8985 | 2.8983 | - | - | 6 | -
Transformer | 1816071189 | 62.8743 | _1816071189_PT | _1816071189_PT_T0 | -28.925 | -1.363 | - | - | 4 | -
Transformer | 1816071189 | 225 | _1816071189_PT | _1816071189_PT_T1 | 28.9389 | 2.2492 | - | - | 4 | -
Transformer | 1614448286 | 19.7044 | _1614448286_PT | _1614448286_PT_T0 | 0 | -57.9144 | - | - | 0 | -
Transformer | 1614448286 | 380 | _1614448286_PT | _1614448286_PT_T1 | 0.058707 | 60.7978 | - | - | 0 | -
Transformer | 1244009054 | 380 | _1244009054_PT | _1244009054_PT_T0 | 261.217 | 92.7067 | - | - | 0 | -
Transformer | 1244009054 | 380 | _1244009054_PT | _1244009054_PT_T1 | -261.1511 | -72.9525 | - | - | 0 | -
Transformer | 1408830790 | 63.0631 | _1408830790_PT | _1408830790_PT_T0 | -97.733 | -23.8967 | - | - | 17 | -
Transformer | 1408830790 | 225 | _1408830790_PT | _1408830790_PT_T1 | 97.9201 | 36.1171 | - | - | 17 | -
Transformer | 1624757971 | 20 | _1624757971_PT | _1624757971_PT_T0 | -4.982 | -1.4293 | - | - | 0 | -
Transformer | 1624757971 | 63 | _1624757971_PT | _1624757971_PT_T1 | 4.9825 | 1.4303 | - | - | 0 | -
Transformer | 502432412 | 225.225 | _502432412_PT | _502432412_PT_T0 | -165.9905 | -14.0394 | - | - | 1 | -
Transformer | 502432412 | 380 | _502432412_PT | _502432412_PT_T1 | 166.047 | 12.91 | - | - | 1 | -
Transformer | 438664156 | 63 | _438664156_PT | _438664156_PT_T0 | -54.2629 | -6.4083 | - | - | 7 | -
Transformer | 438664156 | 225 | _438664156_PT | _438664156_PT_T1 | 54.305 | 10.054 | - | - | 7 | -
Transformer | 2121182778 | 380 | _2121182778_PT | _2121182778_PT_T0 | 209.875 | -5.6835 | - | - | 0 | -
Transformer | 2121182778 | 380 | _2121182778_PT | _2121182778_PT_T1 | -209.7927 | 19.0598 | - | - | 0 | -
Transformer | 727735548 | 63.0631 | _727735548_PT | _727735548_PT_T0 | -43.9937 | -3.5089 | - | - | 12 | -
Transformer | 727735548 | 225 | _727735548_PT | _727735548_PT_T1 | 44.065 | 5.7564 | - | - | 12 | -
Transformer | 1715261464 | 63.0631 | _1715261464_PT | _1715261464_PT_T0 | -27.379 | -18.3505 | - | - | 13 | -
Transformer | 1715261464 | 225 | _1715261464_PT | _1715261464_PT_T1 | 27.4179 | 19.6298 | - | - | 13 | -
Transformer | 2110940942 | 62.9371 | _2110940942_PT | _2110940942_PT_T0 | -15.0778 | 10.2629 | - | - | 9 | -
Transformer | 2110940942 | 225 | _2110940942_PT | _2110940942_PT_T1 | 15.0896 | -9.8848 | - | - | 9 | -
Transformer | 182862910 | 89.7308 | _182862910_PT | _182862910_PT_T0 | -29.7344 | 11.2177 | - | - | 7 | -
Transformer | 182862910 | 225 | _182862910_PT | _182862910_PT_T1 | 29.7619 | -10.1551 | - | - | 7 | -
Transformer | 1054740506 | 90.1804 | _1054740506_PT | _1054740506_PT_T0 | -17.56 | -16.035 | - | - | 8 | -
Transformer | 1054740506 | 225 | _1054740506_PT | _1054740506_PT_T1 | 17.5767 | 16.6396 | - | - | 8 | -
Transformer | 462760220 | 62.9371 | _462760220_PT | _462760220_PT_T0 | -51.866 | -29.8665 | - | - | 9 | -
Transformer | 462760220 | 225 | _462760220_PT | _462760220_PT_T1 | 51.9307 | 33.8838 | - | - | 9 | -
Transformer | 1665245368 | 90.1804 | _1665245368_PT | _1665245368_PT_T0 | -14.9696 | -16.105 | - | - | 8 | -
Transformer | 1665245368 | 225 | _1665245368_PT | _1665245368_PT_T1 | 14.9841 | 16.6349 | - | - | 8 | -
Transformer | 135277859 | 62.0079 | _135277859_PT | _135277859_PT_T0 | -13.6786 | -1.9969 | - | - | 1 | -
Transformer | 135277859 | 150 | _135277859_PT | _135277859_PT_T1 | 13.7081 | 2.5947 | - | - | 1 | -
Transformer | 1211347980 | 62.749 | _1211347980_PT | _1211347980_PT_T0 | -47.9182 | -3.7178 | - | - | 9 | -
Transformer | 1211347980 | 225 | _1211347980_PT | _1211347980_PT_T1 | 48.0013 | 6.0844 | - | - | 9 | -
Transformer | 1853631176 | 224.775 | _1853631176_PT | _1853631176_PT_T0 | -6.4351 | -50.3455 | - | - | 1 | -
Transformer | 1853631176 | 380 | _1853631176_PT | _1853631176_PT_T1 | 6.4394 | 50.201 | - | - | 1 | -
Transformer | 2050248012 | 63 | _2050248012_PT | _2050248012_PT_T0 | -34.8654 | -8.0019 | - | - | 11 | -
Transformer | 2050248012 | 225 | _2050248012_PT | _2050248012_PT_T1 | 34.9062 | 9.4675 | - | - | 11 | -
Transformer | 486640291 | 63 | _486640291_PT | _486640291_PT_T0 | 0 | 0 | - | - | 11 | -
Transformer | 486640291 | 225 | _486640291_PT | _486640291_PT_T1 | 0 | 0 | - | - | 11 | -
Transformer | 73305770 | 63.0631 | _73305770_PT | _73305770_PT_T0 | -47.0573 | -0.14893 | - | - | 10 | -
Transformer | 73305770 | 225 | _73305770_PT | _73305770_PT_T1 | 47.1202 | 2.6412 | - | - | 10 | -
Transformer | 438992743 | 63.0631 | _438992743_PT | _438992743_PT_T0 | -31.596 | -12.8666 | - | - | 17 | -
Transformer | 438992743 | 225 | _438992743_PT | _438992743_PT_T1 | 31.6509 | 14.8209 | - | - | 17 | -
Transformer | 1833835562 | 62.6866 | _1833835562_PT | _1833835562_PT_T0 | -71.3579 | -68.6188 | - | - | 11 | -
Transformer | 1833835562 | 225 | _1833835562_PT | _1833835562_PT_T1 | 71.6679 | 80.3464 | - | - | 11 | -
Transformer | 110404984 | 225 | _110404984_PT | _110404984_PT_T0 | -120.2599 | -45.4164 | - | - | 1 | -
Transformer | 110404984 | 380 | _110404984_PT | _110404984_PT_T1 | 120.3118 | 44.125 | - | - | 1 | -
Transformer | 1492617753 | 63.0631 | _1492617753_PT | _1492617753_PT_T0 | -29.7212 | -6.2036 | - | - | 11 | -
Transformer | 1492617753 | 225 | _1492617753_PT | _1492617753_PT_T1 | 29.7515 | 7.2575 | - | - | 11 | -
Transformer | 1458733906 | 63 | _1458733906_PT | _1458733906_PT_T0 | -62.1142 | -0.62181 | - | - | 9 | -
Transformer | 1458733906 | 225 | _1458733906_PT | _1458733906_PT_T1 | 62.2336 | 4.3548 | - | - | 9 | -
Transformer | 82613680 | 89.5522 | _82613680_PT | _82613680_PT_T0 | -47.3363 | -13.1251 | - | - | 8 | -
Transformer | 82613680 | 225 | _82613680_PT | _82613680_PT_T1 | 47.376 | 15.3614 | - | - | 8 | -
Transformer | 211191935 | 89.7308 | _211191935_PT | _211191935_PT_T0 | -23.6689 | 4.924 | - | - | 6 | -
Transformer | 211191935 | 225 | _211191935_PT | _211191935_PT_T1 | 23.6877 | -4.2737 | - | - | 6 | -
Transformer | 114706056 | 63 | _114706056_PT | _114706056_PT_T0 | -46.6238 | -7.0886 | - | - | 11 | -
Transformer | 114706056 | 225 | _114706056_PT | _114706056_PT_T1 | 46.7005 | 9.7536 | - | - | 11 | -
Transformer | 1767513604 | 11.0072 | _1767513604_PT | _1767513604_PT_T0 | 7.0629 | 7.8363 | - | - | 0 | -
Transformer | 1767513604 | 63 | _1767513604_PT | _1767513604_PT_T1 | -6.9982 | -6.9394 | - | - | 0 | -
Transformer | 2105071220 | 20.02 | _2105071220_PT | _2105071220_PT_T0 | 0 | 0 | - | - | 9 | -
Transformer | 2105071220 | 63 | _2105071220_PT | _2105071220_PT_T1 | 0 | 0 | - | - | 9 | -
Transformer | 2090851003 | 380 | _2090851003_PT | _2090851003_PT_T0 | 177.4972 | -19.2084 | - | - | 0 | -
Transformer | 2090851003 | 380 | _2090851003_PT | _2090851003_PT_T1 | -177.4453 | 28.2884 | - | - | 0 | -
Transformer | 1256257220 | 90.5433 | _1256257220_PT | _1256257220_PT_T0 | -77.3881 | -20.9506 | - | - | 6 | -
Transformer | 1256257220 | 225 | _1256257220_PT | _1256257220_PT_T1 | 77.4924 | 26.2946 | - | - | 6 | -
Transformer | 1375520286 | 20 | _1375520286_PT | _1375520286_PT_T0 | -15.6207 | -10.5343 | - | - | 0 | -
Transformer | 1375520286 | 225 | _1375520286_PT | _1375520286_PT_T1 | 15.6464 | 11.3764 | - | - | 0 | -
Transformer | 530552059 | 63 | _530552059_PT | _530552059_PT_T0 | -72.7307 | -19.0971 | - | - | 11 | -
Transformer | 530552059 | 225 | _530552059_PT | _530552059_PT_T1 | 72.827 | 25.4573 | - | - | 11 | -
Transformer | 683613460 | 62.9371 | _683613460_PT | _683613460_PT_T0 | -29.5933 | -0.33973 | - | - | 9 | -
Transformer | 683613460 | 225 | _683613460_PT | _683613460_PT_T1 | 29.6252 | 1.3458 | - | - | 9 | -
Transformer | 2056699611 | 224.104 | _2056699611_PT | _2056699611_PT_T0 | -155.5816 | 32.185 | - | - | 1 | -
Transformer | 2056699611 | 380 | _2056699611_PT | _2056699611_PT_T1 | 155.7275 | -33.318 | - | - | 1 | -
Transformer | 1444646241 | 63.0631 | _1444646241_PT | _1444646241_PT_T0 | -27.3157 | -21.1212 | - | - | 16 | -
Transformer | 1444646241 | 225 | _1444646241_PT | _1444646241_PT_T1 | 27.3633 | 22.4827 | - | - | 16 | -
Transformer | 294335834 | 63 | _294335834_PT | _294335834_PT_T0 | -57.9867 | -7.3857 | - | - | 11 | -
Transformer | 294335834 | 225 | _294335834_PT | _294335834_PT_T1 | 58.0466 | 11.2918 | - | - | 11 | -
Transformer | 963911456 | 89.7308 | _963911456_PT | _963911456_PT_T0 | -44.7944 | -10.2508 | - | - | 8 | -
Transformer | 963911456 | 225 | _963911456_PT | _963911456_PT_T1 | 44.8544 | 12.5431 | - | - | 8 | -
Transformer | 494412082 | 89.7308 | _494412082_PT | _494412082_PT_T0 | -42.2851 | 10.9549 | - | - | 6 | -
Transformer | 494412082 | 225 | _494412082_PT | _494412082_PT_T1 | 42.3445 | -8.9318 | - | - | 6 | -
Transformer | 1394184247 | 225.451 | _1394184247_PT | _1394184247_PT_T0 | -150.9285 | 71.066 | - | - | 0 | -
Transformer | 1394184247 | 380 | _1394184247_PT | _1394184247_PT_T1 | 150.9608 | -72.8976 | - | - | 0 | -
Transformer | 1511996066 | 90.5433 | _1511996066_PT | _1511996066_PT_T0 | -76.5496 | -20.7584 | - | - | 6 | -
Transformer | 1511996066 | 225 | _1511996066_PT | _1511996066_PT_T1 | 76.6505 | 26.0451 | - | - | 6 | -
Transformer | 1855299761 | 380 | _1855299761_PT | _1855299761_PT_T0 | 201.6318 | 27.6469 | - | - | 0 | -
Transformer | 1855299761 | 380 | _1855299761_PT | _1855299761_PT_T1 | -201.56 | -15.1971 | - | - | 0 | -
Transformer | 1871583060 | 225 | _1871583060_PT | _1871583060_PT_T0 | -150.4656 | -35.0435 | - | - | 1 | -
Transformer | 1871583060 | 380 | _1871583060_PT | _1871583060_PT_T1 | 150.5114 | 33.8611 | - | - | 1 | -
Transformer | 232636197 | 63 | _232636197_PT | _232636197_PT_T0 | -35.5467 | -13.4082 | - | - | 9 | -
Transformer | 232636197 | 225 | _232636197_PT | _232636197_PT_T1 | 35.5966 | 15.0115 | - | - | 9 | -
Transformer | 150920709 | 20 | _150920709_PT | _150920709_PT_T0 | 10.3968 | 1.1358 | - | - | 0 | -
Transformer | 150920709 | 225 | _150920709_PT | _150920709_PT_T1 | -10.3941 | -1.0707 | - | - | 0 | -
Transformer | 348149673 | 150 | _348149673_PT | _348149673_PT_T0 | -31.9496 | -3.1472 | - | - | 3 | -
Transformer | 348149673 | 225 | _348149673_PT | _348149673_PT_T1 | 31.9802 | 4.3402 | - | - | 3 | -
Transformer | 1441641826 | 20 | _1441641826_PT | _1441641826_PT_T0 | -5.9998 | 2.5673 | - | - | 0 | -
Transformer | 1441641826 | 63 | _1441641826_PT | _1441641826_PT_T1 | 6.029 | -1.9834 | - | - | 0 | -
Transformer | 346832665 | 20 | _346832665_PT | _346832665_PT_T0 | 15 | 1.0094 | - | - | 0 | -
Transformer | 346832665 | 63 | _346832665_PT | _346832665_PT_T1 | -14.9957 | -0.83997 | - | - | 0 | -
Transformer | 191949337 | 63 | _191949337_PT | _191949337_PT_T0 | -19.4423 | -4.5815 | - | - | 12 | -
Transformer | 191949337 | 225 | _191949337_PT | _191949337_PT_T1 | 19.4582 | 5.1869 | - | - | 12 | -
Transformer | 429435528 | 89.7308 | _429435528_PT | _429435528_PT_T0 | 0 | 0 | - | - | 12 | -
Transformer | 429435528 | 225 | _429435528_PT | _429435528_PT_T1 | 0 | 0 | - | - | 12 | -
Transformer | 576002410 | 20 | _576002410_PT | _576002410_PT_T0 | 0 | 0 | - | - | 12 | -
Transformer | 576002410 | 225 | _576002410_PT | _576002410_PT_T1 | 0 | 0 | - | - | 12 | -
Transformer | 794293097 | 150 | _794293097_PT | _794293097_PT_T0 | 4.142 | 6.8225 | - | - | 0 | -
Transformer | 794293097 | 150 | _794293097_PT | _794293097_PT_T1 | -4.1388 | -6.6369 | - | - | 0 | -
Transformer | 646568914 | 62.9371 | _646568914_PT | _646568914_PT_T0 | -39.0425 | -5.8652 | - | - | 12 | -
Transformer | 646568914 | 225 | _646568914_PT | _646568914_PT_T1 | 39.0875 | 7.5845 | - | - | 12 | -
Transformer | 1569392588 | 89.7308 | _1569392588_PT | _1569392588_PT_T0 | -33.7932 | 11.6549 | - | - | 9 | -
Transformer | 1569392588 | 225 | _1569392588_PT | _1569392588_PT_T1 | 33.8267 | -10.3241 | - | - | 9 | -
Transformer | 754657572 | 63.253 | _754657572_PT | _754657572_PT_T0 | 7.5957 | -5.9362 | - | - | 10 | -
Transformer | 754657572 | 90 | _754657572_PT | _754657572_PT_T1 | -7.5843 | 6.1734 | - | - | 10 | -
Transformer | 661703808 | 225 | _661703808_PT | _661703808_PT_T0 | 0 | 0 | - | - | 10 | -
Transformer | 661703808 | 380 | _661703808_PT | _661703808_PT_T1 | 0 | 0 | - | - | 10 | -
Transformer | 1590146176 | 89.7308 | _1590146176_PT | _1590146176_PT_T0 | 0 | 0 | - | - | 10 | -
Transformer | 1590146176 | 225 | _1590146176_PT | _1590146176_PT_T1 | 0 | 0 | - | - | 10 | -
Transformer | 1789153861 | 62.8116 | _1789153861_PT | _1789153861_PT_T0 | -58.1534 | 5.326 | - | - | 5 | -
Transformer | 1789153861 | 225 | _1789153861_PT | _1789153861_PT_T1 | 58.1765 | -0.48372 | - | - | 5 | -
Transformer | 1555423665 | 224.104 | _1555423665_PT | _1555423665_PT_T0 | -132.1573 | -12.8371 | - | - | 1 | -
Transformer | 1555423665 | 380 | _1555423665_PT | _1555423665_PT_T1 | 132.2703 | 20.4104 | - | - | 1 | -
Transformer | 1291753854 | 62.9371 | _1291753854_PT | _1291753854_PT_T0 | -46.6016 | -80.4846 | - | - | 13 | -
Transformer | 1291753854 | 225 | _1291753854_PT | _1291753854_PT_T1 | 46.7705 | 90.9799 | - | - | 13 | -
Transformer | 419622585 | 62.9371 | _419622585_PT | _419622585_PT_T0 | -29.5659 | -10.399 | - | - | 10 | -
Transformer | 419622585 | 225 | _419622585_PT | _419622585_PT_T1 | 29.6025 | 11.5541 | - | - | 10 | -
Transformer | 2088812300 | 89.5522 | _2088812300_PT | _2088812300_PT_T0 | -48.2437 | -32.0868 | - | - | 8 | -
Transformer | 2088812300 | 225 | _2088812300_PT | _2088812300_PT_T1 | 48.2679 | 34.8968 | - | - | 8 | -
Transformer | 2020530714 | 63.0631 | _2020530714_PT | _2020530714_PT_T0 | -14.3998 | -0.16026 | - | - | 11 | -
Transformer | 2020530714 | 225 | _2020530714_PT | _2020530714_PT_T1 | 14.4035 | 0.40127 | - | - | 11 | -
Transformer | 629329913 | 63 | _629329913_PT | _629329913_PT_T0 | -57.4499 | -17.6663 | - | - | 12 | -
Transformer | 629329913 | 225 | _629329913_PT | _629329913_PT_T1 | 57.5147 | 21.8969 | - | - | 12 | -
Transformer | 1930156461 | 380 | _1930156461_PT | _1930156461_PT_T0 | 112.9907 | 46.226 | - | - | 0 | -
Transformer | 1930156461 | 380 | _1930156461_PT | _1930156461_PT_T1 | -112.965 | -40.0408 | - | - | 0 | -
Transformer | 1470913678 | 63 | _1470913678_PT | _1470913678_PT_T0 | -23.9253 | -4.2626 | - | - | 8 | -
Transformer | 1470913678 | 225 | _1470913678_PT | _1470913678_PT_T1 | 23.9516 | 5.1109 | - | - | 8 | -
Transformer | 911708652 | 225.225 | _911708652_PT | _911708652_PT_T0 | -194.9778 | -23.9615 | - | - | 1 | -
Transformer | 911708652 | 380 | _911708652_PT | _911708652_PT_T1 | 195.0915 | 32.4426 | - | - | 1 | -
Transformer | 1612313983 | 225 | _1612313983_PT | _1612313983_PT_T0 | -83.9192 | -23.1545 | - | - | 1 | -
Transformer | 1612313983 | 380 | _1612313983_PT | _1612313983_PT_T1 | 83.9741 | 25.8676 | - | - | 1 | -
Transformer | 1278964588 | 90.2708 | _1278964588_PT | _1278964588_PT_T0 | -81.317 | -26.9846 | - | - | 9 | -
Transformer | 1278964588 | 380 | _1278964588_PT | _1278964588_PT_T1 | 81.4115 | 33.7514 | - | - | 9 | -
Transformer | 741646593 | 20 | _741646593_PT | _741646593_PT_T0 | -22.981 | -3.254 | - | - | 0 | -
Transformer | 741646593 | 225 | _741646593_PT | _741646593_PT_T1 | 22.9814 | 3.2581 | - | - | 0 | -
Transformer | 717083940 | 63 | _717083940_PT | _717083940_PT_T0 | -33.624 | -8.4427 | - | - | 6 | -
Transformer | 717083940 | 225 | _717083940_PT | _717083940_PT_T1 | 33.6681 | 9.7884 | - | - | 6 | -
Transformer | 680197043 | 62.9371 | _680197043_PT | _680197043_PT_T0 | -37.874 | -16.906 | - | - | 10 | -
Transformer | 680197043 | 225 | _680197043_PT | _680197043_PT_T1 | 37.9337 | 18.9292 | - | - | 10 | -
Transformer | 1539163400 | 90.2708 | _1539163400_PT | _1539163400_PT_T0 | -93.2718 | 0.58438 | - | - | 6 | -
Transformer | 1539163400 | 380 | _1539163400_PT | _1539163400_PT_T1 | 93.4089 | 7.1057 | - | - | 6 | -
Transformer | 358563651 | 89.7308 | _358563651_PT | _358563651_PT_T0 | -56.2399 | 4.2697 | - | - | 8 | -
Transformer | 358563651 | 225 | _358563651_PT | _358563651_PT_T1 | 56.3286 | -0.96745 | - | - | 8 | -
Transformer | 2096381049 | 225 | _2096381049_PT | _2096381049_PT_T0 | -199.4845 | -33.8561 | - | - | 1 | -
Transformer | 2096381049 | 380 | _2096381049_PT | _2096381049_PT_T1 | 199.5493 | 31.0863 | - | - | 1 | -
Transformer | 599477469 | 225 | _599477469_PT | _599477469_PT_T0 | -193.4926 | -10.9448 | - | - | 1 | -
Transformer | 599477469 | 380 | _599477469_PT | _599477469_PT_T1 | 193.6078 | 19.3764 | - | - | 1 | -
Transformer | 856153067 | 224.104 | _856153067_PT | _856153067_PT_T0 | -56.2352 | -19.6927 | - | - | 1 | -
Transformer | 856153067 | 380 | _856153067_PT | _856153067_PT_T1 | 56.2601 | 21.0204 | - | - | 1 | -
Transformer | 207804266 | 90.1804 | _207804266_PT | _207804266_PT_T0 | 0 | 0 | - | - | 1 | -
Transformer | 207804266 | 225 | _207804266_PT | _207804266_PT_T1 | 0 | 0 | - | - | 1 | -
Transformer | 1085501943 | 225 | _1085501943_PT | _1085501943_PT_T0 | 0 | 0 | - | - | 1 | -
Transformer | 1085501943 | 380 | _1085501943_PT | _1085501943_PT_T1 | 0 | 0 | - | - | 1 | -
Transformer | 1040491696 | 90.3615 | _1040491696_PT | _1040491696_PT_T0 | -54.0906 | -21.0453 | - | - | 8 | -
Transformer | 1040491696 | 225 | _1040491696_PT | _1040491696_PT_T1 | 54.1925 | 24.8711 | - | - | 8 | -
Transformer | 1871560522 | 63 | _1871560522_PT | _1871560522_PT_T0 | -53.3336 | -0.75784 | - | - | 6 | -
Transformer | 1871560522 | 225 | _1871560522_PT | _1871560522_PT_T1 | 53.4141 | 3.6557 | - | - | 6 | -
Transformer | 1023712402 | 90.1804 | _1023712402_PT | _1023712402_PT_T0 | -42.5989 | -9.8516 | - | - | 6 | -
Transformer | 1023712402 | 225 | _1023712402_PT | _1023712402_PT_T1 | 42.6532 | 11.7926 | - | - | 6 | -
Transformer | 538977959 | 20 | _538977959_PT | _538977959_PT_T0 | 0 | 0 | - | - | 0 | -
Transformer | 538977959 | 380 | _538977959_PT | _538977959_PT_T1 | 0 | 0 | - | - | 0 | -
Transformer | 695841182 | 63.0631 | _695841182_PT | _695841182_PT_T0 | -46.1066 | -7.0396 | - | - | 11 | -
Transformer | 695841182 | 225 | _695841182_PT | _695841182_PT_T1 | 46.1847 | 9.48 | - | - | 11 | -
Transformer | 1315796529 | 150 | _1315796529_PT | _1315796529_PT_T0 | 0.17075 | -0.17784 | - | - | 17 | -
Transformer | 1315796529 | 225 | _1315796529_PT | _1315796529_PT_T1 | -0.17075 | 0.17793 | - | - | 17 | -
Transformer | 2044789318 | 380 | _2044789318_PT | _2044789318_PT_T0 | 193.4711 | 42.3461 | - | - | 0 | -
Transformer | 2044789318 | 380 | _2044789318_PT | _2044789318_PT_T1 | -193.38 | -26.5887 | - | - | 0 | -
Transformer | 1681311003 | 62.6866 | _1681311003_PT | _1681311003_PT_T0 | -34.2195 | -20.9934 | - | - | 12 | -
Transformer | 1681311003 | 225 | _1681311003_PT | _1681311003_PT_T1 | 34.2734 | 22.8127 | - | - | 12 | -
Transformer | 1166635546 | 226.131 | _1166635546_PT | _1166635546_PT_T0 | 0 | 0 | - | - | 1 | -
Transformer | 1166635546 | 380 | _1166635546_PT | _1166635546_PT_T1 | 0 | 0 | - | - | 1 | -
Transformer | 1877423514 | 62.6866 | _1877423514_PT | _1877423514_PT_T0 | -31.4646 | -7.8477 | - | - | 11 | -
Transformer | 1877423514 | 225 | _1877423514_PT | _1877423514_PT_T1 | 31.4969 | 8.902 | - | - | 11 | -
Transformer | 1964529647 | 380 | _1964529647_PT | _1964529647_PT_T0 | 209.7754 | 13.117 | - | - | 0 | -
Transformer | 1964529647 | 380 | _1964529647_PT | _1964529647_PT_T1 | -209.7036 | 1.6455 | - | - | 0 | -
Transformer | 928135081 | 62.9371 | _928135081_PT | _928135081_PT_T0 | 0 | 0 | - | - | 12 | -
Transformer | 928135081 | 225 | _928135081_PT | _928135081_PT_T1 | 0 | 0 | - | - | 12 | -
Transformer | 1097230264 | 20 | _1097230264_PT | _1097230264_PT_T0 | 0 | -55.9757 | - | - | 0 | -
Transformer | 1097230264 | 380 | _1097230264_PT | _1097230264_PT_T1 | 0.052751 | 58.7828 | - | - | 0 | -
Transformer | 1171617823 | 63.0631 | _1171617823_PT | _1171617823_PT_T0 | -47.7846 | -3.8455 | - | - | 12 | -
Transformer | 1171617823 | 225 | _1171617823_PT | _1171617823_PT_T1 | 47.8603 | 6.2868 | - | - | 12 | -
Transformer | 1736424743 | 63 | _1736424743_PT | _1736424743_PT_T0 | -44.2509 | -23.4674 | - | - | 12 | -
Transformer | 1736424743 | 225 | _1736424743_PT | _1736424743_PT_T1 | 44.3451 | 26.4755 | - | - | 12 | -
Transformer | 1918672653 | 63.0631 | _1918672653_PT | _1918672653_PT_T0 | -18.831 | -6.4538 | - | - | 9 | -
Transformer | 1918672653 | 225 | _1918672653_PT | _1918672653_PT_T1 | 18.8472 | 7.0659 | - | - | 9 | -
Transformer | 1568277608 | 63.0631 | _1568277608_PT | _1568277608_PT_T0 | -21.095 | -6.9014 | - | - | 14 | -
Transformer | 1568277608 | 225 | _1568277608_PT | _1568277608_PT_T1 | 21.113 | 7.5149 | - | - | 14 | -
Transformer | 2098664721 | 63.0631 | _2098664721_PT | _2098664721_PT_T0 | -4.568 | 2.0694 | - | - | 11 | -
Transformer | 2098664721 | 225 | _2098664721_PT | _2098664721_PT_T1 | 4.5689 | -2.043 | - | - | 11 | -
Transformer | 295832866 | 89.5522 | _295832866_PT | _295832866_PT_T0 | -95.8951 | 28.4107 | - | - | 6 | -
Transformer | 295832866 | 225 | _295832866_PT | _295832866_PT_T1 | 96.0445 | -20.4502 | - | - | 6 | -
Transformer | 1516351230 | 89.5522 | _1516351230_PT | _1516351230_PT_T0 | -50.0271 | -13.4157 | - | - | 7 | -
Transformer | 1516351230 | 225 | _1516351230_PT | _1516351230_PT_T1 | 50.0721 | 15.6466 | - | - | 7 | -
Transformer | 1220647617 | 63 | _1220647617_PT | _1220647617_PT_T0 | -45.6807 | -4.6275 | - | - | 8 | -
Transformer | 1220647617 | 225 | _1220647617_PT | _1220647617_PT_T1 | 45.7527 | 6.9228 | - | - | 8 | -
Transformer | 1003878246 | 63 | _1003878246_PT | _1003878246_PT_T0 | -25.2473 | 2.6483 | - | - | 9 | -
Transformer | 1003878246 | 225 | _1003878246_PT | _1003878246_PT_T1 | 25.2734 | -1.7231 | - | - | 9 | -
Transformer | 1062583113 | 380 | _1062583113_PT | _1062583113_PT_T0 | 156.4002 | -9.7773 | - | - | 0 | -
Transformer | 1062583113 | 380 | _1062583113_PT | _1062583113_PT_T1 | -156.3603 | 16.7626 | - | - | 0 | -
Transformer | 862549718 | 63.0631 | _862549718_PT | _862549718_PT_T0 | -44.5963 | -30.548 | - | - | 16 | -
Transformer | 862549718 | 225 | _862549718_PT | _862549718_PT_T1 | 44.6879 | 33.811 | - | - | 16 | -
Transformer | 132889003 | 20 | _132889003_PT | _132889003_PT_T0 | 0 | -60.7159 | - | - | 0 | -
Transformer | 132889003 | 380 | _132889003_PT | _132889003_PT_T1 | 0.16415 | 66.4747 | - | - | 0 | -
Transformer | 1600601461 | 62.9371 | _1600601461_PT | _1600601461_PT_T0 | -49.7396 | -16.7389 | - | - | 9 | -
Transformer | 1600601461 | 225 | _1600601461_PT | _1600601461_PT_T1 | 49.8272 | 19.8875 | - | - | 9 | -
Transformer | 1724427415 | 63.0631 | _1724427415_PT | _1724427415_PT_T0 | -54.2876 | -11.2422 | - | - | 13 | -
Transformer | 1724427415 | 225 | _1724427415_PT | _1724427415_PT_T1 | 54.4238 | 14.8612 | - | - | 13 | -
Transformer | 682649435 | 20 | _682649435_PT | _682649435_PT_T0 | 23.8669 | 6.3807 | - | - | 0 | -
Transformer | 682649435 | 225 | _682649435_PT | _682649435_PT_T1 | -23.8459 | -5.3934 | - | - | 0 | -
Transformer | 2030501868 | 63.0631 | _2030501868_PT | _2030501868_PT_T0 | -25.9713 | -22.683 | - | - | 15 | -
Transformer | 2030501868 | 225 | _2030501868_PT | _2030501868_PT_T1 | 26.0189 | 24.1184 | - | - | 15 | -
Transformer | 881352429 | 20 | _881352429_PT | _881352429_PT_T0 | 0 | 0 | - | - | 15 | -
Transformer | 881352429 | 150 | _881352429_PT | _881352429_PT_T1 | 0 | 0 | - | - | 15 | -
Transformer | 1508815669 | 89.7308 | _1508815669_PT | _1508815669_PT_T0 | -54.5564 | -3.2569 | - | - | 11 | -
Transformer | 1508815669 | 225 | _1508815669_PT | _1508815669_PT_T1 | 54.6403 | 6.4821 | - | - | 11 | -
Transformer | 1603330433 | 225 | _1603330433_PT | _1603330433_PT_T0 | -241.4578 | -42.5411 | - | - | 1 | -
Transformer | 1603330433 | 380 | _1603330433_PT | _1603330433_PT_T1 | 241.5381 | 36.3475 | - | - | 1 | -
Transformer | 1244557912 | 225 | _1244557912_PT | _1244557912_PT_T0 | -102.3352 | -3.3059 | - | - | 1 | -
Transformer | 1244557912 | 380 | _1244557912_PT | _1244557912_PT_T1 | 102.3768 | 2.8338 | - | - | 1 | -
Transformer | 1849505004 | 225 | _1849505004_PT | _1849505004_PT_T0 | 0 | 0 | - | - | 1 | -
Transformer | 1849505004 | 380 | _1849505004_PT | _1849505004_PT_T1 | 0 | 0 | - | - | 1 | -
Transformer | 1925844618 | 380 | _1925844618_PT | _1925844618_PT_T0 | 117.2353 | 23.1708 | - | - | 0 | -
Transformer | 1925844618 | 380 | _1925844618_PT | _1925844618_PT_T1 | -117.2121 | -19.2682 | - | - | 0 | -
Transformer | 2035380586 | 63.1263 | _2035380586_PT | _2035380586_PT_T0 | -33.3597 | -4.1906 | - | - | 10 | -
Transformer | 2035380586 | 225 | _2035380586_PT | _2035380586_PT_T1 | 33.3919 | 5.3636 | - | - | 10 | -
Transformer | 1766966791 | 63 | _1766966791_PT | _1766966791_PT_T0 | -44.8969 | -10.1396 | - | - | 11 | -
Transformer | 1766966791 | 225 | _1766966791_PT | _1766966791_PT_T1 | 44.932 | 12.4574 | - | - | 11 | -
Transformer | 1606859575 | 62.9371 | _1606859575_PT | _1606859575_PT_T0 | 1.9323 | 2.1185 | - | - | 2 | -
Transformer | 1606859575 | 225 | _1606859575_PT | _1606859575_PT_T1 | -1.932 | -2.1097 | - | - | 2 | -
Transformer | 1645320319 | 89.7308 | _1645320319_PT | _1645320319_PT_T0 | -42.6399 | -17.9214 | - | - | 11 | -
Transformer | 1645320319 | 225 | _1645320319_PT | _1645320319_PT_T1 | 42.7018 | 20.2858 | - | - | 11 | -
Transformer | 388098150 | 63 | _388098150_PT | _388098150_PT_T0 | -37.0559 | -11.9868 | - | - | 10 | -
Transformer | 388098150 | 225 | _388098150_PT | _388098150_PT_T1 | 37.1087 | 13.8574 | - | - | 10 | -
Transformer | 58464263 | 224.104 | _58464263_PT | _58464263_PT_T0 | -210.974 | -9.4492 | - | - | 1 | -
Transformer | 58464263 | 380 | _58464263_PT | _58464263_PT_T1 | 211.2878 | 26.0348 | - | - | 1 | -
Transformer | 964148639 | 20 | _964148639_PT | _964148639_PT_T0 | 23.0112 | -6.5383 | - | - | 0 | -
Transformer | 964148639 | 225 | _964148639_PT | _964148639_PT_T1 | -23 | 6.9881 | - | - | 0 | -
Transformer | 1630931900 | 224.775 | _1630931900_PT | _1630931900_PT_T0 | 75.9725 | -63.296 | - | - | 1 | -
Transformer | 1630931900 | 380 | _1630931900_PT | _1630931900_PT_T1 | -75.9436 | 65.5438 | - | - | 1 | -
Transformer | 1825111697 | 380 | _1825111697_PT | _1825111697_PT_T0 | 181.1047 | 17.9037 | - | - | 0 | -
Transformer | 1825111697 | 380 | _1825111697_PT | _1825111697_PT_T1 | -180.9986 | -3.2965 | - | - | 0 | -
Transformer | 1011047594 | 62.8743 | _1011047594_PT | _1011047594_PT_T0 | -41.1352 | -1.2424 | - | - | 2 | -
Transformer | 1011047594 | 225 | _1011047594_PT | _1011047594_PT_T1 | 41.1608 | 3.0943 | - | - | 2 | -
Transformer | 1483425792 | 20 | _1483425792_PT | _1483425792_PT_T0 | 23.1988 | -2.4408 | - | - | 0 | -
Transformer | 1483425792 | 225 | _1483425792_PT | _1483425792_PT_T1 | -23.1901 | 2.9813 | - | - | 0 | -
Transformer | 953528165 | 225 | _953528165_PT | _953528165_PT_T0 | -296.0503 | -5.9283 | - | - | 1 | -
Transformer | 953528165 | 380 | _953528165_PT | _953528165_PT_T1 | 296.1359 | -0.17018 | - | - | 1 | -
Transformer | 1731604141 | 225 | _1731604141_PT | _1731604141_PT_T0 | -294.7307 | -29.5008 | - | - | 1 | -
Transformer | 1731604141 | 380 | _1731604141_PT | _1731604141_PT_T1 | 294.9951 | 50.437 | - | - | 1 | -
Transformer | 1967691103 | 62.9371 | _1967691103_PT | _1967691103_PT_T0 | -29.7712 | -40.4499 | - | - | 13 | -
Transformer | 1967691103 | 225 | _1967691103_PT | _1967691103_PT_T1 | 29.8644 | 43.2316 | - | - | 13 | -
Transformer | 958572812 | 63.0631 | _958572812_PT | _958572812_PT_T0 | -56.8642 | -23.661 | - | - | 14 | -
Transformer | 958572812 | 225 | _958572812_PT | _958572812_PT_T1 | 56.9986 | 28.1715 | - | - | 14 | -
Transformer | 371073158 | 63 | _371073158_PT | _371073158_PT_T0 | -35.4141 | -14.1539 | - | - | 9 | -
Transformer | 371073158 | 225 | _371073158_PT | _371073158_PT_T1 | 35.4663 | 15.6133 | - | - | 9 | -
Transformer | 1637197264 | 63 | _1637197264_PT | _1637197264_PT_T0 | -57.4171 | -29.0288 | - | - | 9 | -
Transformer | 1637197264 | 225 | _1637197264_PT | _1637197264_PT_T1 | 57.5737 | 33.4463 | - | - | 9 | -
Transformer | 1965358410 | 225 | _1965358410_PT | _1965358410_PT_T0 | -95.1407 | -26.7061 | - | - | 1 | -
Transformer | 1965358410 | 380 | _1965358410_PT | _1965358410_PT_T1 | 95.1464 | 29.5757 | - | - | 1 | -
Transformer | 1117465198 | 63 | _1117465198_PT | _1117465198_PT_T0 | 0 | 0 | - | - | 1 | -
Transformer | 1117465198 | 225 | _1117465198_PT | _1117465198_PT_T1 | 0 | 0 | - | - | 1 | -
Transformer | 2139712016 | 62.6866 | _2139712016_PT | _2139712016_PT_T0 | -44.9471 | -18.3253 | - | - | 7 | -
Transformer | 2139712016 | 225 | _2139712016_PT | _2139712016_PT_T1 | 45.0115 | 20.6821 | - | - | 7 | -
Transformer | 847787606 | 63.0631 | _847787606_PT | _847787606_PT_T0 | -23.0752 | -7.064 | - | - | 9 | -
Transformer | 847787606 | 225 | _847787606_PT | _847787606_PT_T1 | 23.0772 | 7.7415 | - | - | 9 | -
Transformer | 848995131 | 63 | _848995131_PT | _848995131_PT_T0 | -21.8016 | -13.4286 | - | - | 10 | -
Transformer | 848995131 | 225 | _848995131_PT | _848995131_PT_T1 | 21.8298 | 14.3975 | - | - | 10 | -
Transformer | 1603247102 | 225 | _1603247102_PT | _1603247102_PT_T0 | -19.2845 | -29.4766 | - | - | 1 | -
Transformer | 1603247102 | 380 | _1603247102_PT | _1603247102_PT_T1 | 19.288 | 29.7741 | - | - | 1 | -
Transformer | 1189101352 | 380 | _1189101352_PT | _1189101352_PT_T0 | 155.9138 | 41.9971 | - | - | 0 | -
Transformer | 1189101352 | 380 | _1189101352_PT | _1189101352_PT_T1 | -155.9046 | -30.0257 | - | - | 0 | -
Transformer | 1183552944 | 63 | _1183552944_PT | _1183552944_PT_T0 | -66.4456 | -11.3879 | - | - | 11 | -
Transformer | 1183552944 | 225 | _1183552944_PT | _1183552944_PT_T1 | 66.6161 | 16.8514 | - | - | 11 | -
Transformer | 682876983 | 226.131 | _682876983_PT | _682876983_PT_T0 | -192.5764 | -61.7038 | - | - | 1 | -
Transformer | 682876983 | 380 | _682876983_PT | _682876983_PT_T1 | 192.6799 | 70.5326 | - | - | 1 | -
Transformer | 1443839555 | 224.775 | _1443839555_PT | _1443839555_PT_T0 | -136.9435 | -64.388 | - | - | 1 | -
Transformer | 1443839555 | 380 | _1443839555_PT | _1443839555_PT_T1 | 137.0062 | 69.5329 | - | - | 1 | -
Transformer | 1579955303 | 380 | _1579955303_PT | _1579955303_PT_T0 | 247.3654 | 40.0033 | - | - | 0 | -
Transformer | 1579955303 | 380 | _1579955303_PT | _1579955303_PT_T1 | -247.2626 | -18.9589 | - | - | 0 | -
Transformer | 1713748396 | 225.225 | _1713748396_PT | _1713748396_PT_T0 | -160.6085 | -13.5641 | - | - | 1 | -
Transformer | 1713748396 | 380 | _1713748396_PT | _1713748396_PT_T1 | 160.6854 | 19.4913 | - | - | 1 | -
Transformer | 697640227 | 62.9371 | _697640227_PT | _697640227_PT_T0 | -38.32 | -1.875 | - | - | 8 | -
Transformer | 697640227 | 225 | _697640227_PT | _697640227_PT_T1 | 38.3705 | 3.5772 | - | - | 8 | -
Transformer | 594103092 | 62.9371 | _594103092_PT | _594103092_PT_T0 | -39.9273 | -2.0785 | - | - | 8 | -
Transformer | 594103092 | 225 | _594103092_PT | _594103092_PT_T1 | 39.9744 | 3.8526 | - | - | 8 | -
Transformer | 437083481 | 225 | _437083481_PT | _437083481_PT_T0 | -156.2452 | -0.63792 | - | - | 1 | -
Transformer | 437083481 | 380 | _437083481_PT | _437083481_PT_T1 | 156.3205 | 6.186 | - | - | 1 | -
Transformer | 1399557184 | 63 | _1399557184_PT | _1399557184_PT_T0 | -33.1759 | -11.8738 | - | - | 12 | -
Transformer | 1399557184 | 225 | _1399557184_PT | _1399557184_PT_T1 | 33.2165 | 13.2789 | - | - | 12 | -
Transformer | 641197341 | 90.0901 | _641197341_PT | _641197341_PT_T0 | -75.7198 | 13.9178 | - | - | 7 | -
Transformer | 641197341 | 380 | _641197341_PT | _641197341_PT_T1 | 75.8701 | -6.267 | - | - | 7 | -
Transformer | 683984889 | 63.0631 | _683984889_PT | _683984889_PT_T0 | -0.65212 | 3.1008 | - | - | 11 | -
Transformer | 683984889 | 225 | _683984889_PT | _683984889_PT_T1 | 0.65246 | -3.089 | - | - | 11 | -
Transformer | 1240481951 | 60.3448 | _1240481951_PT | _1240481951_PT_T0 | -39.045 | -25.048 | - | - | 0 | -
Transformer | 1240481951 | 225 | _1240481951_PT | _1240481951_PT_T1 | 39.0784 | 27.6698 | - | - | 0 | -
Transformer | 1578128857 | 63.1263 | _1578128857_PT | _1578128857_PT_T0 | -5.293 | 3.212 | - | - | 6 | -
Transformer | 1578128857 | 150 | _1578128857_PT | _1578128857_PT_T1 | 5.2949 | -3.1655 | - | - | 6 | -
Transformer | 1902053678 | 63 | _1902053678_PT | _1902053678_PT_T0 | -39.8408 | -10.2104 | - | - | 7 | -
Transformer | 1902053678 | 225 | _1902053678_PT | _1902053678_PT_T1 | 39.8999 | 11.8872 | - | - | 7 | -
Transformer | 1453681178 | 89.7308 | _1453681178_PT | _1453681178_PT_T0 | -40.8083 | 16.401 | - | - | 10 | -
Transformer | 1453681178 | 225 | _1453681178_PT | _1453681178_PT_T1 | 40.8608 | -14.3943 | - | - | 10 | -
Transformer | 1355766132 | 63.0631 | _1355766132_PT | _1355766132_PT_T0 | -43.256 | -11.092 | - | - | 14 | -
Transformer | 1355766132 | 225 | _1355766132_PT | _1355766132_PT_T1 | 43.2948 | 13.3914 | - | - | 14 | -
Transformer | 1222671882 | 225 | _1222671882_PT | _1222671882_PT_T0 | 28.1828 | 21.2993 | - | - | 0 | -
Transformer | 1222671882 | 225 | _1222671882_PT | _1222671882_PT_T1 | -28.163 | -19.9568 | - | - | 0 | -
Transformer | 779204404 | 63.0631 | _779204404_PT | _779204404_PT_T0 | -1.7087 | 10.5326 | - | - | 14 | -
Transformer | 779204404 | 150 | _779204404_PT | _779204404_PT_T1 | 1.7099 | -10.3982 | - | - | 14 | -
Transformer | 1993164081 | 63 | _1993164081_PT | _1993164081_PT_T0 | -86.4008 | -15.7009 | - | - | 11 | -
Transformer | 1993164081 | 225 | _1993164081_PT | _1993164081_PT_T1 | 86.5463 | 24.5367 | - | - | 11 | -
Transformer | 685018026 | 20 | _685018026_PT | _685018026_PT_T0 | 0 | 0 | - | - | 0 | -
Transformer | 685018026 | 380 | _685018026_PT | _685018026_PT_T1 | 0 | 0 | - | - | 0 | -
Transformer | 1103715 | 224.775 | _1103715_PT | _1103715_PT_T0 | 0 | 0 | - | - | 0 | -
Transformer | 1103715 | 380 | _1103715_PT | _1103715_PT_T1 | 0 | 0 | - | - | 0 | -
Transformer | 1790545098 | 62.9371 | _1790545098_PT | _1790545098_PT_T0 | -33.7883 | 14.2644 | - | - | 8 | -
Transformer | 1790545098 | 225 | _1790545098_PT | _1790545098_PT_T1 | 33.8116 | -12.7802 | - | - | 8 | -
Transformer | 782613375 | 225 | _782613375_PT | _782613375_PT_T0 | -154.9152 | -12.2622 | - | - | 1 | -
Transformer | 782613375 | 380 | _782613375_PT | _782613375_PT_T1 | 154.9459 | 10.5573 | - | - | 1 | -
Transformer | 145559321 | 20 | _145559321_PT | _145559321_PT_T0 | 0 | 0 | - | - | 0 | -
Transformer | 145559321 | 380 | _145559321_PT | _145559321_PT_T1 | 0 | 0 | - | - | 0 | -
Transformer | 1978550197 | 63.0631 | _1978550197_PT | _1978550197_PT_T0 | -31.5981 | -4.28 | - | - | 6 | -
Transformer | 1978550197 | 225 | _1978550197_PT | _1978550197_PT_T1 | 31.6678 | 6.3541 | - | - | 6 | -
Transformer | 454518657 | 225.451 | _454518657_PT | _454518657_PT_T0 | -141.3142 | 58.5507 | - | - | 0 | -
Transformer | 454518657 | 380 | _454518657_PT | _454518657_PT_T1 | 141.411 | -59.6326 | - | - | 0 | -
Transformer | 1034864940 | 63 | _1034864940_PT | _1034864940_PT_T0 | -36.634 | -6.2056 | - | - | 13 | -
Transformer | 1034864940 | 225 | _1034864940_PT | _1034864940_PT_T1 | 36.6857 | 7.9002 | - | - | 13 | -
Transformer | 802270933 | 63.0631 | _802270933_PT | _802270933_PT_T0 | -45.2973 | -7.0145 | - | - | 11 | -
Transformer | 802270933 | 225 | _802270933_PT | _802270933_PT_T1 | 45.369 | 9.4131 | - | - | 11 | -
Transformer | 877617053 | 150 | _877617053_PT | _877617053_PT_T0 | -1.7334 | -4.1591 | - | - | 0 | -
Transformer | 877617053 | 225 | _877617053_PT | _877617053_PT_T1 | 1.7345 | 4.1956 | - | - | 0 | -
Transformer | 2067859622 | 225 | _2067859622_PT | _2067859622_PT_T0 | -232.0947 | -25.1398 | - | - | 1 | -
Transformer | 2067859622 | 380 | _2067859622_PT | _2067859622_PT_T1 | 232.2302 | 22.3953 | - | - | 1 | -
Transformer | 1498210306 | 63.0631 | _1498210306_PT | _1498210306_PT_T0 | -30.7491 | -9.4275 | - | - | 14 | -
Transformer | 1498210306 | 225 | _1498210306_PT | _1498210306_PT_T1 | 30.8186 | 11.6312 | - | - | 14 | -
Transformer | 1581468676 | 224.775 | _1581468676_PT | _1581468676_PT_T0 | -337.2005 | -85.6453 | - | - | 1 | -
Transformer | 1581468676 | 380 | _1581468676_PT | _1581468676_PT_T1 | 337.5685 | 113.3951 | - | - | 1 | -
Transformer | 1860015648 | 89.7308 | _1860015648_PT | _1860015648_PT_T0 | -42.5156 | 17.5317 | - | - | 10 | -
Transformer | 1860015648 | 225 | _1860015648_PT | _1860015648_PT_T1 | 42.5894 | -15.434 | - | - | 10 | -
Transformer | 1873500101 | 63.0631 | _1873500101_PT | _1873500101_PT_T0 | -29.2268 | -7.7011 | - | - | 12 | -
Transformer | 1873500101 | 225 | _1873500101_PT | _1873500101_PT_T1 | 29.2605 | 8.7705 | - | - | 12 | -
Transformer | 481361951 | 225 | _481361951_PT | _481361951_PT_T0 | -242.4883 | -18.1442 | - | - | 1 | -
Transformer | 481361951 | 380 | _481361951_PT | _481361951_PT_T1 | 242.6556 | 32.3407 | - | - | 1 | -
Transformer | 1630785315 | 63 | _1630785315_PT | _1630785315_PT_T0 | -30.3053 | 3.6698 | - | - | 8 | -
Transformer | 1630785315 | 225 | _1630785315_PT | _1630785315_PT_T1 | 30.322 | -2.6092 | - | - | 8 | -
Transformer | 1849386780 | 89.7308 | _1849386780_PT | _1849386780_PT_T0 | -57.198 | 5.8305 | - | - | 11 | -
Transformer | 1849386780 | 225 | _1849386780_PT | _1849386780_PT_T1 | 57.2916 | -2.4597 | - | - | 11 | -
Transformer | 481343025 | 225 | _481343025_PT | _481343025_PT_T0 | -95.6226 | -13.7994 | - | - | 1 | -
Transformer | 481343025 | 380 | _481343025_PT | _481343025_PT_T1 | 95.6817 | 15.7836 | - | - | 1 | -
Transformer | 963511585 | 63.1263 | _963511585_PT | _963511585_PT_T0 | -103.4395 | -9.4108 | - | - | 5 | -
Transformer | 963511585 | 380 | _963511585_PT | _963511585_PT_T1 | 103.6148 | 19.1909 | - | - | 5 | -
Transformer | 2142333235 | 63 | _2142333235_PT | _2142333235_PT_T0 | 0 | 0 | - | - | 5 | -
Transformer | 2142333235 | 225 | _2142333235_PT | _2142333235_PT_T1 | 0 | 0 | - | - | 5 | -
Transformer | 1984503680 | 63 | _1984503680_PT | _1984503680_PT_T0 | -48.4646 | -16.22 | - | - | 9 | -
Transformer | 1984503680 | 225 | _1984503680_PT | _1984503680_PT_T1 | 48.5602 | 18.8729 | - | - | 9 | -
Transformer | 951156935 | 20 | _951156935_PT | _951156935_PT_T0 | 0 | -64.6202 | - | - | 0 | -
Transformer | 951156935 | 380 | _951156935_PT | _951156935_PT_T1 | 0.075038 | 68.501 | - | - | 0 | -
Transformer | 1983489992 | 63.1263 | _1983489992_PT | _1983489992_PT_T0 | -45.8605 | -2.489 | - | - | 7 | -
Transformer | 1983489992 | 225 | _1983489992_PT | _1983489992_PT_T1 | 45.9251 | 4.8782 | - | - | 7 | -
Transformer | 1229746926 | 63 | _1229746926_PT | _1229746926_PT_T0 | -54.5428 | 10.5171 | - | - | 7 | -
Transformer | 1229746926 | 225 | _1229746926_PT | _1229746926_PT_T1 | 54.6645 | -5.8996 | - | - | 7 | -
Transformer | 1124054201 | 225 | _1124054201_PT | _1124054201_PT_T0 | 88.0554 | -25.2094 | - | - | 16 | -
Transformer | 1124054201 | 225 | _1124054201_PT | _1124054201_PT_T1 | -88.0464 | 25.8123 | - | - | 16 | -
Transformer | 1857344412 | 380 | _1857344412_PT | _1857344412_PT_T0 | 295.5503 | 27.0211 | - | - | 0 | -
Transformer | 1857344412 | 380 | _1857344412_PT | _1857344412_PT_T1 | -295.5077 | -1.8456 | - | - | 0 | -
Transformer | 504710561 | 90.1804 | _504710561_PT | _504710561_PT_T0 | -44.2791 | -1.0282 | - | - | 5 | -
Transformer | 504710561 | 225 | _504710561_PT | _504710561_PT_T1 | 44.3355 | 2.9164 | - | - | 5 | -
Transformer | 2033280246 | 224.775 | _2033280246_PT | _2033280246_PT_T0 | 62.9553 | -42.2625 | - | - | 1 | -
Transformer | 2033280246 | 380 | _2033280246_PT | _2033280246_PT_T1 | -62.9385 | 43.5604 | - | - | 1 | -
Transformer | 1659860491 | 89.7308 | _1659860491_PT | _1659860491_PT_T0 | -31.7727 | 3.5461 | - | - | 12 | -
Transformer | 1659860491 | 225 | _1659860491_PT | _1659860491_PT_T1 | 31.8045 | -2.5332 | - | - | 12 | -
Transformer | 1964976345 | 90.3615 | _1964976345_PT | _1964976345_PT_T0 | -75.5898 | 6.3425 | - | - | 4 | -
Transformer | 1964976345 | 225 | _1964976345_PT | _1964976345_PT_T1 | 75.6815 | -1.5313 | - | - | 4 | -
Transformer | 2039265223 | 380 | _2039265223_PT | _2039265223_PT_T0 | 0 | 0 | - | - | 4 | -
Transformer | 2039265223 | 380 | _2039265223_PT | _2039265223_PT_T1 | 0 | 0 | - | - | 4 | -
Transformer | 1677097598 | 224.104 | _1677097598_PT | _1677097598_PT_T0 | 0 | 0 | - | - | 4 | -
Transformer | 1677097598 | 380 | _1677097598_PT | _1677097598_PT_T1 | 0 | 0 | - | - | 4 | -
Transformer | 49458758 | 90.5433 | _49458758_PT | _49458758_PT_T0 | -60.2981 | -9.7013 | - | - | 6 | -
Transformer | 49458758 | 225 | _49458758_PT | _49458758_PT_T1 | 60.3608 | 12.8624 | - | - | 6 | -
Transformer | 1151807158 | 380 | _1151807158_PT | _1151807158_PT_T0 | 0 | 0 | - | - | 0 | -
Transformer | 1151807158 | 380 | _1151807158_PT | _1151807158_PT_T1 | 0 | 0 | - | - | 0 | -
Transformer | 33554870 | 20 | _33554870_PT | _33554870_PT_T0 | 23.0886 | 1.6309 | - | - | 0 | -
Transformer | 33554870 | 225 | _33554870_PT | _33554870_PT_T1 | -23.0757 | -1.2774 | - | - | 0 | -
Transformer | 897245202 | 20 | _897245202_PT | _897245202_PT_T0 | 0 | 0 | - | - | 0 | -
Transformer | 897245202 | 380 | _897245202_PT | _897245202_PT_T1 | 0 | 0 | - | - | 0 | -
Transformer | 29519700 | 225 | _29519700_PT | _29519700_PT_T0 | -0.13648 | 18.8228 | - | - | 1 | -
Transformer | 29519700 | 380 | _29519700_PT | _29519700_PT_T1 | 0.1387 | -18.6865 | - | - | 1 | -
Transformer | 505697549 | 63 | _505697549_PT | _505697549_PT_T0 | -2.7926 | 3.4771 | - | - | 0 | -
Transformer | 505697549 | 150 | _505697549_PT | _505697549_PT_T1 | 2.7943 | -3.4503 | - | - | 0 | -
Transformer | 117544820 | 225 | _117544820_PT | _117544820_PT_T0 | -188.2483 | -8.4015 | - | - | 1 | -
Transformer | 117544820 | 380 | _117544820_PT | _117544820_PT_T1 | 188.3472 | 16.1236 | - | - | 1 | -
Transformer | 1202160110 | 63.0631 | _1202160110_PT | _1202160110_PT_T0 | -27.8967 | -0.46427 | - | - | 10 | -
Transformer | 1202160110 | 225 | _1202160110_PT | _1202160110_PT_T1 | 27.9231 | 1.3115 | - | - | 10 | -
Transformer | 242886461 | 89.7308 | _242886461_PT | _242886461_PT_T0 | -45.0357 | -8.1882 | - | - | 11 | -
Transformer | 242886461 | 225 | _242886461_PT | _242886461_PT_T1 | 45.1054 | 10.6213 | - | - | 11 | -
Transformer | 1770678840 | 63 | _1770678840_PT | _1770678840_PT_T0 | -24.9177 | -3.4101 | - | - | 8 | -
Transformer | 1770678840 | 225 | _1770678840_PT | _1770678840_PT_T1 | 24.9352 | 4.1135 | - | - | 8 | -
Transformer | 674310238 | 90.5433 | _674310238_PT | _674310238_PT_T0 | -46.7396 | -8.0328 | - | - | 9 | -
Transformer | 674310238 | 225 | _674310238_PT | _674310238_PT_T1 | 46.8024 | 10.4334 | - | - | 9 | -
Transformer | 1552382310 | 44.8654 | _1552382310_PT | _1552382310_PT_T0 | 0.67436 | 0.58463 | - | - | 5 | -
Transformer | 1552382310 | 150 | _1552382310_PT | _1552382310_PT_T1 | -0.67431 | -0.58279 | - | - | 5 | -
Transformer | 1109230583 | 380 | _1109230583_PT | _1109230583_PT_T0 | 175.304 | 28.8542 | - | - | 0 | -
Transformer | 1109230583 | 380 | _1109230583_PT | _1109230583_PT_T1 | -175.1758 | -15.5473 | - | - | 0 | -
Transformer | 97784415 | 225.225 | _97784415_PT | _97784415_PT_T0 | -247.9339 | -44.2512 | - | - | 1 | -
Transformer | 97784415 | 380 | _97784415_PT | _97784415_PT_T1 | 248.0626 | 41.7946 | - | - | 1 | -
Transformer | 877954519 | 62.8743 | _877954519_PT | _877954519_PT_T0 | -60.9522 | 11.2541 | - | - | 5 | -
Transformer | 877954519 | 225 | _877954519_PT | _877954519_PT_T1 | 60.9955 | -7.1543 | - | - | 5 | -
Transformer | 1184552320 | 63 | _1184552320_PT | _1184552320_PT_T0 | -49.5046 | -13.0771 | - | - | 9 | -
Transformer | 1184552320 | 225 | _1184552320_PT | _1184552320_PT_T1 | 49.6189 | 17.1995 | - | - | 9 | -
Transformer | 110440616 | 62.8743 | _110440616_PT | _110440616_PT_T0 | -42.3518 | 3.428 | - | - | 3 | -
Transformer | 110440616 | 225 | _110440616_PT | _110440616_PT_T1 | 42.3832 | -1.5448 | - | - | 3 | -
Transformer | 203476810 | 63.3166 | _203476810_PT | _203476810_PT_T0 | -29.7737 | -50.5483 | - | - | 14 | -
Transformer | 203476810 | 225 | _203476810_PT | _203476810_PT_T1 | 29.9039 | 54.4347 | - | - | 14 | -
Transformer | 329942822 | 63.253 | _329942822_PT | _329942822_PT_T0 | 0 | 0 | - | - | 12 | -
Transformer | 329942822 | 380 | _329942822_PT | _329942822_PT_T1 | 0 | 0 | - | - | 12 | -
Transformer | 40402257 | 90.3615 | _40402257_PT | _40402257_PT_T0 | -43.7388 | -7.97 | - | - | 8 | -
Transformer | 40402257 | 225 | _40402257_PT | _40402257_PT_T1 | 43.7963 | 10.1527 | - | - | 8 | -
Transformer | 1649381808 | 226.131 | _1649381808_PT | _1649381808_PT_T0 | -111.481 | -40.1964 | - | - | 1 | -
Transformer | 1649381808 | 380 | _1649381808_PT | _1649381808_PT_T1 | 111.5201 | 43.241 | - | - | 1 | -
Transformer | 901161719 | 62.8116 | _901161719_PT | _901161719_PT_T0 | -40.668 | -1.1837 | - | - | 8 | -
Transformer | 901161719 | 225 | _901161719_PT | _901161719_PT_T1 | 40.727 | 2.8421 | - | - | 8 | -
Transformer | 944799930 | 63 | _944799930_PT | _944799930_PT_T0 | -30.1314 | 10.823 | - | - | 4 | -
Transformer | 944799930 | 225 | _944799930_PT | _944799930_PT_T1 | 30.1461 | -10.7123 | - | - | 4 | -
Transformer | 1281918573 | 89.7308 | _1281918573_PT | _1281918573_PT_T0 | -44.1161 | -5.0249 | - | - | 12 | -
Transformer | 1281918573 | 225 | _1281918573_PT | _1281918573_PT_T1 | 44.1707 | 7.1368 | - | - | 12 | -
Transformer | 617590626 | 89.5522 | _617590626_PT | _617590626_PT_T0 | -65.4873 | 23.8484 | - | - | 4 | -
Transformer | 617590626 | 225 | _617590626_PT | _617590626_PT_T1 | 65.5602 | -19.7384 | - | - | 4 | -
Transformer | 975747582 | 225.225 | _975747582_PT | _975747582_PT_T0 | -201.7256 | -22.435 | - | - | 1 | -
Transformer | 975747582 | 380 | _975747582_PT | _975747582_PT_T1 | 201.8477 | 31.5974 | - | - | 1 | -
Transformer | 1424220028 | 89.7308 | _1424220028_PT | _1424220028_PT_T0 | -57.9888 | -23.8543 | - | - | 13 | -
Transformer | 1424220028 | 225 | _1424220028_PT | _1424220028_PT_T1 | 58.1079 | 28.3014 | - | - | 13 | -
Transformer | 1639508060 | 62.9371 | _1639508060_PT | _1639508060_PT_T0 | -29.4463 | -17.1433 | - | - | 8 | -
Transformer | 1639508060 | 225 | _1639508060_PT | _1639508060_PT_T1 | 29.4857 | 18.5519 | - | - | 8 | -
Transformer | 1364040373 | 226.131 | _1364040373_PT | _1364040373_PT_T0 | -155.7326 | -57.6487 | - | - | 1 | -
Transformer | 1364040373 | 380 | _1364040373_PT | _1364040373_PT_T1 | 155.8132 | 63.842 | - | - | 1 | -
Transformer | 1354653917 | 63 | _1354653917_PT | _1354653917_PT_T0 | -51.6758 | 14.6543 | - | - | 9 | -
Transformer | 1354653917 | 225 | _1354653917_PT | _1354653917_PT_T1 | 51.7526 | -11.7179 | - | - | 9 | -
Transformer | 320359745 | 20 | _320359745_PT | _320359745_PT_T0 | 23.1755 | -0.40521 | - | - | 0 | -
Transformer | 320359745 | 225 | _320359745_PT | _320359745_PT_T1 | -23.1669 | 0.93672 | - | - | 0 | -
Transformer | 1017938986 | 63.1263 | _1017938986_PT | _1017938986_PT_T0 | -45.8223 | -20.6362 | - | - | 14 | -
Transformer | 1017938986 | 225 | _1017938986_PT | _1017938986_PT_T1 | 45.9059 | 23.9478 | - | - | 14 | -
Transformer | 195681711 | 380 | _195681711_PT | _195681711_PT_T0 | 164.0611 | 33.9862 | - | - | 0 | -
Transformer | 195681711 | 380 | _195681711_PT | _195681711_PT_T1 | -164.0092 | -26.2495 | - | - | 0 | -
Transformer | 1126651179 | 225.451 | _1126651179_PT | _1126651179_PT_T0 | -1e-06 | 2.5695 | - | - | 1 | -
Transformer | 1126651179 | 380 | _1126651179_PT | _1126651179_PT_T1 | 5.2e-05 | -2.567 | - | - | 1 | -
Transformer | 1120138457 | 63 | _1120138457_PT | _1120138457_PT_T0 | -0.003063 | 0.7651 | - | - | 13 | -
Transformer | 1120138457 | 225 | _1120138457_PT | _1120138457_PT_T1 | 0.003082 | -0.76447 | - | - | 13 | -
Transformer | 1846109362 | 63 | _1846109362_PT | _1846109362_PT_T0 | -28.1484 | -20.0061 | - | - | 7 | -
Transformer | 1846109362 | 225 | _1846109362_PT | _1846109362_PT_T1 | 28.163 | 19.9568 | - | - | 7 | -
Transformer | 677844761 | 20 | _677844761_PT | _677844761_PT_T0 | 27.4561 | 8.2688 | - | - | 0 | -
Transformer | 677844761 | 225 | _677844761_PT | _677844761_PT_T1 | -27.4006 | -5.8671 | - | - | 0 | -
Transformer | 1740368226 | 90.1804 | _1740368226_PT | _1740368226_PT_T0 | -53.6902 | -6.5875 | - | - | 7 | -
Transformer | 1740368226 | 225 | _1740368226_PT | _1740368226_PT_T1 | 53.7761 | 9.552 | - | - | 7 | -
Transformer | 872151999 | 226.131 | _872151999_PT | _872151999_PT_T0 | -54.4872 | -21.9674 | - | - | 1 | -
Transformer | 872151999 | 380 | _872151999_PT | _872151999_PT_T1 | 54.5005 | 21.8217 | - | - | 1 | -
Transformer | 905332102 | 62.9371 | _905332102_PT | _905332102_PT_T0 | -39.6281 | -7.1512 | - | - | 11 | -
Transformer | 905332102 | 225 | _905332102_PT | _905332102_PT_T1 | 39.6821 | 8.8425 | - | - | 11 | -
Transformer | 1441965344 | 63.0631 | _1441965344_PT | _1441965344_PT_T0 | 0.57532 | 5.4157 | - | - | 9 | -
Transformer | 1441965344 | 225 | _1441965344_PT | _1441965344_PT_T1 | -0.57409 | -5.3831 | - | - | 9 | -
Transformer | 2109714099 | 89.7308 | _2109714099_PT | _2109714099_PT_T0 | -39.0027 | 6.5871 | - | - | 10 | -
Transformer | 2109714099 | 225 | _2109714099_PT | _2109714099_PT_T1 | 39.0452 | -4.9848 | - | - | 10 | -
Transformer | 1967267345 | 90.3615 | _1967267345_PT | _1967267345_PT_T0 | -41.9692 | -12.6282 | - | - | 8 | -
Transformer | 1967267345 | 225 | _1967267345_PT | _1967267345_PT_T1 | 42.0221 | 14.575 | - | - | 8 | -
Transformer | 435686293 | 63.0631 | _435686293_PT | _435686293_PT_T0 | -31.4065 | 1.3031 | - | - | 12 | -
Transformer | 435686293 | 225 | _435686293_PT | _435686293_PT_T1 | 31.4246 | -0.31037 | - | - | 12 | -
Transformer | 1863004863 | 63.0631 | _1863004863_PT | _1863004863_PT_T0 | -47.171 | -19.2122 | - | - | 14 | -
Transformer | 1863004863 | 225 | _1863004863_PT | _1863004863_PT_T1 | 47.2528 | 22.2411 | - | - | 14 | -
Transformer | 363560752 | 62.9371 | _363560752_PT | _363560752_PT_T0 | -27.385 | -17.6038 | - | - | 11 | -
Transformer | 363560752 | 225 | _363560752_PT | _363560752_PT_T1 | 27.4199 | 18.8475 | - | - | 11 | -
Transformer | 946752784 | 63 | _946752784_PT | _946752784_PT_T0 | -27.3072 | -2.6404 | - | - | 11 | -
Transformer | 946752784 | 225 | _946752784_PT | _946752784_PT_T1 | 27.3281 | 3.4229 | - | - | 11 | -
Transformer | 1857649297 | 90.3615 | _1857649297_PT | _1857649297_PT_T0 | -36.081 | -7.369 | - | - | 8 | -
Transformer | 1857649297 | 225 | _1857649297_PT | _1857649297_PT_T1 | 36.1294 | 8.7843 | - | - | 8 | -
Transformer | 715875002 | 62.9371 | _715875002_PT | _715875002_PT_T0 | -58.7686 | -4.7534 | - | - | 8 | -
Transformer | 715875002 | 225 | _715875002_PT | _715875002_PT_T1 | 58.8221 | 8.65 | - | - | 8 | -
Transformer | 1008411332 | 63 | _1008411332_PT | _1008411332_PT_T0 | -33.3419 | -13.2461 | - | - | 10 | -
Transformer | 1008411332 | 225 | _1008411332_PT | _1008411332_PT_T1 | 33.3793 | 14.6793 | - | - | 10 | -
Transformer | 1110807949 | 62.5621 | _1110807949_PT | _1110807949_PT_T0 | 0 | 0 | - | - | 10 | -
Transformer | 1110807949 | 225 | _1110807949_PT | _1110807949_PT_T1 | 0 | 0 | - | - | 10 | -
Transformer | 756142167 | 380 | _756142167_PT | _756142167_PT_T0 | 117.4013 | 25.0329 | - | - | 0 | -
Transformer | 756142167 | 380 | _756142167_PT | _756142167_PT_T1 | -117.3801 | -18.5059 | - | - | 0 | -
Transformer | 691236700 | 63 | _691236700_PT | _691236700_PT_T0 | -43.677 | -8.5367 | - | - | 7 | -
Transformer | 691236700 | 225 | _691236700_PT | _691236700_PT_T1 | 43.747 | 10.5464 | - | - | 7 | -
Transformer | 1006648997 | 63 | _1006648997_PT | _1006648997_PT_T0 | -26.4289 | 2.0823 | - | - | 7 | -
Transformer | 1006648997 | 225 | _1006648997_PT | _1006648997_PT_T1 | 26.4538 | -1.2944 | - | - | 7 | -
Transformer | 1632556170 | 62.8743 | _1632556170_PT | _1632556170_PT_T0 | -41.0029 | -1.2402 | - | - | 2 | -
Transformer | 1632556170 | 225 | _1632556170_PT | _1632556170_PT_T1 | 41.0284 | 3.0862 | - | - | 2 | -
Transformer | 1540174593 | 11.0072 | _1540174593_PT | _1540174593_PT_T0 | 0 | -0.16377 | - | - | 0 | -
Transformer | 1540174593 | 63 | _1540174593_PT | _1540174593_PT_T1 | 1.7e-05 | 0.164 | - | - | 0 | -
Transformer | 1736067372 | 63 | _1736067372_PT | _1736067372_PT_T0 | -77.4446 | -5.2484 | - | - | 8 | -
Transformer | 1736067372 | 225 | _1736067372_PT | _1736067372_PT_T1 | 77.631 | 11.4848 | - | - | 8 | -
Transformer | 799842854 | 63 | _799842854_PT | _799842854_PT_T0 | -41.2375 | -4.0916 | - | - | 8 | -
Transformer | 799842854 | 225 | _799842854_PT | _799842854_PT_T1 | 41.2987 | 5.7975 | - | - | 8 | -
Transformer | 1816526210 | 89.7308 | _1816526210_PT | _1816526210_PT_T0 | -42.4882 | -17.879 | - | - | 11 | -
Transformer | 1816526210 | 225 | _1816526210_PT | _1816526210_PT_T1 | 42.5489 | 20.2355 | - | - | 11 | -
Transformer | 1390937365 | 20.02 | _1390937365_PT | _1390937365_PT_T0 | 0 | 0 | - | - | 9 | -
Transformer | 1390937365 | 63 | _1390937365_PT | _1390937365_PT_T1 | 0 | 0 | - | - | 9 | -
Transformer | 2113288857 | 63 | _2113288857_PT | _2113288857_PT_T0 | -19.2404 | 18.7536 | - | - | 1 | -
Transformer | 2113288857 | 225 | _2113288857_PT | _2113288857_PT_T1 | 19.2632 | -18.0388 | - | - | 1 | -
Transformer | 1492643892 | 62.8743 | _1492643892_PT | _1492643892_PT_T0 | -64.7903 | 4.685 | - | - | 5 | -
Transformer | 1492643892 | 225 | _1492643892_PT | _1492643892_PT_T1 | 64.8392 | 0.70236 | - | - | 5 | -
Transformer | 1837628495 | 63 | _1837628495_PT | _1837628495_PT_T0 | -57.0473 | -17.6177 | - | - | 7 | -
Transformer | 1837628495 | 225 | _1837628495_PT | _1837628495_PT_T1 | 57.1769 | 21.2288 | - | - | 7 | -
Transformer | 414013019 | 62.749 | _414013019_PT | _414013019_PT_T0 | 0 | 0 | - | - | 7 | -
Transformer | 414013019 | 225 | _414013019_PT | _414013019_PT_T1 | 0 | 0 | - | - | 7 | -
Transformer | 890700608 | 63.0631 | _890700608_PT | _890700608_PT_T0 | -48.8377 | -9.8887 | - | - | 12 | -
Transformer | 890700608 | 225 | _890700608_PT | _890700608_PT_T1 | 48.883 | 12.7782 | - | - | 12 | -
Transformer | 2054242110 | 63.0631 | _2054242110_PT | _2054242110_PT_T0 | -18.3939 | -23.6008 | - | - | 16 | -
Transformer | 2054242110 | 225 | _2054242110_PT | _2054242110_PT_T1 | 18.4183 | 25.1477 | - | - | 16 | -
Transformer | 847788519 | 20 | _847788519_PT | _847788519_PT_T0 | 0 | -55.3531 | - | - | 0 | -
Transformer | 847788519 | 380 | _847788519_PT | _847788519_PT_T1 | 0.14941 | 63.27 | - | - | 0 | -
Transformer | 954835827 | 226.131 | _954835827_PT | _954835827_PT_T0 | -69.514 | -23.7924 | - | - | 1 | -
Transformer | 954835827 | 380 | _954835827_PT | _954835827_PT_T1 | 69.5289 | 24.9509 | - | - | 1 | -
Transformer | 1869945450 | 225 | _1869945450_PT | _1869945450_PT_T0 | 23.5384 | 5.8415 | - | - | 0 | -
Transformer | 1869945450 | 20 | _1869945450_PT | _1869945450_PT_T1 | -23.538 | -5.837 | - | - | 0 | -
Transformer | 124268069 | 20 | _124268069_PT | _124268069_PT_T0 | 0 | 0 | - | - | 0 | -
Transformer | 124268069 | 225 | _124268069_PT | _124268069_PT_T1 | 0 | 0 | - | - | 0 | -
Transformer | 869919388 | 63.1263 | _869919388_PT | _869919388_PT_T0 | 0 | 0 | - | - | 0 | -
Transformer | 869919388 | 90 | _869919388_PT | _869919388_PT_T1 | 0 | 0 | - | - | 0 | -
Transformer | 368989119 | 225 | _368989119_PT | _368989119_PT_T0 | -342.2046 | 1.5234 | - | - | 23 | -
Transformer | 368989119 | 225 | _368989119_PT | _368989119_PT_T1 | 342.3311 | 8.4484 | - | - | 23 | -
Transformer | 1398420968 | 20 | _1398420968_PT | _1398420968_PT_T0 | 22.4425 | -2.65 | - | - | 0 | -
Transformer | 1398420968 | 225 | _1398420968_PT | _1398420968_PT_T1 | -22.4244 | 3.501 | - | - | 0 | -
Transformer | 1506110835 | 90.2708 | _1506110835_PT | _1506110835_PT_T0 | -51.2484 | -8.8824 | - | - | 7 | -
Transformer | 1506110835 | 380 | _1506110835_PT | _1506110835_PT_T1 | 51.3226 | 12.6472 | - | - | 7 | -
Transformer | 1933504958 | 150 | _1933504958_PT | _1933504958_PT_T0 | 0 | 0 | - | - | 7 | -
Transformer | 1933504958 | 225 | _1933504958_PT | _1933504958_PT_T1 | 0 | 0 | - | - | 7 | -
Transformer | 2091909752 | 63 | _2091909752_PT | _2091909752_PT_T0 | -16.9982 | -1.3553 | - | - | 8 | -
Transformer | 2091909752 | 225 | _2091909752_PT | _2091909752_PT_T1 | 17.0068 | 1.6265 | - | - | 8 | -
Transformer | 15067837 | 89.7308 | _15067837_PT | _15067837_PT_T0 | -43.64 | 13.3262 | - | - | 7 | -
Transformer | 15067837 | 225 | _15067837_PT | _15067837_PT_T1 | 43.6939 | -11.1978 | - | - | 7 | -
Transformer | 1054113311 | 380 | _1054113311_PT | _1054113311_PT_T0 | 250.1929 | -5.2652 | - | - | 0 | -
Transformer | 1054113311 | 380 | _1054113311_PT | _1054113311_PT_T1 | -250.0909 | 26.3704 | - | - | 0 | -
Transformer | 1508607568 | 62.9371 | _1508607568_PT | _1508607568_PT_T0 | -4.4098 | 1.9617 | - | - | 7 | -
Transformer | 1508607568 | 225 | _1508607568_PT | _1508607568_PT_T1 | 4.4101 | -1.9356 | - | - | 7 | -
Transformer | 2097879224 | 63.0631 | _2097879224_PT | _2097879224_PT_T0 | -48.324 | -10.3683 | - | - | 2 | -
Transformer | 2097879224 | 90 | _2097879224_PT | _2097879224_PT_T1 | 48.4434 | 12.8443 | - | - | 2 | -
Transformer | 664064986 | 90.2708 | _664064986_PT | _664064986_PT_T0 | -130.1713 | -16.3755 | - | - | 7 | -
Transformer | 664064986 | 380 | _664064986_PT | _664064986_PT_T1 | 130.4659 | 32.402 | - | - | 7 | -
Transformer | 1554241486 | 20.02 | _1554241486_PT | _1554241486_PT_T0 | 16.4741 | 7.658 | - | - | 0 | -
Transformer | 1554241486 | 63 | _1554241486_PT | _1554241486_PT_T1 | -16.4372 | -6.4035 | - | - | 0 | -
Transformer | 1888490664 | 20 | _1888490664_PT | _1888490664_PT_T0 | 20.239 | 1.4355 | - | - | 0 | -
Transformer | 1888490664 | 225 | _1888490664_PT | _1888490664_PT_T1 | -20.2376 | -0.57466 | - | - | 0 | -
Transformer | 2065130434 | 44.6872 | _2065130434_PT | _2065130434_PT_T0 | 0 | 0 | - | - | 0 | -
Transformer | 2065130434 | 63 | _2065130434_PT | _2065130434_PT_T1 | 0 | 0 | - | - | 0 | -
Transformer | 701746439 | 20 | _701746439_PT | _701746439_PT_T0 | 25.4956 | 8.6415 | - | - | 0 | -
Transformer | 701746439 | 225 | _701746439_PT | _701746439_PT_T1 | -25.4468 | -6.5305 | - | - | 0 | -
Transformer | 773662623 | 89.7308 | _773662623_PT | _773662623_PT_T0 | -56.5896 | -14.3787 | - | - | 12 | -
Transformer | 773662623 | 225 | _773662623_PT | _773662623_PT_T1 | 56.7164 | 17.9977 | - | - | 12 | -
Transformer | 1979647270 | 63.0631 | _1979647270_PT | _1979647270_PT_T0 | -29.0427 | -17.7782 | - | - | 13 | -
Transformer | 1979647270 | 225 | _1979647270_PT | _1979647270_PT_T1 | 29.0777 | 19.1706 | - | - | 13 | -
Transformer | 1481436709 | 62.9371 | _1481436709_PT | _1481436709_PT_T0 | -46.6823 | -14.3655 | - | - | 8 | -
Transformer | 1481436709 | 225 | _1481436709_PT | _1481436709_PT_T1 | 46.758 | 17.0108 | - | - | 8 | -
Transformer | 744404534 | 90.2708 | _744404534_PT | _744404534_PT_T0 | -27.1329 | 3.3932 | - | - | 6 | -
Transformer | 744404534 | 380 | _744404534_PT | _744404534_PT_T1 | 27.1439 | -2.7593 | - | - | 6 | -
Transformer | 1819509514 | 62.9371 | _1819509514_PT | _1819509514_PT_T0 | -36.3929 | -0.041376 | - | - | 10 | -
Transformer | 1819509514 | 225 | _1819509514_PT | _1819509514_PT_T1 | 36.44 | 1.5362 | - | - | 10 | -
Transformer | 1298153150 | 20 | _1298153150_PT | _1298153150_PT_T0 | 0 | 0 | - | - | 0 | -
Transformer | 1298153150 | 380 | _1298153150_PT | _1298153150_PT_T1 | 0 | 0 | - | - | 0 | -
Transformer | 1091191505 | 226.131 | _1091191505_PT | _1091191505_PT_T0 | -117.5538 | -39.4491 | - | - | 1 | -
Transformer | 1091191505 | 380 | _1091191505_PT | _1091191505_PT_T1 | 117.6642 | 44.7955 | - | - | 1 | -
Transformer | 674663068 | 62.9371 | _674663068_PT | _674663068_PT_T0 | -39.0953 | 5.1696 | - | - | 11 | -
Transformer | 674663068 | 225 | _674663068_PT | _674663068_PT_T1 | 39.1392 | -3.4895 | - | - | 11 | -
Transformer | 955765204 | 62.9371 | _955765204_PT | _955765204_PT_T0 | -45.471 | -21.1965 | - | - | 11 | -
Transformer | 955765204 | 225 | _955765204_PT | _955765204_PT_T1 | 45.5134 | 24.09 | - | - | 11 | -
Transformer | 939715744 | 62.9371 | _939715744_PT | _939715744_PT_T0 | 0 | 0 | - | - | 12 | -
Transformer | 939715744 | 225 | _939715744_PT | _939715744_PT_T1 | 0 | 0 | - | - | 12 | -
Transformer | 873199971 | 380 | _873199971_PT | _873199971_PT_T0 | 118.8888 | 23.4067 | - | - | 0 | -
Transformer | 873199971 | 380 | _873199971_PT | _873199971_PT_T1 | -118.8649 | -19.4298 | - | - | 0 | -
Transformer | 103291723 | 63.0631 | _103291723_PT | _103291723_PT_T0 | -13.1946 | 3.8218 | - | - | 13 | -
Transformer | 103291723 | 150 | _103291723_PT | _103291723_PT_T1 | 13.2126 | -3.2388 | - | - | 13 | -
Transformer | 2101877030 | 62.9371 | _2101877030_PT | _2101877030_PT_T0 | 0 | 0 | - | - | 12 | -
Transformer | 2101877030 | 225 | _2101877030_PT | _2101877030_PT_T1 | 0 | 0 | - | - | 12 | -
Transformer | 1662300669 | 63.0631 | _1662300669_PT | _1662300669_PT_T0 | -27.3475 | 3.2073 | - | - | 11 | -
Transformer | 1662300669 | 225 | _1662300669_PT | _1662300669_PT_T1 | 27.3751 | -2.3368 | - | - | 11 | -
Transformer | 605209959 | 225.451 | _605209959_PT | _605209959_PT_T0 | 0 | 0 | - | - | 11 | -
Transformer | 605209959 | 380 | _605209959_PT | _605209959_PT_T1 | 0 | 0 | - | - | 11 | -
Transformer | 329009510 | 63 | _329009510_PT | _329009510_PT_T0 | -30.6153 | 0.8487 | - | - | 6 | -
Transformer | 329009510 | 225 | _329009510_PT | _329009510_PT_T1 | 30.6504 | 0.5336 | - | - | 6 | -
Transformer | 1662418017 | 62.749 | _1662418017_PT | _1662418017_PT_T0 | -79.3655 | -22.3478 | - | - | 5 | -
Transformer | 1662418017 | 225 | _1662418017_PT | _1662418017_PT_T1 | 79.4477 | 30.2959 | - | - | 5 | -
Transformer | 1318147588 | 89.7308 | _1318147588_PT | _1318147588_PT_T0 | -38.5798 | -1.7578 | - | - | 9 | -
Transformer | 1318147588 | 225 | _1318147588_PT | _1318147588_PT_T1 | 38.6273 | 3.3905 | - | - | 9 | -
Transformer | 1179861823 | 63.1896 | _1179861823_PT | _1179861823_PT_T0 | -55.8919 | -10.5014 | - | - | 9 | -
Transformer | 1179861823 | 225 | _1179861823_PT | _1179861823_PT_T1 | 55.9909 | 14.0634 | - | - | 9 | -
Transformer | 1862121352 | 89.5522 | _1862121352_PT | _1862121352_PT_T0 | -27.835 | 3.5272 | - | - | 4 | -
Transformer | 1862121352 | 225 | _1862121352_PT | _1862121352_PT_T1 | 27.8468 | -2.8261 | - | - | 4 | -
Transformer | 332572637 | 20 | _332572637_PT | _332572637_PT_T0 | 0 | 0 | - | - | 0 | -
Transformer | 332572637 | 380 | _332572637_PT | _332572637_PT_T1 | 0 | 0 | - | - | 0 | -
Transformer | 620807418 | 380 | _620807418_PT | _620807418_PT_T0 | 163.8072 | 15.5898 | - | - | 0 | -
Transformer | 620807418 | 380 | _620807418_PT | _620807418_PT_T1 | -163.7185 | -2.9214 | - | - | 0 | -
Transformer | 1600067966 | 20 | _1600067966_PT | _1600067966_PT_T0 | 0 | 0 | - | - | 0 | -
Transformer | 1600067966 | 63 | _1600067966_PT | _1600067966_PT_T1 | 0 | 0 | - | - | 0 | -
Transformer | 566396931 | 63.0631 | _566396931_PT | _566396931_PT_T0 | -40.6758 | -16.8314 | - | - | 15 | -
Transformer | 566396931 | 225 | _566396931_PT | _566396931_PT_T1 | 40.7497 | 19.1597 | - | - | 15 | -
Transformer | 454956761 | 90.1804 | _454956761_PT | _454956761_PT_T0 | -58.9609 | -14.1107 | - | - | 10 | -
Transformer | 454956761 | 225 | _454956761_PT | _454956761_PT_T1 | 59.0727 | 17.8588 | - | - | 10 | -
Transformer | 985998433 | 224.104 | _985998433_PT | _985998433_PT_T0 | -49.2874 | -21.5657 | - | - | 1 | -
Transformer | 985998433 | 380 | _985998433_PT | _985998433_PT_T1 | 49.3092 | 22.6682 | - | - | 1 | -
Transformer | 1711125436 | 21.0084 | _1711125436_PT | _1711125436_PT_T0 | 0 | 0 | - | - | 0 | -
Transformer | 1711125436 | 380 | _1711125436_PT | _1711125436_PT_T1 | 0 | 0 | - | - | 0 | -
Transformer | 305606967 | 62.9371 | _305606967_PT | _305606967_PT_T0 | -10.0063 | -12.4752 | - | - | 12 | -
Transformer | 305606967 | 225 | _305606967_PT | _305606967_PT_T1 | 10.0143 | 12.7402 | - | - | 12 | -
Transformer | 1437608424 | 44.6872 | _1437608424_PT | _1437608424_PT_T0 | -4.1694 | -5.5847 | - | - | 14 | -
Transformer | 1437608424 | 63 | _1437608424_PT | _1437608424_PT_T1 | 4.1758 | 5.7292 | - | - | 14 | -
Transformer | 1949184344 | 63 | _1949184344_PT | _1949184344_PT_T0 | -23.5151 | -1.8599 | - | - | 8 | -
Transformer | 1949184344 | 225 | _1949184344_PT | _1949184344_PT_T1 | 23.5247 | 2.477 | - | - | 8 | -
Transformer | 1824927027 | 62.9371 | _1824927027_PT | _1824927027_PT_T0 | -30.3001 | -1.3944 | - | - | 9 | -
Transformer | 1824927027 | 225 | _1824927027_PT | _1824927027_PT_T1 | 30.3294 | 2.4162 | - | - | 9 | -
Transformer | 1103671479 | 63.1896 | _1103671479_PT | _1103671479_PT_T0 | -69.0174 | -5.9045 | - | - | 3 | -
Transformer | 1103671479 | 380 | _1103671479_PT | _1103671479_PT_T1 | 69.0926 | 10.1218 | - | - | 3 | -
Transformer | 1687159417 | 63 | _1687159417_PT | _1687159417_PT_T0 | -21.8374 | -6.2342 | - | - | 10 | -
Transformer | 1687159417 | 225 | _1687159417_PT | _1687159417_PT_T1 | 21.8546 | 6.9246 | - | - | 10 | -
Transformer | 619439932 | 225 | _619439932_PT | _619439932_PT_T0 | 0 | 0 | - | - | 2 | -
Transformer | 619439932 | 380 | _619439932_PT | _619439932_PT_T1 | 0 | 0 | - | - | 2 | -
Transformer | 1805981017 | 225 | _1805981017_PT | _1805981017_PT_T0 | -191.9684 | -67.9249 | - | - | 1 | -
Transformer | 1805981017 | 380 | _1805981017_PT | _1805981017_PT_T1 | 192.0268 | 65.5632 | - | - | 1 | -
Transformer | 552088153 | 224.104 | _552088153_PT | _552088153_PT_T0 | -259.8243 | 49.9899 | - | - | 1 | -
Transformer | 552088153 | 380 | _552088153_PT | _552088153_PT_T1 | 259.9579 | -53.2227 | - | - | 1 | -
Transformer | 1216934066 | 20 | _1216934066_PT | _1216934066_PT_T0 | 17.7873 | 0.57725 | - | - | 0 | -
Transformer | 1216934066 | 225 | _1216934066_PT | _1216934066_PT_T1 | -17.7822 | -0.26223 | - | - | 0 | -
Transformer | 2055247476 | 45.1354 | _2055247476_PT | _2055247476_PT_T0 | -26.2189 | -14.1458 | - | - | 15 | -
Transformer | 2055247476 | 225 | _2055247476_PT | _2055247476_PT_T1 | 26.2624 | 15.5293 | - | - | 15 | -
Transformer | 42567459 | 62.8743 | _42567459_PT | _42567459_PT_T0 | -61.9665 | -39.5862 | - | - | 13 | -
Transformer | 42567459 | 225 | _42567459_PT | _42567459_PT_T1 | 62.0595 | 46.7824 | - | - | 13 | -
Transformer | 808684710 | 20 | _808684710_PT | _808684710_PT_T0 | -22.7268 | -0.546 | - | - | 0 | -
Transformer | 808684710 | 225 | _808684710_PT | _808684710_PT_T1 | 22.7392 | 3.236 | - | - | 0 | -
Transformer | 1022946022 | 20.141 | _1022946022_PT | _1022946022_PT_T0 | 0 | -118.6748 | - | - | 0 | -
Transformer | 1022946022 | 380 | _1022946022_PT | _1022946022_PT_T1 | 0.27077 | 131.1671 | - | - | 0 | -
Transformer | 2111753075 | 62.9371 | _2111753075_PT | _2111753075_PT_T0 | -46.2804 | 0.53661 | - | - | 9 | -
Transformer | 2111753075 | 225 | _2111753075_PT | _2111753075_PT_T1 | 46.3148 | 1.8075 | - | - | 9 | -
Transformer | 837774200 | 225 | _837774200_PT | _837774200_PT_T0 | -156.3265 | 15.3349 | - | - | 1 | -
Transformer | 837774200 | 380 | _837774200_PT | _837774200_PT_T1 | 156.3603 | -16.7626 | - | - | 1 | -
Transformer | 267571379 | 63 | _267571379_PT | _267571379_PT_T0 | -23.928 | -4.2447 | - | - | 8 | -
Transformer | 267571379 | 225 | _267571379_PT | _267571379_PT_T1 | 23.9548 | 5.0929 | - | - | 8 | -
Transformer | 1764102943 | 62.9371 | _1764102943_PT | _1764102943_PT_T0 | -64.9177 | -12.0786 | - | - | 11 | -
Transformer | 1764102943 | 225 | _1764102943_PT | _1764102943_PT_T1 | 65.0504 | 17.1484 | - | - | 11 | -
Transformer | 303731196 | 225.225 | _303731196_PT | _303731196_PT_T0 | -237.226 | -19.1181 | - | - | 1 | -
Transformer | 303731196 | 380 | _303731196_PT | _303731196_PT_T1 | 237.3916 | 31.4001 | - | - | 1 | -
Transformer | 1704254232 | 15.0177 | _1704254232_PT | _1704254232_PT_T0 | 153.091 | 5.8561 | - | - | 0 | -
Transformer | 1704254232 | 225 | _1704254232_PT | _1704254232_PT_T1 | -152.3217 | 12.1485 | - | - | 0 | -
Transformer | 256339361 | 89.7308 | _256339361_PT | _256339361_PT_T0 | -77.2293 | 2.4348 | - | - | 12 | -
Transformer | 256339361 | 225 | _256339361_PT | _256339361_PT_T1 | 77.3286 | 3.0833 | - | - | 12 | -
Transformer | 472985915 | 225 | _472985915_PT | _472985915_PT_T0 | -62.1187 | 9.4855 | - | - | 17 | -
Transformer | 472985915 | 225 | _472985915_PT | _472985915_PT_T1 | 62.2677 | -7.0117 | - | - | 17 | -
Transformer | 2123590158 | 63 | _2123590158_PT | _2123590158_PT_T0 | -39.7458 | -5.2477 | - | - | 9 | -
Transformer | 2123590158 | 225 | _2123590158_PT | _2123590158_PT_T1 | 39.8056 | 7.5002 | - | - | 9 | -
Transformer | 295439029 | 62.9371 | _295439029_PT | _295439029_PT_T0 | -15.7734 | 3.4903 | - | - | 7 | -
Transformer | 295439029 | 225 | _295439029_PT | _295439029_PT_T1 | 15.781 | -3.2316 | - | - | 7 | -
Transformer | 729369143 | 63 | _729369143_PT | _729369143_PT_T0 | -35.484 | 0.15568 | - | - | 11 | -
Transformer | 729369143 | 225 | _729369143_PT | _729369143_PT_T1 | 35.5188 | 1.2169 | - | - | 11 | -
Transformer | 54200479 | 63.0631 | _54200479_PT | _54200479_PT_T0 | 0 | 0 | - | - | 11 | -
Transformer | 54200479 | 225 | _54200479_PT | _54200479_PT_T1 | 0 | 0 | - | - | 11 | -
Transformer | 156054401 | 90 | _156054401_PT | _156054401_PT_T0 | -18.4637 | 10.5236 | - | - | 2 | -
Transformer | 156054401 | 225 | _156054401_PT | _156054401_PT_T1 | 18.48 | -9.921 | - | - | 2 | -
Transformer | 591144809 | 224.775 | _591144809_PT | _591144809_PT_T0 | -234.9245 | -35.8672 | - | - | 1 | -
Transformer | 591144809 | 380 | _591144809_PT | _591144809_PT_T1 | 235.0875 | 49.5605 | - | - | 1 | -
Transformer | 1581232876 | 62.8116 | _1581232876_PT | _1581232876_PT_T0 | -23.8302 | 3.3766 | - | - | 7 | -
Transformer | 1581232876 | 225 | _1581232876_PT | _1581232876_PT_T1 | 23.8431 | -2.7535 | - | - | 7 | -
Transformer | 758372765 | 90.2708 | _758372765_PT | _758372765_PT_T0 | -20.6206 | 6.6463 | - | - | 2 | -
Transformer | 758372765 | 380 | _758372765_PT | _758372765_PT_T1 | 20.6331 | -6.0178 | - | - | 2 | -
Transformer | 1093992423 | 380 | _1093992423_PT | _1093992423_PT_T0 | 244.662 | 27.1767 | - | - | 0 | -
Transformer | 1093992423 | 380 | _1093992423_PT | _1093992423_PT_T1 | -244.5628 | -8.5129 | - | - | 0 | -
Transformer | 1319235453 | 225.451 | _1319235453_PT | _1319235453_PT_T0 | -402.9386 | 31.3638 | - | - | 0 | -
Transformer | 1319235453 | 380 | _1319235453_PT | _1319235453_PT_T1 | 403.1258 | -46.9342 | - | - | 0 | -
Transformer | 27608866 | 20 | _27608866_PT | _27608866_PT_T0 | -17.851 | -4.665 | - | - | 0 | -
Transformer | 27608866 | 225 | _27608866_PT | _27608866_PT_T1 | 17.8512 | 4.6676 | - | - | 0 | -
Transformer | 268881363 | 380 | _268881363_PT | _268881363_PT_T0 | 120.3636 | 51.2327 | - | - | 0 | -
Transformer | 268881363 | 380 | _268881363_PT | _268881363_PT_T1 | -120.3118 | -44.125 | - | - | 0 | -
Transformer | 682041274 | 20 | _682041274_PT | _682041274_PT_T0 | 17.2874 | 0.57644 | - | - | 0 | -
Transformer | 682041274 | 225 | _682041274_PT | _682041274_PT_T1 | -17.2826 | -0.27886 | - | - | 0 | -
Transformer | 1283097930 | 62.8743 | _1283097930_PT | _1283097930_PT_T0 | -29.8588 | -1.3259 | - | - | 4 | -
Transformer | 1283097930 | 225 | _1283097930_PT | _1283097930_PT_T1 | 29.8757 | 2.2405 | - | - | 4 | -
Transformer | 1122139320 | 63.0631 | _1122139320_PT | _1122139320_PT_T0 | -13.257 | -8.3266 | - | - | 10 | -
Transformer | 1122139320 | 225 | _1122139320_PT | _1122139320_PT_T1 | 13.2647 | 8.5815 | - | - | 10 | -
Transformer | 1842490857 | 62.9371 | _1842490857_PT | _1842490857_PT_T0 | -43.0499 | 4.9087 | - | - | 8 | -
Transformer | 1842490857 | 225 | _1842490857_PT | _1842490857_PT_T1 | 43.0828 | -2.8008 | - | - | 8 | -
Transformer | 677109497 | 225.451 | _677109497_PT | _677109497_PT_T0 | 0 | 0 | - | - | 8 | -
Transformer | 677109497 | 380 | _677109497_PT | _677109497_PT_T1 | 0 | 0 | - | - | 8 | -
Transformer | 1055163693 | 224.775 | _1055163693_PT | _1055163693_PT_T0 | -316.5142 | -99.9562 | - | - | 1 | -
Transformer | 1055163693 | 380 | _1055163693_PT | _1055163693_PT_T1 | 316.8417 | 125.3747 | - | - | 1 | -
Transformer | 1492964158 | 63 | _1492964158_PT | _1492964158_PT_T0 | -43.0026 | -7.8705 | - | - | 12 | -
Transformer | 1492964158 | 225 | _1492964158_PT | _1492964158_PT_T1 | 43.0268 | 7.7565 | - | - | 12 | -
Transformer | 27399102 | 226.131 | _27399102_PT | _27399102_PT_T0 | -88.6977 | -56.0933 | - | - | 1 | -
Transformer | 27399102 | 380 | _27399102_PT | _27399102_PT_T1 | 88.7284 | 58.4817 | - | - | 1 | -
Transformer | 2064686526 | 90.1804 | _2064686526_PT | _2064686526_PT_T0 | -25.8302 | 7.227 | - | - | 1 | -
Transformer | 2064686526 | 225 | _2064686526_PT | _2064686526_PT_T1 | 25.8507 | -6.4961 | - | - | 1 | -
Transformer | 115246580 | 20 | _115246580_PT | _115246580_PT_T0 | 19.9945 | -0.21347 | - | - | 0 | -
Transformer | 115246580 | 225 | _115246580_PT | _115246580_PT_T1 | -19.9867 | 0.83445 | - | - | 0 | -
Transformer | 562823887 | 63.1263 | _562823887_PT | _562823887_PT_T0 | -14.4441 | 9.0544 | - | - | 7 | -
Transformer | 562823887 | 225 | _562823887_PT | _562823887_PT_T1 | 14.4531 | -8.7179 | - | - | 7 | -
Transformer | 1815006778 | 20.02 | _1815006778_PT | _1815006778_PT_T0 | 0 | 0 | - | - | 9 | -
Transformer | 1815006778 | 63 | _1815006778_PT | _1815006778_PT_T1 | 0 | 0 | - | - | 9 | -
Transformer | 51252907 | 63 | _51252907_PT | _51252907_PT_T0 | -26.9245 | -14.5259 | - | - | 9 | -
Transformer | 51252907 | 225 | _51252907_PT | _51252907_PT_T1 | 26.952 | 15.5238 | - | - | 9 | -
Transformer | 2066780838 | 62.8116 | _2066780838_PT | _2066780838_PT_T0 | -4.1382 | -6.6353 | - | - | 14 | -
Transformer | 2066780838 | 150 | _2066780838_PT | _2066780838_PT_T1 | 4.1388 | 6.6369 | - | - | 14 | -
Transformer | 511090245 | 62.8743 | _511090245_PT | _511090245_PT_T0 | 2.3181 | -1.2367 | - | - | 9 | -
Transformer | 511090245 | 150 | _511090245_PT | _511090245_PT_T1 | -2.3178 | 1.2474 | - | - | 9 | -
Transformer | 23060090 | 17.1717 | _23060090_PT | _23060090_PT_T0 | 160.281 | 55.8055 | - | - | 0 | -
Transformer | 23060090 | 225 | _23060090_PT | _23060090_PT_T1 | -159.9003 | -43.8592 | - | - | 0 | -
Transformer | 319101681 | 63 | _319101681_PT | _319101681_PT_T0 | -51.6115 | -26.4069 | - | - | 8 | -
Transformer | 319101681 | 225 | _319101681_PT | _319101681_PT_T1 | 51.7291 | 30.2323 | - | - | 8 | -
Transformer | 1976151106 | 62.9371 | _1976151106_PT | _1976151106_PT_T0 | -52.4669 | -20.1293 | - | - | 8 | -
Transformer | 1976151106 | 225 | _1976151106_PT | _1976151106_PT_T1 | 52.5227 | 23.5808 | - | - | 8 | -
Transformer | 1037623713 | 20 | _1037623713_PT | _1037623713_PT_T0 | 31.9726 | -0.084396 | - | - | 0 | -
Transformer | 1037623713 | 225 | _1037623713_PT | _1037623713_PT_T1 | -31.8634 | 3.3618 | - | - | 0 | -
Transformer | 57873251 | 20 | _57873251_PT | _57873251_PT_T0 | 24.7514 | 10.4209 | - | - | 0 | -
Transformer | 57873251 | 225 | _57873251_PT | _57873251_PT_T1 | -24.6824 | -8.3508 | - | - | 0 | -
Transformer | 1640895549 | 20 | _1640895549_PT | _1640895549_PT_T0 | 0 | 0 | - | - | 0 | -
Transformer | 1640895549 | 380 | _1640895549_PT | _1640895549_PT_T1 | 0 | 0 | - | - | 0 | -
Transformer | 1741083715 | 62.9371 | _1741083715_PT | _1741083715_PT_T0 | -32.9031 | -2.6793 | - | - | 9 | -
Transformer | 1741083715 | 225 | _1741083715_PT | _1741083715_PT_T1 | 32.9418 | 3.7951 | - | - | 9 | -
Transformer | 1495569123 | 150 | _1495569123_PT | _1495569123_PT_T0 | -1.0334 | 2.5279 | - | - | 0 | -
Transformer | 1495569123 | 225 | _1495569123_PT | _1495569123_PT_T1 | 1.0337 | -2.5185 | - | - | 0 | -
Transformer | 959701897 | 225 | _959701897_PT | _959701897_PT_T0 | 48.9762 | 53.1631 | - | - | 0 | -
Transformer | 959701897 | 225 | _959701897_PT | _959701897_PT_T1 | -48.8727 | -47.9389 | - | - | 0 | -
Transformer | 444853060 | 62.8743 | _444853060_PT | _444853060_PT_T0 | -40.037 | -16.6184 | - | - | 5 | -
Transformer | 444853060 | 225 | _444853060_PT | _444853060_PT_T1 | 40.0666 | 18.7535 | - | - | 5 | -
Transformer | 572104734 | 20 | _572104734_PT | _572104734_PT_T0 | 17.321 | -1.1888 | - | - | 0 | -
Transformer | 572104734 | 150 | _572104734_PT | _572104734_PT_T1 | -17.2822 | 1.5605 | - | - | 0 | -
Transformer | 1700455456 | 62.9371 | _1700455456_PT | _1700455456_PT_T0 | -23.0667 | -12.7573 | - | - | 8 | -
Transformer | 1700455456 | 225 | _1700455456_PT | _1700455456_PT_T1 | 23.0873 | 13.4447 | - | - | 8 | -
Transformer | 454468858 | 63 | _454468858_PT | _454468858_PT_T0 | -51.8482 | -20.1685 | - | - | 13 | -
Transformer | 454468858 | 225 | _454468858_PT | _454468858_PT_T1 | 51.8972 | 23.6587 | - | - | 13 | -
Transformer | 558448619 | 89.7308 | _558448619_PT | _558448619_PT_T0 | -57.5841 | -23.7228 | - | - | 13 | -
Transformer | 558448619 | 225 | _558448619_PT | _558448619_PT_T1 | 57.7001 | 28.1399 | - | - | 13 | -
Transformer | 655234144 | 62.9371 | _655234144_PT | _655234144_PT_T0 | -51.5135 | -7.5055 | - | - | 11 | -
Transformer | 655234144 | 225 | _655234144_PT | _655234144_PT_T1 | 51.6104 | 10.6942 | - | - | 11 | -
Transformer | 2035691956 | 89.7308 | _2035691956_PT | _2035691956_PT_T0 | -48.1594 | -21.54 | - | - | 10 | -
Transformer | 2035691956 | 225 | _2035691956_PT | _2035691956_PT_T1 | 48.2558 | 24.5736 | - | - | 10 | -
Transformer | 674087248 | 89.7308 | _674087248_PT | _674087248_PT_T0 | -52.8795 | -4.5414 | - | - | 12 | -
Transformer | 674087248 | 225 | _674087248_PT | _674087248_PT_T1 | 52.9587 | 7.555 | - | - | 12 | -
Transformer | 103539982 | 20 | _103539982_PT | _103539982_PT_T0 | 0 | 0 | - | - | 0 | -
Transformer | 103539982 | 380 | _103539982_PT | _103539982_PT_T1 | 0 | 0 | - | - | 0 | -
Transformer | 1470921392 | 63 | _1470921392_PT | _1470921392_PT_T0 | -25.9516 | -14.7721 | - | - | 18 | -
Transformer | 1470921392 | 225 | _1470921392_PT | _1470921392_PT_T1 | 25.9947 | 16.2562 | - | - | 18 | -
Transformer | 792825459 | 62.9371 | _792825459_PT | _792825459_PT_T0 | -52.202 | -13.3131 | - | - | 15 | -
Transformer | 792825459 | 225 | _792825459_PT | _792825459_PT_T1 | 52.2929 | 16.9581 | - | - | 15 | -
Transformer | 1736715430 | 225 | _1736715430_PT | _1736715430_PT_T0 | -238.9735 | -9.8771 | - | - | 1 | -
Transformer | 1736715430 | 380 | _1736715430_PT | _1736715430_PT_T1 | 239.1403 | 23.9686 | - | - | 1 | -
Transformer | 763028608 | 89.7308 | _763028608_PT | _763028608_PT_T0 | -17.6819 | -5.7452 | - | - | 10 | -
Transformer | 763028608 | 225 | _763028608_PT | _763028608_PT_T1 | 17.6931 | 6.1344 | - | - | 10 | -
Transformer | 857812926 | 225 | _857812926_PT | _857812926_PT_T0 | 1e-06 | -0.57426 | - | - | 2 | -
Transformer | 857812926 | 380 | _857812926_PT | _857812926_PT_T1 | 0 | 0.57434 | - | - | 2 | -
Transformer | 1220280517 | 225 | _1220280517_PT | _1220280517_PT_T0 | -0.13489 | 18.678 | - | - | 1 | -
Transformer | 1220280517 | 380 | _1220280517_PT | _1220280517_PT_T1 | 0.1371 | -18.5427 | - | - | 1 | -
Transformer | 1188258488 | 63 | _1188258488_PT | _1188258488_PT_T0 | -33.8944 | -5.1588 | - | - | 10 | -
Transformer | 1188258488 | 225 | _1188258488_PT | _1188258488_PT_T1 | 33.936 | 6.3649 | - | - | 10 | -
Transformer | 1257583497 | 63 | _1257583497_PT | _1257583497_PT_T0 | -14.5187 | -4.8221 | - | - | 11 | -
Transformer | 1257583497 | 225 | _1257583497_PT | _1257583497_PT_T1 | 14.528 | 5.181 | - | - | 11 | -
Transformer | 591736567 | 90.2708 | _591736567_PT | _591736567_PT_T0 | -80.1774 | -26.2693 | - | - | 10 | -
Transformer | 591736567 | 380 | _591736567_PT | _591736567_PT_T1 | 80.2918 | 32.9535 | - | - | 10 | -
Transformer | 1375536579 | 63 | _1375536579_PT | _1375536579_PT_T0 | -40.8843 | -20.9477 | - | - | 8 | -
Transformer | 1375536579 | 225 | _1375536579_PT | _1375536579_PT_T1 | 40.9552 | 23.2807 | - | - | 8 | -
Transformer | 2040561726 | 225.451 | _2040561726_PT | _2040561726_PT_T0 | -190.648 | 21.4942 | - | - | 0 | -
Transformer | 2040561726 | 380 | _2040561726_PT | _2040561726_PT_T1 | 190.6872 | -24.0286 | - | - | 0 | -
Transformer | 251161469 | 89.7308 | _251161469_PT | _251161469_PT_T0 | -51.2689 | -13.7512 | - | - | 11 | -
Transformer | 251161469 | 225 | _251161469_PT | _251161469_PT_T1 | 51.3504 | 16.6879 | - | - | 11 | -
Transformer | 1685049024 | 63.0631 | _1685049024_PT | _1685049024_PT_T0 | -46.3268 | -18.4998 | - | - | 15 | -
Transformer | 1685049024 | 225 | _1685049024_PT | _1685049024_PT_T1 | 46.4156 | 21.5451 | - | - | 15 | -
Transformer | 963437932 | 63.1263 | _963437932_PT | _963437932_PT_T0 | 3.4204 | 0.020874 | - | - | 9 | -
Transformer | 963437932 | 90 | _963437932_PT | _963437932_PT_T1 | -3.419 | 0.008032 | - | - | 9 | -
Transformer | 364057869 | 63.0631 | _364057869_PT | _364057869_PT_T0 | -61.3607 | 2.8587 | - | - | 10 | -
Transformer | 364057869 | 225 | _364057869_PT | _364057869_PT_T1 | 61.421 | 1.1859 | - | - | 10 | -
Transformer | 2120978987 | 226.131 | _2120978987_PT | _2120978987_PT_T0 | -183.1881 | -7.6668 | - | - | 1 | -
Transformer | 2120978987 | 380 | _2120978987_PT | _2120978987_PT_T1 | 183.2848 | 15.0445 | - | - | 1 | -
Transformer | 1464007098 | 63.0631 | _1464007098_PT | _1464007098_PT_T0 | -46.8598 | -11.8093 | - | - | 12 | -
Transformer | 1464007098 | 225 | _1464007098_PT | _1464007098_PT_T1 | 46.9303 | 14.597 | - | - | 12 | -
Transformer | 1126030290 | 225 | _1126030290_PT | _1126030290_PT_T0 | -190.9158 | -7.6186 | - | - | 2 | -
Transformer | 1126030290 | 380 | _1126030290_PT | _1126030290_PT_T1 | 191.1744 | 18.8558 | - | - | 2 | -
Transformer | 542692662 | 63 | _542692662_PT | _542692662_PT_T0 | -38.3311 | -1.9115 | - | - | 10 | -
Transformer | 542692662 | 225 | _542692662_PT | _542692662_PT_T1 | 38.383 | 3.5687 | - | - | 10 | -
Transformer | 1938193117 | 380 | _1938193117_PT | _1938193117_PT_T0 | 114.5093 | -115.769 | - | - | 0 | -
Transformer | 1938193117 | 380 | _1938193117_PT | _1938193117_PT_T1 | -114.4541 | 122.9232 | - | - | 0 | -
Transformer | 132389747 | 63.1896 | _132389747_PT | _132389747_PT_T0 | -108.4014 | -8.4408 | - | - | 5 | -
Transformer | 132389747 | 380 | _132389747_PT | _132389747_PT_T1 | 108.5928 | 19.1143 | - | - | 5 | -
Transformer | 1692963335 | 20 | _1692963335_PT | _1692963335_PT_T0 | 0 | 0 | - | - | 0 | -
Transformer | 1692963335 | 380 | _1692963335_PT | _1692963335_PT_T1 | 0 | 0 | - | - | 0 | -
Transformer | 952060842 | 224.775 | _952060842_PT | _952060842_PT_T0 | -128.594 | -31.0217 | - | - | 1 | -
Transformer | 952060842 | 380 | _952060842_PT | _952060842_PT_T1 | 128.6434 | 35.24 | - | - | 1 | -
Transformer | 4714865 | 90.2708 | _4714865_PT | _4714865_PT_T0 | 0 | 0 | - | - | 12 | -
Transformer | 4714865 | 380 | _4714865_PT | _4714865_PT_T1 | 0 | 0 | - | - | 12 | -
Transformer | 657855647 | 63 | _657855647_PT | _657855647_PT_T0 | -17.8996 | -0.90931 | - | - | 7 | -
Transformer | 657855647 | 225 | _657855647_PT | _657855647_PT_T1 | 17.9126 | 1.5348 | - | - | 7 | -
Transformer | 2124805827 | 90.2708 | _2124805827_PT | _2124805827_PT_T0 | -100.5747 | -16.7721 | - | - | 8 | -
Transformer | 2124805827 | 380 | _2124805827_PT | _2124805827_PT_T1 | 100.7466 | 26.2792 | - | - | 8 | -
Transformer | 2087274048 | 19.98 | _2087274048_PT | _2087274048_PT_T0 | 0 | 0.000234 | - | - | 8 | -
Transformer | 2087274048 | 63 | _2087274048_PT | _2087274048_PT_T1 | 0 | -0.000234 | - | - | 8 | -
Transformer | 1583436490 | 90.1804 | _1583436490_PT | _1583436490_PT_T0 | -49.6491 | -3.2319 | - | - | 4 | -
Transformer | 1583436490 | 225 | _1583436490_PT | _1583436490_PT_T1 | 49.7201 | 5.7811 | - | - | 4 | -
Transformer | 1289599983 | 89.5522 | _1289599983_PT | _1289599983_PT_T0 | 0 | 0.051214 | - | - | 13 | -
Transformer | 1289599983 | 225 | _1289599983_PT | _1289599983_PT_T1 | 0 | -0.051212 | - | - | 13 | -
Transformer | 1038901167 | 62.9371 | _1038901167_PT | _1038901167_PT_T0 | -39.1781 | -22.5586 | - | - | 11 | -
Transformer | 1038901167 | 225 | _1038901167_PT | _1038901167_PT_T1 | 39.2176 | 24.97 | - | - | 11 | -
Transformer | 292781731 | 62.9371 | _292781731_PT | _292781731_PT_T0 | 0 | 0 | - | - | 11 | -
Transformer | 292781731 | 225 | _292781731_PT | _292781731_PT_T1 | 0 | 0 | - | - | 11 | -
Transformer | 684224021 | 63.0631 | _684224021_PT | _684224021_PT_T0 | -13.284 | 3.8675 | - | - | 13 | -
Transformer | 684224021 | 150 | _684224021_PT | _684224021_PT_T1 | 13.3029 | -3.2804 | - | - | 13 | -
Transformer | 614504826 | 20 | _614504826_PT | _614504826_PT_T0 | 16.296 | 2.9888 | - | - | 0 | -
Transformer | 614504826 | 225 | _614504826_PT | _614504826_PT_T1 | -16.2916 | -2.7171 | - | - | 0 | -
Transformer | 1804718389 | 89.7308 | _1804718389_PT | _1804718389_PT_T0 | -30.1223 | -6.9078 | - | - | 10 | -
Transformer | 1804718389 | 225 | _1804718389_PT | _1804718389_PT_T1 | 30.1568 | 7.8973 | - | - | 10 | -
Transformer | 488958217 | 90 | _488958217_PT | _488958217_PT_T0 | -44.5118 | -4.1483 | - | - | 4 | -
Transformer | 488958217 | 225 | _488958217_PT | _488958217_PT_T1 | 44.5704 | 6.3748 | - | - | 4 | -
Transformer | 266462511 | 63 | _266462511_PT | _266462511_PT_T0 | -20.2052 | -9.1454 | - | - | 11 | -
Transformer | 266462511 | 225 | _266462511_PT | _266462511_PT_T1 | 20.2247 | 9.9204 | - | - | 11 | -
Transformer | 1643618963 | 20 | _1643618963_PT | _1643618963_PT_T0 | 0 | 0 | - | - | 0 | -
Transformer | 1643618963 | 380 | _1643618963_PT | _1643618963_PT_T1 | 0 | 0 | - | - | 0 | -
Transformer | 954955340 | 63 | _954955340_PT | _954955340_PT_T0 | -21.2412 | 1.3551 | - | - | 10 | -
Transformer | 954955340 | 225 | _954955340_PT | _954955340_PT_T1 | 21.2602 | -0.41587 | - | - | 10 | -
Transformer | 1097080263 | 150 | _1097080263_PT | _1097080263_PT_T0 | 0 | 0 | - | - | 0 | -
Transformer | 1097080263 | 150 | _1097080263_PT | _1097080263_PT_T1 | 0 | 0 | - | - | 0 | -
Transformer | 544129679 | 62.9371 | _544129679_PT | _544129679_PT_T0 | -69.9885 | -22.3584 | - | - | 10 | -
Transformer | 544129679 | 225 | _544129679_PT | _544129679_PT_T1 | 70.1901 | 28.7225 | - | - | 10 | -
Transformer | 1119578981 | 89.7308 | _1119578981_PT | _1119578981_PT_T0 | -41.1176 | 16.8157 | - | - | 10 | -
Transformer | 1119578981 | 225 | _1119578981_PT | _1119578981_PT_T1 | 41.1829 | -14.7892 | - | - | 10 | -
Transformer | 139649723 | 63 | _139649723_PT | _139649723_PT_T0 | -55.2252 | -5.1714 | - | - | 9 | -
Transformer | 139649723 | 225 | _139649723_PT | _139649723_PT_T1 | 55.316 | 8.5714 | - | - | 9 | -
Transformer | 1414420923 | 90.1804 | _1414420923_PT | _1414420923_PT_T0 | -62.3152 | -8.1862 | - | - | 8 | -
Transformer | 1414420923 | 225 | _1414420923_PT | _1414420923_PT_T1 | 62.4564 | 12.3497 | - | - | 8 | -
Transformer | 1016320046 | 62.9371 | _1016320046_PT | _1016320046_PT_T0 | -50.4874 | -6.5679 | - | - | 10 | -
Transformer | 1016320046 | 225 | _1016320046_PT | _1016320046_PT_T1 | 50.5757 | 9.5095 | - | - | 10 | -
Transformer | 503805103 | 225 | _503805103_PT | _503805103_PT_T0 | -226.1315 | -73.7504 | - | - | 1 | -
Transformer | 503805103 | 380 | _503805103_PT | _503805103_PT_T1 | 226.2979 | 87.0912 | - | - | 1 | -
Transformer | 1752408482 | 20 | _1752408482_PT | _1752408482_PT_T0 | 32.6682 | 9.9068 | - | - | 0 | -
Transformer | 1752408482 | 225 | _1752408482_PT | _1752408482_PT_T1 | -32.5513 | -6.4 | - | - | 0 | -
Transformer | 1313209060 | 226.131 | _1313209060_PT | _1313209060_PT_T0 | -109.9387 | -39.6622 | - | - | 1 | -
Transformer | 1313209060 | 380 | _1313209060_PT | _1313209060_PT_T1 | 109.9767 | 42.6649 | - | - | 1 | -
Transformer | 28104994 | 20 | _28104994_PT | _28104994_PT_T0 | 23.3203 | 0.16231 | - | - | 0 | -
Transformer | 28104994 | 90 | _28104994_PT | _28104994_PT_T1 | -23.2492 | 0.7412 | - | - | 0 | -
Transformer | 1297593906 | 63 | _1297593906_PT | _1297593906_PT_T0 | -18.2459 | -3.8476 | - | - | 8 | -
Transformer | 1297593906 | 225 | _1297593906_PT | _1297593906_PT_T1 | 18.2609 | 4.379 | - | - | 8 | -
Transformer | 339817592 | 226.131 | _339817592_PT | _339817592_PT_T0 | -116.5196 | -39.1254 | - | - | 1 | -
Transformer | 339817592 | 380 | _339817592_PT | _339817592_PT_T1 | 116.628 | 44.4251 | - | - | 1 | -
Transformer | 2064126428 | 63 | _2064126428_PT | _2064126428_PT_T0 | -4.3609 | 0.005164 | - | - | 7 | -
Transformer | 2064126428 | 225 | _2064126428_PT | _2064126428_PT_T1 | 4.3615 | 0.015924 | - | - | 7 | -
Transformer | 811391138 | 63.0631 | _811391138_PT | _811391138_PT_T0 | -59.2857 | 9.072 | - | - | 7 | -
Transformer | 811391138 | 380 | _811391138_PT | _811391138_PT_T1 | 59.3736 | -4.2408 | - | - | 7 | -
Transformer | 1808107801 | 63 | _1808107801_PT | _1808107801_PT_T0 | -48.4074 | 6.8918 | - | - | 7 | -
Transformer | 1808107801 | 225 | _1808107801_PT | _1808107801_PT_T1 | 48.4905 | -4.5567 | - | - | 7 | -
Transformer | 1402870826 | 62.9371 | _1402870826_PT | _1402870826_PT_T0 | -58.4907 | -117.7464 | - | - | 11 | -
Transformer | 1402870826 | 225 | _1402870826_PT | _1402870826_PT_T1 | 59.0228 | 141.2718 | - | - | 11 | -
Transformer | 802218408 | 63 | _802218408_PT | _802218408_PT_T0 | 0 | 0 | - | - | 11 | -
Transformer | 802218408 | 225 | _802218408_PT | _802218408_PT_T1 | 0 | 0 | - | - | 11 | -
Transformer | 384983758 | 63.1896 | _384983758_PT | _384983758_PT_T0 | -66.9324 | -11.1304 | - | - | 6 | -
Transformer | 384983758 | 380 | _384983758_PT | _384983758_PT_T1 | 67.0552 | 17.9322 | - | - | 6 | -
Transformer | 686467505 | 89.6414 | _686467505_PT | _686467505_PT_T0 | -41.4114 | 9.4024 | - | - | 12 | -
Transformer | 686467505 | 225 | _686467505_PT | _686467505_PT_T1 | 41.4707 | -7.3627 | - | - | 12 | -
Transformer | 414994938 | 63 | _414994938_PT | _414994938_PT_T0 | -69.3016 | -24.2159 | - | - | 13 | -
Transformer | 414994938 | 225 | _414994938_PT | _414994938_PT_T1 | 69.4953 | 30.2017 | - | - | 13 | -
Transformer | 1954450319 | 90.1804 | _1954450319_PT | _1954450319_PT_T0 | -33.6157 | -11.1034 | - | - | 6 | -
Transformer | 1954450319 | 225 | _1954450319_PT | _1954450319_PT_T1 | 33.6515 | 12.3835 | - | - | 6 | -
Transformer | 609417935 | 63.3803 | _609417935_PT | _609417935_PT_T0 | -0.40752 | -6.7411 | - | - | 12 | -
Transformer | 609417935 | 90 | _609417935_PT | _609417935_PT_T1 | 0.41318 | 6.8581 | - | - | 12 | -
Transformer | 1590483747 | 63 | _1590483747_PT | _1590483747_PT_T0 | -34.4042 | -18.1808 | - | - | 10 | -
Transformer | 1590483747 | 225 | _1590483747_PT | _1590483747_PT_T1 | 34.4482 | 19.761 | - | - | 10 | -
Transformer | 1635302947 | 20 | _1635302947_PT | _1635302947_PT_T0 | 0 | 0 | - | - | 0 | -
Transformer | 1635302947 | 380 | _1635302947_PT | _1635302947_PT_T1 | 0 | 0 | - | - | 0 | -
Transformer | 1001294835 | 63 | _1001294835_PT | _1001294835_PT_T0 | -52.6724 | -6.3218 | - | - | 7 | -
Transformer | 1001294835 | 225 | _1001294835_PT | _1001294835_PT_T1 | 52.757 | 9.1675 | - | - | 7 | -
Transformer | 1882106188 | 89.7308 | _1882106188_PT | _1882106188_PT_T0 | -30.0753 | 4.6811 | - | - | 9 | -
Transformer | 1882106188 | 225 | _1882106188_PT | _1882106188_PT_T1 | 30.108 | -3.7438 | - | - | 9 | -
Transformer | 5905112 | 63 | _5905112_PT | _5905112_PT_T0 | -51.3426 | 2.384 | - | - | 8 | -
Transformer | 5905112 | 225 | _5905112_PT | _5905112_PT_T1 | 51.4322 | 0.63114 | - | - | 8 | -
Transformer | 1386697153 | 63 | _1386697153_PT | _1386697153_PT_T0 | -3.72 | -9.535 | - | - | 9 | -
Transformer | 1386697153 | 225 | _1386697153_PT | _1386697153_PT_T1 | 3.724 | 9.6961 | - | - | 9 | -
Transformer | 209151192 | 89.7308 | _209151192_PT | _209151192_PT_T0 | -53.8225 | -4.7944 | - | - | 11 | -
Transformer | 209151192 | 225 | _209151192_PT | _209151192_PT_T1 | 53.9082 | 8.0401 | - | - | 11 | -
Transformer | 791245406 | 20 | _791245406_PT | _791245406_PT_T0 | 0 | 0 | - | - | 0 | -
Transformer | 791245406 | 380 | _791245406_PT | _791245406_PT_T1 | 0 | 0 | - | - | 0 | -
Transformer | 75374148 | 63 | _75374148_PT | _75374148_PT_T0 | -36.2575 | -2.8744 | - | - | 12 | -
Transformer | 75374148 | 225 | _75374148_PT | _75374148_PT_T1 | 36.2967 | 4.3125 | - | - | 12 | -
Transformer | 450638965 | 63 | _450638965_PT | _450638965_PT_T0 | 0 | 0 | - | - | 13 | -
Transformer | 450638965 | 225 | _450638965_PT | _450638965_PT_T1 | 0 | 0 | - | - | 13 | -
Transformer | 1876832218 | 63 | _1876832218_PT | _1876832218_PT_T0 | -13.918 | 1.8778 | - | - | 6 | -
Transformer | 1876832218 | 225 | _1876832218_PT | _1876832218_PT_T1 | 13.9206 | -1.8723 | - | - | 6 | -
Transformer | 1306701163 | 90.2708 | _1306701163_PT | _1306701163_PT_T0 | -97.9023 | -5.5216 | - | - | 5 | -
Transformer | 1306701163 | 380 | _1306701163_PT | _1306701163_PT_T1 | 98.0662 | 14.1911 | - | - | 5 | -
Transformer | 340152403 | 63 | _340152403_PT | _340152403_PT_T0 | -40.2591 | -8.5696 | - | - | 11 | -
Transformer | 340152403 | 225 | _340152403_PT | _340152403_PT_T1 | 40.3136 | 10.5246 | - | - | 11 | -
Transformer | 1252061245 | 224.104 | _1252061245_PT | _1252061245_PT_T0 | -117.2586 | 45.0821 | - | - | 1 | -
Transformer | 1252061245 | 380 | _1252061245_PT | _1252061245_PT_T1 | 117.3321 | -45.7502 | - | - | 1 | -
Transformer | 9761275 | 20 | _9761275_PT | _9761275_PT_T0 | 0 | 0 | - | - | 0 | -
Transformer | 9761275 | 380 | _9761275_PT | _9761275_PT_T1 | 0 | 0 | - | - | 0 | -
Transformer | 464844653 | 19.7044 | _464844653_PT | _464844653_PT_T0 | 0 | -56.4448 | - | - | 0 | -
Transformer | 464844653 | 380 | _464844653_PT | _464844653_PT_T1 | 0.057877 | 59.3981 | - | - | 0 | -
Transformer | 643516879 | 63.0631 | _643516879_PT | _643516879_PT_T0 | 0 | 0 | - | - | 12 | -
Transformer | 643516879 | 380 | _643516879_PT | _643516879_PT_T1 | 0 | 0 | - | - | 12 | -
Transformer | 1158208835 | 63.0631 | _1158208835_PT | _1158208835_PT_T0 | -4.6461 | 2.108 | - | - | 11 | -
Transformer | 1158208835 | 225 | _1158208835_PT | _1158208835_PT_T1 | 4.647 | -2.0812 | - | - | 11 | -
Transformer | 1465857895 | 224.104 | _1465857895_PT | _1465857895_PT_T0 | -64.8212 | 3.8861 | - | - | 1 | -
Transformer | 1465857895 | 380 | _1465857895_PT | _1465857895_PT_T1 | 64.8465 | -2.2953 | - | - | 1 | -
Transformer | 2126638825 | 62.9371 | _2126638825_PT | _2126638825_PT_T0 | -40.0267 | -12.0101 | - | - | 10 | -
Transformer | 2126638825 | 225 | _2126638825_PT | _2126638825_PT_T1 | 40.083 | 14.0155 | - | - | 10 | -
Transformer | 671752712 | 63 | _671752712_PT | _671752712_PT_T0 | -34.6739 | 7.584 | - | - | 8 | -
Transformer | 671752712 | 225 | _671752712_PT | _671752712_PT_T1 | 34.7109 | -6.2384 | - | - | 8 | -
Transformer | 534604741 | 20 | _534604741_PT | _534604741_PT_T0 | 44.5642 | -5.9178 | - | - | 0 | -
Transformer | 534604741 | 225 | _534604741_PT | _534604741_PT_T1 | -44.5244 | 7.5079 | - | - | 0 | -
Transformer | 1956983555 | 62.9371 | _1956983555_PT | _1956983555_PT_T0 | -39.9648 | -2.2641 | - | - | 7 | -
Transformer | 1956983555 | 225 | _1956983555_PT | _1956983555_PT_T1 | 40.0236 | 3.9249 | - | - | 7 | -
Transformer | 825674451 | 90.1804 | _825674451_PT | _825674451_PT_T0 | 5.894 | -3.3096 | - | - | 5 | -
Transformer | 825674451 | 225 | _825674451_PT | _825674451_PT_T1 | -5.8927 | 3.3555 | - | - | 5 | -
Transformer | 1241910286 | 63.253 | _1241910286_PT | _1241910286_PT_T0 | -7.5834 | -11.6202 | - | - | 20 | -
Transformer | 1241910286 | 150 | _1241910286_PT | _1241910286_PT_T1 | 7.5897 | 11.8936 | - | - | 20 | -
Transformer | 1407484128 | 63 | _1407484128_PT | _1407484128_PT_T0 | -32.3583 | -3.6948 | - | - | 9 | -
Transformer | 1407484128 | 225 | _1407484128_PT | _1407484128_PT_T1 | 32.3955 | 4.7835 | - | - | 9 | -
Transformer | 727778519 | 63 | _727778519_PT | _727778519_PT_T0 | -37.5085 | -11.9761 | - | - | 10 | -
Transformer | 727778519 | 225 | _727778519_PT | _727778519_PT_T1 | 37.569 | 13.867 | - | - | 10 | -
Transformer | 322258703 | 63 | _322258703_PT | _322258703_PT_T0 | -47.9438 | -36.5793 | - | - | 11 | -
Transformer | 322258703 | 225 | _322258703_PT | _322258703_PT_T1 | 48.0742 | 40.668 | - | - | 11 | -
Transformer | 2107522550 | 63 | _2107522550_PT | _2107522550_PT_T0 | -52.0383 | -16.2574 | - | - | 12 | -
Transformer | 2107522550 | 225 | _2107522550_PT | _2107522550_PT_T1 | 52.1379 | 19.4146 | - | - | 12 | -
Transformer | 897214585 | 63 | _897214585_PT | _897214585_PT_T0 | -21.9985 | -7.061 | - | - | 10 | -
Transformer | 897214585 | 225 | _897214585_PT | _897214585_PT_T1 | 22.0181 | 7.6028 | - | - | 10 | -
Transformer | 121099911 | 225 | _121099911_PT | _121099911_PT_T0 | -160.8662 | -17.9931 | - | - | 1 | -
Transformer | 121099911 | 380 | _121099911_PT | _121099911_PT_T1 | 160.9421 | 24.1404 | - | - | 1 | -
Transformer | 1255262370 | 225 | _1255262370_PT | _1255262370_PT_T0 | -183.9759 | -7.3374 | - | - | 2 | -
Transformer | 1255262370 | 380 | _1255262370_PT | _1255262370_PT_T1 | 184.1105 | 3.0309 | - | - | 2 | -
Transformer | 1162062801 | 62.9371 | _1162062801_PT | _1162062801_PT_T0 | -51.9103 | -3.4418 | - | - | 9 | -
Transformer | 1162062801 | 225 | _1162062801_PT | _1162062801_PT_T1 | 51.986 | 6.3505 | - | - | 9 | -
Transformer | 1266411861 | 11.0072 | _1266411861_PT | _1266411861_PT_T0 | 0 | 0 | - | - | 9 | -
Transformer | 1266411861 | 63 | _1266411861_PT | _1266411861_PT_T1 | 0 | 0 | - | - | 9 | -
Transformer | 2108568819 | 224.104 | _2108568819_PT | _2108568819_PT_T0 | -49.6889 | -17.6842 | - | - | 1 | -
Transformer | 2108568819 | 380 | _2108568819_PT | _2108568819_PT_T1 | 49.7059 | 18.8789 | - | - | 1 | -
Transformer | 1703770345 | 20 | _1703770345_PT | _1703770345_PT_T0 | 17.3432 | -1.1625 | - | - | 0 | -
Transformer | 1703770345 | 225 | _1703770345_PT | _1703770345_PT_T1 | -17.3421 | 1.801 | - | - | 0 | -
Transformer | 1277992957 | 89.7308 | _1277992957_PT | _1277992957_PT_T0 | -41.2703 | 1.6981 | - | - | 6 | -
Transformer | 1277992957 | 225 | _1277992957_PT | _1277992957_PT_T1 | 41.2951 | -0.20955 | - | - | 6 | -
Transformer | 1315303285 | 63 | _1315303285_PT | _1315303285_PT_T0 | -20.2758 | -9.178 | - | - | 11 | -
Transformer | 1315303285 | 225 | _1315303285_PT | _1315303285_PT_T1 | 20.2953 | 9.9557 | - | - | 11 | -
Transformer | 1449641662 | 63 | _1449641662_PT | _1449641662_PT_T0 | -28.022 | -14.5882 | - | - | 8 | -
Transformer | 1449641662 | 225 | _1449641662_PT | _1449641662_PT_T1 | 28.0502 | 15.6536 | - | - | 8 | -
Transformer | 744152005 | 20 | _744152005_PT | _744152005_PT_T0 | 0 | -0.020664 | - | - | 0 | -
Transformer | 744152005 | 150 | _744152005_PT | _744152005_PT_T1 | 0 | 0.020665 | - | - | 0 | -
Transformer | 875659701 | 63 | _875659701_PT | _875659701_PT_T0 | -38.8544 | -1.8611 | - | - | 8 | -
Transformer | 875659701 | 225 | _875659701_PT | _875659701_PT_T1 | 38.8977 | 3.5171 | - | - | 8 | -
Transformer | 171884623 | 223.658 | _171884623_PT | _171884623_PT_T0 | -108.3733 | -26.4689 | - | - | 1 | -
Transformer | 171884623 | 380 | _171884623_PT | _171884623_PT_T1 | 108.443 | 25.8952 | - | - | 1 | -
Transformer | 2001625766 | 226.131 | _2001625766_PT | _2001625766_PT_T0 | -135.1371 | -34.432 | - | - | 1 | -
Transformer | 2001625766 | 380 | _2001625766_PT | _2001625766_PT_T1 | 135.2538 | 41.9969 | - | - | 1 | -
Transformer | 312285918 | 89.7308 | _312285918_PT | _312285918_PT_T0 | -52.4431 | -12.8014 | - | - | 11 | -
Transformer | 312285918 | 225 | _312285918_PT | _312285918_PT_T1 | 52.5505 | 15.8607 | - | - | 11 | -
Transformer | 120279618 | 90.2708 | _120279618_PT | _120279618_PT_T0 | -43.95 | 17.7751 | - | - | 5 | -
Transformer | 120279618 | 380 | _120279618_PT | _120279618_PT_T1 | 43.9835 | -15.8174 | - | - | 5 | -
Transformer | 130126694 | 63 | _130126694_PT | _130126694_PT_T0 | -2.7738 | -4.0832 | - | - | 15 | -
Transformer | 130126694 | 63 | _130126694_PT | _130126694_PT_T1 | 2.7739 | 4.1214 | - | - | 15 | -
Transformer | 1960101440 | 225 | _1960101440_PT | _1960101440_PT_T0 | -179.6592 | -7.7755 | - | - | 1 | -
Transformer | 1960101440 | 380 | _1960101440_PT | _1960101440_PT_T1 | 179.7515 | 15.3707 | - | - | 1 | -
Transformer | 295071898 | 63 | _295071898_PT | _295071898_PT_T0 | -63.8096 | -16.5393 | - | - | 10 | -
Transformer | 295071898 | 225 | _295071898_PT | _295071898_PT_T1 | 63.9725 | 21.1567 | - | - | 10 | -
Transformer | 904894375 | 225 | _904894375_PT | _904894375_PT_T0 | -180.8625 | -7.2585 | - | - | 2 | -
Transformer | 904894375 | 380 | _904894375_PT | _904894375_PT_T1 | 180.9986 | 3.2965 | - | - | 2 | -
Transformer | 2111167393 | 62.9371 | _2111167393_PT | _2111167393_PT_T0 | -1e-06 | 0.63564 | - | - | 13 | -
Transformer | 2111167393 | 225 | _2111167393_PT | _2111167393_PT_T1 | 1.2e-05 | -0.6352 | - | - | 13 | -
Transformer | 1059965277 | 63 | _1059965277_PT | _1059965277_PT_T0 | -25.496 | -4.1104 | - | - | 8 | -
Transformer | 1059965277 | 225 | _1059965277_PT | _1059965277_PT_T1 | 25.517 | 4.8454 | - | - | 8 | -
Transformer | 478757509 | 63 | _478757509_PT | _478757509_PT_T0 | -50.3139 | -15.9857 | - | - | 10 | -
Transformer | 478757509 | 225 | _478757509_PT | _478757509_PT_T1 | 50.361 | 19.2011 | - | - | 10 | -
Transformer | 2023138573 | 380 | _2023138573_PT | _2023138573_PT_T0 | 414.7978 | 8.2536 | - | - | 0 | -
Transformer | 2023138573 | 380 | _2023138573_PT | _2023138573_PT_T1 | -414.5478 | 44.1505 | - | - | 0 | -
Transformer | 919556868 | 20 | _919556868_PT | _919556868_PT_T0 | 0 | 0 | - | - | 0 | -
Transformer | 919556868 | 380 | _919556868_PT | _919556868_PT_T1 | 0 | 0 | - | - | 0 | -
Transformer | 336580225 | 90.2708 | _336580225_PT | _336580225_PT_T0 | -48.4858 | 10.4123 | - | - | 3 | -
Transformer | 336580225 | 380 | _336580225_PT | _336580225_PT_T1 | 48.5491 | -7.1643 | - | - | 3 | -
Transformer | 57752648 | 225 | _57752648_PT | _57752648_PT_T0 | 13.9239 | -1.6854 | - | - | 0 | -
Transformer | 57752648 | 225 | _57752648_PT | _57752648_PT_T1 | -13.9206 | 1.8723 | - | - | 0 | -
Transformer | 723068532 | 224.104 | _723068532_PT | _723068532_PT_T0 | -144.2081 | -35.2931 | - | - | 1 | -
Transformer | 723068532 | 380 | _723068532_PT | _723068532_PT_T1 | 144.3425 | 44.8066 | - | - | 1 | -
Transformer | 321546048 | 62.9371 | _321546048_PT | _321546048_PT_T0 | -0.31794 | -3.9112 | - | - | 22 | -
Transformer | 321546048 | 90 | _321546048_PT | _321546048_PT_T1 | 0.32128 | 3.9792 | - | - | 22 | -
Transformer | 390765954 | 90 | _390765954_PT | _390765954_PT_T0 | 0 | 0 | - | - | 22 | -
Transformer | 390765954 | 225 | _390765954_PT | _390765954_PT_T1 | 0 | 0 | - | - | 22 | -
Transformer | 1578807201 | 20.02 | _1578807201_PT | _1578807201_PT_T0 | 0 | 0 | - | - | 22 | -
Transformer | 1578807201 | 63 | _1578807201_PT | _1578807201_PT_T1 | 0 | 0 | - | - | 22 | -
Transformer | 283973853 | 90.3615 | _283973853_PT | _283973853_PT_T0 | -37.7139 | -8.3795 | - | - | 12 | -
Transformer | 283973853 | 225 | _283973853_PT | _283973853_PT_T1 | 37.7674 | 9.9009 | - | - | 12 | -
Transformer | 331246610 | 63 | _331246610_PT | _331246610_PT_T0 | -36.3055 | -5.2488 | - | - | 8 | -
Transformer | 331246610 | 225 | _331246610_PT | _331246610_PT_T1 | 36.3459 | 6.7038 | - | - | 8 | -
Transformer | 55309576 | 63 | _55309576_PT | _55309576_PT_T0 | -23.9214 | -7.5686 | - | - | 10 | -
Transformer | 55309576 | 225 | _55309576_PT | _55309576_PT_T1 | 23.948 | 8.2739 | - | - | 10 | -
Transformer | 1396382652 | 63.0631 | _1396382652_PT | _1396382652_PT_T0 | -12.1125 | -10.3647 | - | - | 17 | -
Transformer | 1396382652 | 225 | _1396382652_PT | _1396382652_PT_T1 | 12.125 | 10.7808 | - | - | 17 | -
Transformer | 499303465 | 89.7308 | _499303465_PT | _499303465_PT_T0 | -51.8723 | -1.0077 | - | - | 8 | -
Transformer | 499303465 | 225 | _499303465_PT | _499303465_PT_T1 | 51.9168 | 3.5077 | - | - | 8 | -
Transformer | 1341631085 | 90.2708 | _1341631085_PT | _1341631085_PT_T0 | -44.4265 | 17.981 | - | - | 5 | -
Transformer | 1341631085 | 380 | _1341631085_PT | _1341631085_PT_T1 | 44.4609 | -16.002 | - | - | 5 | -
Transformer | 1344936344 | 380 | _1344936344_PT | _1344936344_PT_T0 | 136.3806 | 29.0119 | - | - | 0 | -
Transformer | 1344936344 | 380 | _1344936344_PT | _1344936344_PT_T1 | -136.3608 | -21.0032 | - | - | 0 | -
Transformer | 1147043601 | 63 | _1147043601_PT | _1147043601_PT_T0 | -22.2665 | -5.9549 | - | - | 8 | -
Transformer | 1147043601 | 225 | _1147043601_PT | _1147043601_PT_T1 | 22.2835 | 6.5423 | - | - | 8 | -
Transformer | 1580615674 | 62.9371 | _1580615674_PT | _1580615674_PT_T0 | -20.427 | -25.0925 | - | - | 18 | -
Transformer | 1580615674 | 150 | _1580615674_PT | _1580615674_PT_T1 | 20.4674 | 26.2354 | - | - | 18 | -
Transformer | 1072902308 | 63 | _1072902308_PT | _1072902308_PT_T0 | -34.5076 | -13.5359 | - | - | 10 | -
Transformer | 1072902308 | 225 | _1072902308_PT | _1072902308_PT_T1 | 34.5493 | 15.0705 | - | - | 10 | -
Transformer | 1177234722 | 45.1354 | _1177234722_PT | _1177234722_PT_T0 | -2.1302 | 5.9287 | - | - | 8 | -
Transformer | 1177234722 | 225 | _1177234722_PT | _1177234722_PT_T1 | 2.132 | -5.8715 | - | - | 8 | -
Transformer | 943264553 | 90.5433 | _943264553_PT | _943264553_PT_T0 | -55.3169 | -8.0434 | - | - | 10 | -
Transformer | 943264553 | 380 | _943264553_PT | _943264553_PT_T1 | 55.4047 | 12.4925 | - | - | 10 | -
Transformer | 1402555236 | 63.0631 | _1402555236_PT | _1402555236_PT_T0 | -22.0352 | 9.479 | - | - | 10 | -
Transformer | 1402555236 | 225 | _1402555236_PT | _1402555236_PT_T1 | 22.0494 | -8.604 | - | - | 10 | -
Transformer | 1158810223 | 63.0631 | _1158810223_PT | _1158810223_PT_T0 | -50.8098 | -7.1598 | - | - | 12 | -
Transformer | 1158810223 | 225 | _1158810223_PT | _1158810223_PT_T1 | 50.8934 | 10.1103 | - | - | 12 | -
Transformer | 2080443967 | 63.0631 | _2080443967_PT | _2080443967_PT_T0 | -33.2453 | 0.47387 | - | - | 13 | -
Transformer | 2080443967 | 225 | _2080443967_PT | _2080443967_PT_T1 | 33.2867 | 0.83509 | - | - | 13 | -
Transformer | 577840384 | 224.104 | _577840384_PT | _577840384_PT_T0 | 0 | 0 | - | - | 1 | -
Transformer | 577840384 | 380 | _577840384_PT | _577840384_PT_T1 | 0 | 0 | - | - | 1 | -
Transformer | 1706343822 | 63.1263 | _1706343822_PT | _1706343822_PT_T0 | -29.0669 | -14.3719 | - | - | 6 | -
Transformer | 1706343822 | 380 | _1706343822_PT | _1706343822_PT_T1 | 29.0839 | 15.3026 | - | - | 6 | -
Transformer | 1638667400 | 62.6866 | _1638667400_PT | _1638667400_PT_T0 | 1.3501 | -17.874 | - | - | 6 | -
Transformer | 1638667400 | 225 | _1638667400_PT | _1638667400_PT_T1 | -1.3416 | 18.1919 | - | - | 6 | -
Transformer | 1088924557 | 21.0084 | _1088924557_PT | _1088924557_PT_T0 | 0 | 0 | - | - | 0 | -
Transformer | 1088924557 | 380 | _1088924557_PT | _1088924557_PT_T1 | 0 | 0 | - | - | 0 | -
Transformer | 169841231 | 225 | _169841231_PT | _169841231_PT_T0 | 0 | 0 | - | - | 0 | -
Transformer | 169841231 | 380 | _169841231_PT | _169841231_PT_T1 | 0 | 0 | - | - | 0 | -
Transformer | 35711662 | 63 | _35711662_PT | _35711662_PT_T0 | -37.8926 | 7.1268 | - | - | 6 | -
Transformer | 35711662 | 225 | _35711662_PT | _35711662_PT_T1 | 37.9342 | -5.5295 | - | - | 6 | -
Transformer | 1329415044 | 63.1263 | _1329415044_PT | _1329415044_PT_T0 | 0 | 0 | - | - | 12 | -
Transformer | 1329415044 | 225 | _1329415044_PT | _1329415044_PT_T1 | 0 | 0 | - | - | 12 | -
Transformer | 2127781987 | 89.5522 | _2127781987_PT | _2127781987_PT_T0 | -19.5507 | -14.6733 | - | - | 8 | -
Transformer | 2127781987 | 225 | _2127781987_PT | _2127781987_PT_T1 | 19.5603 | 15.1795 | - | - | 8 | -
Transformer | 2127663915 | 225.225 | _2127663915_PT | _2127663915_PT_T0 | -131.9985 | -56.9471 | - | - | 1 | -
Transformer | 2127663915 | 380 | _2127663915_PT | _2127663915_PT_T1 | 132.1412 | 63.6827 | - | - | 1 | -
Transformer | 1102591259 | 63.0631 | _1102591259_PT | _1102591259_PT_T0 | -24.1197 | -2.2181 | - | - | 13 | -
Transformer | 1102591259 | 225 | _1102591259_PT | _1102591259_PT_T1 | 24.1373 | 2.9191 | - | - | 13 | -
Transformer | 1298446192 | 63.0631 | _1298446192_PT | _1298446192_PT_T0 | -17.7445 | -10.7902 | - | - | 16 | -
Transformer | 1298446192 | 225 | _1298446192_PT | _1298446192_PT_T1 | 17.7653 | 11.4788 | - | - | 16 | -
Transformer | 1080114454 | 63 | _1080114454_PT | _1080114454_PT_T0 | -62.6707 | -11.699 | - | - | 12 | -
Transformer | 1080114454 | 225 | _1080114454_PT | _1080114454_PT_T1 | 62.7367 | 16.3866 | - | - | 12 | -
Transformer | 333285003 | 63 | _333285003_PT | _333285003_PT_T0 | -24.1301 | -3.134 | - | - | 9 | -
Transformer | 333285003 | 225 | _333285003_PT | _333285003_PT_T1 | 24.1541 | 3.9817 | - | - | 9 | -
Transformer | 828252502 | 225 | _828252502_PT | _828252502_PT_T0 | -290.2511 | -29.0266 | - | - | 1 | -
Transformer | 828252502 | 380 | _828252502_PT | _828252502_PT_T1 | 290.5232 | 49.6459 | - | - | 1 | -
Transformer | 1521694578 | 225 | _1521694578_PT | _1521694578_PT_T0 | 4.4719 | 2.5202 | - | - | 0 | -
Transformer | 1521694578 | 225 | _1521694578_PT | _1521694578_PT_T1 | -4.4717 | -2.522 | - | - | 0 | -
Transformer | 204714287 | 62.8743 | _204714287_PT | _204714287_PT_T0 | -47.3838 | -6.3361 | - | - | 6 | -
Transformer | 204714287 | 225 | _204714287_PT | _204714287_PT_T1 | 47.4216 | 8.7057 | - | - | 6 | -
Transformer | 1311494386 | 62.9371 | _1311494386_PT | _1311494386_PT_T0 | 0 | 0 | - | - | 6 | -
Transformer | 1311494386 | 225 | _1311494386_PT | _1311494386_PT_T1 | 0 | 0 | - | - | 6 | -
Transformer | 813701805 | 63.1263 | _813701805_PT | _813701805_PT_T0 | -42.8631 | -31.976 | - | - | 14 | -
Transformer | 813701805 | 225 | _813701805_PT | _813701805_PT_T1 | 42.9518 | 35.6099 | - | - | 14 | -
Transformer | 1441128927 | 63 | _1441128927_PT | _1441128927_PT_T0 | -1e-06 | 0.088383 | - | - | 0 | -
Transformer | 1441128927 | 90 | _1441128927_PT | _1441128927_PT_T1 | 2e-06 | -0.088358 | - | - | 0 | -
Transformer | 71027261 | 90.2708 | _71027261_PT | _71027261_PT_T0 | 0 | 0 | - | - | 0 | -
Transformer | 71027261 | 380 | _71027261_PT | _71027261_PT_T1 | 0 | 0 | - | - | 0 | -
Transformer | 882177524 | 20 | _882177524_PT | _882177524_PT_T0 | 26.5953 | 7.5494 | - | - | 0 | -
Transformer | 882177524 | 225 | _882177524_PT | _882177524_PT_T1 | -26.5209 | -5.3161 | - | - | 0 | -
Transformer | 1733757539 | 63.0631 | _1733757539_PT | _1733757539_PT_T0 | -6.8532 | -20.8643 | - | - | 13 | -
Transformer | 1733757539 | 225 | _1733757539_PT | _1733757539_PT_T1 | 6.8678 | 21.4432 | - | - | 13 | -
Transformer | 652112076 | 63.0631 | _652112076_PT | _652112076_PT_T0 | -56.092 | -8.4536 | - | - | 11 | -
Transformer | 652112076 | 225 | _652112076_PT | _652112076_PT_T1 | 56.1511 | 11.9691 | - | - | 11 | -
Transformer | 216820829 | 225.225 | _216820829_PT | _216820829_PT_T0 | -201.7256 | -22.435 | - | - | 1 | -
Transformer | 216820829 | 380 | _216820829_PT | _216820829_PT_T1 | 201.8477 | 31.5974 | - | - | 1 | -
Transformer | 106925183 | 225 | _106925183_PT | _106925183_PT_T0 | -246.2309 | -17.7499 | - | - | 1 | -
Transformer | 106925183 | 380 | _106925183_PT | _106925183_PT_T1 | 246.4399 | 32.1621 | - | - | 1 | -
Transformer | 1311404869 | 90.2708 | _1311404869_PT | _1311404869_PT_T0 | 0 | 0 | - | - | 1 | -
Transformer | 1311404869 | 380 | _1311404869_PT | _1311404869_PT_T1 | 0 | 0 | - | - | 1 | -
Transformer | 1892683381 | 221.893 | _1892683381_PT | _1892683381_PT_T0 | 0.90098 | -5.8378 | - | - | 1 | -
Transformer | 1892683381 | 380 | _1892683381_PT | _1892683381_PT_T1 | -0.90091 | 5.8429 | - | - | 1 | -
Transformer | 2026381195 | 63 | _2026381195_PT | _2026381195_PT_T0 | -22.6728 | -3.2144 | - | - | 9 | -
Transformer | 2026381195 | 225 | _2026381195_PT | _2026381195_PT_T1 | 22.6861 | 4.0123 | - | - | 9 | -
Transformer | 46441819 | 225 | _46441819_PT | _46441819_PT_T0 | 0 | 0 | - | - | 9 | -
Transformer | 46441819 | 380 | _46441819_PT | _46441819_PT_T1 | 0 | 0 | - | - | 9 | -
Transformer | 1902065620 | 63 | _1902065620_PT | _1902065620_PT_T0 | -27.1919 | -7.5074 | - | - | 10 | -
Transformer | 1902065620 | 225 | _1902065620_PT | _1902065620_PT_T1 | 27.2207 | 8.3648 | - | - | 10 | -
Transformer | 570493346 | 380 | _570493346_PT | _570493346_PT_T0 | 158.1526 | -9.8217 | - | - | 0 | -
Transformer | 570493346 | 380 | _570493346_PT | _570493346_PT_T1 | -158.1369 | 16.4617 | - | - | 0 | -
Transformer | 1894032039 | 225.451 | _1894032039_PT | _1894032039_PT_T0 | -132.8545 | -43.556 | - | - | 1 | -
Transformer | 1894032039 | 380 | _1894032039_PT | _1894032039_PT_T1 | 132.8944 | 42.1446 | - | - | 1 | -
Transformer | 1188280064 | 225 | _1188280064_PT | _1188280064_PT_T0 | -294.7102 | -29.7338 | - | - | 1 | -
Transformer | 1188280064 | 380 | _1188280064_PT | _1188280064_PT_T1 | 294.9584 | 50.6704 | - | - | 1 | -
Transformer | 1521667632 | 90.1804 | _1521667632_PT | _1521667632_PT_T0 | -55.6419 | -6.7158 | - | - | 8 | -
Transformer | 1521667632 | 225 | _1521667632_PT | _1521667632_PT_T1 | 55.738 | 10.1038 | - | - | 8 | -
Transformer | 821394469 | 42.0168 | _821394469_PT | _821394469_PT_T0 | -36.766 | -32.9968 | - | - | 0 | -
Transformer | 821394469 | 63 | _821394469_PT | _821394469_PT_T1 | 36.8604 | 35.7741 | - | - | 0 | -
Transformer | 1619923649 | 63.0631 | _1619923649_PT | _1619923649_PT_T0 | -41.26 | -9.7251 | - | - | 14 | -
Transformer | 1619923649 | 225 | _1619923649_PT | _1619923649_PT_T1 | 41.3175 | 11.551 | - | - | 14 | -
Transformer | 205214244 | 63.0631 | _205214244_PT | _205214244_PT_T0 | 6.7845 | -9.8738 | - | - | 10 | -
Transformer | 205214244 | 225 | _205214244_PT | _205214244_PT_T1 | -6.7793 | 10.0402 | - | - | 10 | -
Transformer | 141584688 | 63 | _141584688_PT | _141584688_PT_T0 | -33.6184 | 3.8196 | - | - | 10 | -
Transformer | 141584688 | 225 | _141584688_PT | _141584688_PT_T1 | 33.6646 | -2.2174 | - | - | 10 | -
Transformer | 593179295 | 225 | _593179295_PT | _593179295_PT_T0 | 4.4102 | -1.9372 | - | - | 0 | -
Transformer | 593179295 | 225 | _593179295_PT | _593179295_PT_T1 | -4.4101 | 1.9356 | - | - | 0 | -
Transformer | 592789289 | 89.8204 | _592789289_PT | _592789289_PT_T0 | -36.6669 | -5.7665 | - | - | 12 | -
Transformer | 592789289 | 225 | _592789289_PT | _592789289_PT_T1 | 36.7418 | 8.7693 | - | - | 12 | -
Transformer | 466204311 | 223.658 | _466204311_PT | _466204311_PT_T0 | -116.4981 | 52.9433 | - | - | 1 | -
Transformer | 466204311 | 380 | _466204311_PT | _466204311_PT_T1 | 116.5544 | -54.2517 | - | - | 1 | -
Transformer | 2022181799 | 20.02 | _2022181799_PT | _2022181799_PT_T0 | 0 | -0.006885 | - | - | 9 | -
Transformer | 2022181799 | 63 | _2022181799_PT | _2022181799_PT_T1 | 0 | 0.006885 | - | - | 9 | -
Transformer | 1541385261 | 90.3615 | _1541385261_PT | _1541385261_PT_T0 | -41.3548 | -13.1222 | - | - | 6 | -
Transformer | 1541385261 | 225 | _1541385261_PT | _1541385261_PT_T1 | 41.4077 | 15.1681 | - | - | 6 | -
Transformer | 481083266 | 63 | _481083266_PT | _481083266_PT_T0 | -43.2736 | -7.3545 | - | - | 9 | -
Transformer | 481083266 | 225 | _481083266_PT | _481083266_PT_T1 | 43.3076 | 9.498 | - | - | 9 | -
Transformer | 1843427883 | 20 | _1843427883_PT | _1843427883_PT_T0 | 0 | 0 | - | - | 0 | -
Transformer | 1843427883 | 380 | _1843427883_PT | _1843427883_PT_T1 | 0 | 0 | - | - | 0 | -
Transformer | 2047032310 | 62.749 | _2047032310_PT | _2047032310_PT_T0 | -7.5925 | -12.3441 | - | - | 20 | -
Transformer | 2047032310 | 150 | _2047032310_PT | _2047032310_PT_T1 | 7.5994 | 12.6431 | - | - | 20 | -
Transformer | 1722866865 | 90.1804 | _1722866865_PT | _1722866865_PT_T0 | -23.3207 | -31.0888 | - | - | 11 | -
Transformer | 1722866865 | 225 | _1722866865_PT | _1722866865_PT_T1 | 23.3666 | 32.7691 | - | - | 11 | -
Transformer | 1987686683 | 63 | _1987686683_PT | _1987686683_PT_T0 | -47.736 | 11.4052 | - | - | 7 | -
Transformer | 1987686683 | 225 | _1987686683_PT | _1987686683_PT_T1 | 47.8053 | -8.4946 | - | - | 7 | -
Transformer | 520701726 | 20 | _520701726_PT | _520701726_PT_T0 | 0 | 0 | - | - | 7 | -
Transformer | 520701726 | 225 | _520701726_PT | _520701726_PT_T1 | 0 | 0 | - | - | 7 | -
Transformer | 1595864801 | 20 | _1595864801_PT | _1595864801_PT_T0 | 0 | 0 | - | - | 0 | -
Transformer | 1595864801 | 380 | _1595864801_PT | _1595864801_PT_T1 | 0 | 0 | - | - | 0 | -
Transformer | 918701176 | 62.8743 | _918701176_PT | _918701176_PT_T0 | -39.5271 | -5.8279 | - | - | 6 | -
Transformer | 918701176 | 225 | _918701176_PT | _918701176_PT_T1 | 39.572 | 7.64 | - | - | 6 | -
Transformer | 1017507406 | 226.131 | _1017507406_PT | _1017507406_PT_T0 | -245.6576 | -105.9527 | - | - | 1 | -
Transformer | 1017507406 | 380 | _1017507406_PT | _1017507406_PT_T1 | 245.87 | 122.2644 | - | - | 1 | -
Transformer | 1682012749 | 44.8654 | _1682012749_PT | _1682012749_PT_T0 | 0 | 0 | - | - | 1 | -
Transformer | 1682012749 | 225 | _1682012749_PT | _1682012749_PT_T1 | 0 | 0 | - | - | 1 | -
Transformer | 1837181291 | 63 | _1837181291_PT | _1837181291_PT_T0 | -25.6445 | -13.8228 | - | - | 12 | -
Transformer | 1837181291 | 225 | _1837181291_PT | _1837181291_PT_T1 | 25.6724 | 14.7871 | - | - | 12 | -
Transformer | 1196648799 | 20 | _1196648799_PT | _1196648799_PT_T0 | 0 | 0 | - | - | 0 | -
Transformer | 1196648799 | 380 | _1196648799_PT | _1196648799_PT_T1 | 0 | 0 | - | - | 0 | -
Transformer | 1721103878 | 63 | _1721103878_PT | _1721103878_PT_T0 | -36.4804 | 11.642 | - | - | 9 | -
Transformer | 1721103878 | 225 | _1721103878_PT | _1721103878_PT_T1 | 36.5276 | -10.147 | - | - | 9 | -
Transformer | 1884783951 | 62.9371 | _1884783951_PT | _1884783951_PT_T0 | -75.8598 | -11.4693 | - | - | 9 | -
Transformer | 1884783951 | 225 | _1884783951_PT | _1884783951_PT_T1 | 76.0571 | 17.6613 | - | - | 9 | -
Transformer | 754870161 | 63 | _754870161_PT | _754870161_PT_T0 | -29.0879 | -4.9939 | - | - | 11 | -
Transformer | 754870161 | 225 | _754870161_PT | _754870161_PT_T1 | 29.1118 | 5.9065 | - | - | 11 | -
Transformer | 1835813571 | 225.451 | _1835813571_PT | _1835813571_PT_T0 | -212.4577 | 16.0946 | - | - | 1 | -
Transformer | 1835813571 | 380 | _1835813571_PT | _1835813571_PT_T1 | 212.516 | -19.1236 | - | - | 1 | -
Transformer | 1087499971 | 225.451 | _1087499971_PT | _1087499971_PT_T0 | -249.9238 | 89.5489 | - | - | 0 | -
Transformer | 1087499971 | 380 | _1087499971_PT | _1087499971_PT_T1 | 250.0139 | -96.5385 | - | - | 0 | -
Transformer | 1911266523 | 63.0631 | _1911266523_PT | _1911266523_PT_T0 | -40.3453 | -32.121 | - | - | 18 | -
Transformer | 1911266523 | 225 | _1911266523_PT | _1911266523_PT_T1 | 40.4446 | 35.4508 | - | - | 18 | -
Transformer | 356005639 | 62.8743 | _356005639_PT | _356005639_PT_T0 | -40.6198 | -5.4489 | - | - | 3 | -
Transformer | 356005639 | 225 | _356005639_PT | _356005639_PT_T1 | 40.6383 | 7.35 | - | - | 3 | -
Transformer | 1275063201 | 63 | _1275063201_PT | _1275063201_PT_T0 | -26.1682 | 18.5463 | - | - | 7 | -
Transformer | 1275063201 | 225 | _1275063201_PT | _1275063201_PT_T1 | 26.1946 | -17.5182 | - | - | 7 | -
Transformer | 921906806 | 63.0631 | _921906806_PT | _921906806_PT_T0 | -27.6061 | -3.0574 | - | - | 11 | -
Transformer | 921906806 | 225 | _921906806_PT | _921906806_PT_T1 | 27.6364 | 4.2091 | - | - | 11 | -
Transformer | 2063242018 | 63.0631 | _2063242018_PT | _2063242018_PT_T0 | -53.2418 | -11.6719 | - | - | 13 | -
Transformer | 2063242018 | 225 | _2063242018_PT | _2063242018_PT_T1 | 53.3326 | 15.233 | - | - | 13 | -
Transformer | 294464929 | 225 | _294464929_PT | _294464929_PT_T0 | 21.5163 | -1.5805 | - | - | 0 | -
Transformer | 294464929 | 20 | _294464929_PT | _294464929_PT_T1 | -21.516 | 1.584 | - | - | 0 | -
Transformer | 69820231 | 62.5621 | _69820231_PT | _69820231_PT_T0 | -25.6309 | -8.5142 | - | - | 11 | -
Transformer | 69820231 | 225 | _69820231_PT | _69820231_PT_T1 | 25.6615 | 9.5917 | - | - | 11 | -
Transformer | 1148687509 | 224.775 | _1148687509_PT | _1148687509_PT_T0 | -261.0053 | -75.9627 | - | - | 1 | -
Transformer | 1148687509 | 380 | _1148687509_PT | _1148687509_PT_T1 | 261.1511 | 72.9525 | - | - | 1 | -
Transformer | 600045940 | 89.6414 | _600045940_PT | _600045940_PT_T0 | -31.6799 | -12.0928 | - | - | 1 | -
Transformer | 600045940 | 225 | _600045940_PT | _600045940_PT_T1 | 31.6987 | 13.435 | - | - | 1 | -
Transformer | 959443084 | 63 | _959443084_PT | _959443084_PT_T0 | -37.6628 | 0.53175 | - | - | 6 | -
Transformer | 959443084 | 225 | _959443084_PT | _959443084_PT_T1 | 37.7051 | 0.99227 | - | - | 6 | -
Transformer | 141426153 | 380 | _141426153_PT | _141426153_PT_T0 | 341.9958 | 56.9705 | - | - | 0 | -
Transformer | 141426153 | 380 | _141426153_PT | _141426153_PT_T1 | -341.785 | -20.4836 | - | - | 0 | -
Transformer | 1143065258 | 63 | _1143065258_PT | _1143065258_PT_T0 | -12.45 | 3.6077 | - | - | 9 | -
Transformer | 1143065258 | 225 | _1143065258_PT | _1143065258_PT_T1 | 12.4566 | -3.3604 | - | - | 9 | -
Transformer | 807145691 | 150 | _807145691_PT | _807145691_PT_T0 | -14.4808 | -1.8722 | - | - | 0 | -
Transformer | 807145691 | 150 | _807145691_PT | _807145691_PT_T1 | 14.4879 | 1.8898 | - | - | 0 | -
Transformer | 265091032 | 61.2245 | _265091032_PT | _265091032_PT_T0 | 3.7303 | 4.4642 | - | - | 5 | -
Transformer | 265091032 | 150 | _265091032_PT | _265091032_PT_T1 | -3.7253 | -4.3602 | - | - | 5 | -
Transformer | 1206923167 | 90.3615 | _1206923167_PT | _1206923167_PT_T0 | -21.396 | -0.79961 | - | - | 5 | -
Transformer | 1206923167 | 225 | _1206923167_PT | _1206923167_PT_T1 | 21.4082 | 1.1515 | - | - | 5 | -
Transformer | 1074715671 | 20 | _1074715671_PT | _1074715671_PT_T0 | 21.0574 | -1.3108 | - | - | 0 | -
Transformer | 1074715671 | 63 | _1074715671_PT | _1074715671_PT_T1 | -21.0487 | 1.6508 | - | - | 0 | -
Transformer | 1072102606 | 226.131 | _1072102606_PT | _1072102606_PT_T0 | -78.9549 | -19.9479 | - | - | 1 | -
Transformer | 1072102606 | 380 | _1072102606_PT | _1072102606_PT_T1 | 78.9948 | 22.4681 | - | - | 1 | -
Transformer | 1096134782 | 225 | _1096134782_PT | _1096134782_PT_T0 | -95.3481 | -26.7639 | - | - | 1 | -
Transformer | 1096134782 | 380 | _1096134782_PT | _1096134782_PT_T1 | 95.3538 | 29.6398 | - | - | 1 | -
Transformer | 119252591 | 62.9371 | _119252591_PT | _119252591_PT_T0 | -42.7113 | -5.3232 | - | - | 9 | -
Transformer | 119252591 | 225 | _119252591_PT | _119252591_PT_T1 | 42.7446 | 7.4521 | - | - | 9 | -
Transformer | 977218631 | 225.225 | _977218631_PT | _977218631_PT_T0 | -180.6557 | -72.4399 | - | - | 1 | -
Transformer | 977218631 | 380 | _977218631_PT | _977218631_PT_T1 | 180.7709 | 81.0991 | - | - | 1 | -
Transformer | 1704323136 | 20 | _1704323136_PT | _1704323136_PT_T0 | 26.883 | 2.0211 | - | - | 0 | -
Transformer | 1704323136 | 225 | _1704323136_PT | _1704323136_PT_T1 | -26.8576 | -0.82839 | - | - | 0 | -
Transformer | 1343934238 | 221.893 | _1343934238_PT | _1343934238_PT_T0 | 853.2057 | 10.3741 | - | - | 1 | -
Transformer | 1343934238 | 380 | _1343934238_PT | _1343934238_PT_T1 | -851.8615 | 95.8155 | - | - | 1 | -
Transformer | 1066886306 | 63 | _1066886306_PT | _1066886306_PT_T0 | -21.8731 | -12.6046 | - | - | 8 | -
Transformer | 1066886306 | 225 | _1066886306_PT | _1066886306_PT_T1 | 21.895 | 13.3293 | - | - | 8 | -
Transformer | 892946845 | 63 | _892946845_PT | _892946845_PT_T0 | -4.445 | -4.7692 | - | - | 12 | -
Transformer | 892946845 | 63 | _892946845_PT | _892946845_PT_T1 | 4.4451 | 4.8139 | - | - | 12 | -
Transformer | 120222482 | 380 | _120222482_PT | _120222482_PT_T0 | 245.227 | 20.2389 | - | - | 0 | -
Transformer | 120222482 | 380 | _120222482_PT | _120222482_PT_T1 | -245.1389 | 0.060681 | - | - | 0 | -
Transformer | 139434757 | 380 | _139434757_PT | _139434757_PT_T0 | 248.1172 | 58.2108 | - | - | 0 | -
Transformer | 139434757 | 380 | _139434757_PT | _139434757_PT_T1 | -248.0626 | -41.7946 | - | - | 0 | -
Transformer | 22403740 | 225.451 | _22403740_PT | _22403740_PT_T0 | -244.4201 | 47.5599 | - | - | 0 | -
Transformer | 22403740 | 380 | _22403740_PT | _22403740_PT_T1 | 244.5045 | -51.8525 | - | - | 0 | -
Transformer | 731101923 | 20 | _731101923_PT | _731101923_PT_T0 | 0 | -58.1412 | - | - | 0 | -
Transformer | 731101923 | 380 | _731101923_PT | _731101923_PT_T1 | 0.12756 | 63.4779 | - | - | 0 | -
Transformer | 539633677 | 226.131 | _539633677_PT | _539633677_PT_T0 | -59.3407 | -23.6236 | - | - | 1 | -
Transformer | 539633677 | 380 | _539633677_PT | _539633677_PT_T1 | 59.3516 | 23.3701 | - | - | 1 | -
Transformer | 1053163206 | 60.3448 | _1053163206_PT | _1053163206_PT_T0 | -39.045 | -25.048 | - | - | 0 | -
Transformer | 1053163206 | 225 | _1053163206_PT | _1053163206_PT_T1 | 39.0784 | 27.6698 | - | - | 0 | -
Transformer | 382372614 | 62.9371 | _382372614_PT | _382372614_PT_T0 | -25.237 | -1.4823 | - | - | 6 | -
Transformer | 382372614 | 225 | _382372614_PT | _382372614_PT_T1 | 25.2502 | 2.1617 | - | - | 6 | -
Transformer | 1128317491 | 20.02 | _1128317491_PT | _1128317491_PT_T0 | 0 | 0.004324 | - | - | 7 | -
Transformer | 1128317491 | 63 | _1128317491_PT | _1128317491_PT_T1 | 0 | -0.004324 | - | - | 7 | -
Transformer | 1397511392 | 224.775 | _1397511392_PT | _1397511392_PT_T0 | -339.0799 | -86.096 | - | - | 1 | -
Transformer | 1397511392 | 380 | _1397511392_PT | _1397511392_PT_T1 | 339.4519 | 114 | - | - | 1 | -
Transformer | 268972120 | 63.1263 | _268972120_PT | _268972120_PT_T0 | 0 | 0 | - | - | 14 | -
Transformer | 268972120 | 225 | _268972120_PT | _268972120_PT_T1 | 0 | 0 | - | - | 14 | -
Transformer | 94857227 | 225 | _94857227_PT | _94857227_PT_T0 | -165.3447 | -28.1039 | - | - | 1 | -
Transformer | 94857227 | 380 | _94857227_PT | _94857227_PT_T1 | 165.3804 | 26.5546 | - | - | 1 | -
Transformer | 1179498777 | 62.9371 | _1179498777_PT | _1179498777_PT_T0 | -36.2842 | -0.28428 | - | - | 12 | -
Transformer | 1179498777 | 225 | _1179498777_PT | _1179498777_PT_T1 | 36.3212 | 1.775 | - | - | 12 | -
Transformer | 1246534632 | 63.0631 | _1246534632_PT | _1246534632_PT_T0 | -29.1366 | -7.8753 | - | - | 12 | -
Transformer | 1246534632 | 225 | _1246534632_PT | _1246534632_PT_T1 | 29.1635 | 8.9435 | - | - | 12 | -
Transformer | 395947034 | 89.7308 | _395947034_PT | _395947034_PT_T0 | -24.2094 | 7.6638 | - | - | 10 | -
Transformer | 395947034 | 225 | _395947034_PT | _395947034_PT_T1 | 24.2323 | -7.0167 | - | - | 10 | -
Transformer | 330176416 | 20 | _330176416_PT | _330176416_PT_T0 | -15.6207 | -10.5343 | - | - | 0 | -
Transformer | 330176416 | 225 | _330176416_PT | _330176416_PT_T1 | 15.6464 | 11.3764 | - | - | 0 | -
Transformer | 841721658 | 63 | _841721658_PT | _841721658_PT_T0 | -17.4692 | -21.3632 | - | - | 13 | -
Transformer | 841721658 | 225 | _841721658_PT | _841721658_PT_T1 | 17.4984 | 22.2859 | - | - | 13 | -
Transformer | 753268270 | 380 | _753268270_PT | _753268270_PT_T0 | 403.4214 | 8.055 | - | - | 0 | -
Transformer | 753268270 | 380 | _753268270_PT | _753268270_PT_T1 | -403.1258 | 46.9342 | - | - | 0 | -
Transformer | 1423513846 | 20 | _1423513846_PT | _1423513846_PT_T0 | 0 | 0 | - | - | 0 | -
Transformer | 1423513846 | 380 | _1423513846_PT | _1423513846_PT_T1 | 0 | 0 | - | - | 0 | -
Transformer | 1335193214 | 225 | _1335193214_PT | _1335193214_PT_T0 | -186.7142 | -31.4319 | - | - | 1 | -
Transformer | 1335193214 | 380 | _1335193214_PT | _1335193214_PT_T1 | 186.8212 | 39.5009 | - | - | 1 | -
Transformer | 1541592780 | 225 | _1541592780_PT | _1541592780_PT_T0 | -19.2349 | -29.4027 | - | - | 1 | -
Transformer | 1541592780 | 380 | _1541592780_PT | _1541592780_PT_T1 | 19.2384 | 29.6995 | - | - | 1 | -
Transformer | 1240476942 | 63 | _1240476942_PT | _1240476942_PT_T0 | -34.8662 | -20.2179 | - | - | 13 | -
Transformer | 1240476942 | 225 | _1240476942_PT | _1240476942_PT_T1 | 34.8922 | 22.1152 | - | - | 13 | -
Transformer | 1338665463 | 225 | _1338665463_PT | _1338665463_PT_T0 | -258.3034 | -6.4885 | - | - | 1 | -
Transformer | 1338665463 | 380 | _1338665463_PT | _1338665463_PT_T1 | 258.4951 | 22.8062 | - | - | 1 | -
Transformer | 103098691 | 63.253 | _103098691_PT | _103098691_PT_T0 | -69.6033 | -19.0581 | - | - | 7 | -
Transformer | 103098691 | 380 | _103098691_PT | _103098691_PT_T1 | 69.7408 | 26.5524 | - | - | 7 | -
Transformer | 369758872 | 89.6414 | _369758872_PT | _369758872_PT_T0 | -49.2887 | -16.0012 | - | - | 9 | -
Transformer | 369758872 | 225 | _369758872_PT | _369758872_PT_T1 | 49.3836 | 19.0583 | - | - | 9 | -
Transformer | 1994773206 | 380 | _1994773206_PT | _1994773206_PT_T0 | 301.7881 | 26.6785 | - | - | 0 | -
Transformer | 1994773206 | 380 | _1994773206_PT | _1994773206_PT_T1 | -301.6382 | -0.25394 | - | - | 0 | -
Transformer | 232772874 | 63.0631 | _232772874_PT | _232772874_PT_T0 | -1.0692 | 1.4236 | - | - | 9 | -
Transformer | 232772874 | 150 | _232772874_PT | _232772874_PT_T1 | 1.0697 | -1.4108 | - | - | 9 | -
Transformer | 837296383 | 90.1804 | _837296383_PT | _837296383_PT_T0 | 4.4141 | -36.2037 | - | - | 9 | -
Transformer | 837296383 | 225 | _837296383_PT | _837296383_PT_T1 | -4.3691 | 37.7159 | - | - | 9 | -
Transformer | 1659642587 | 224.104 | _1659642587_PT | _1659642587_PT_T0 | -201.6978 | -2.3488 | - | - | 1 | -
Transformer | 1659642587 | 380 | _1659642587_PT | _1659642587_PT_T1 | 201.7911 | 0.41038 | - | - | 1 | -
Transformer | 147835426 | 223.658 | _147835426_PT | _147835426_PT_T0 | -150.2134 | -46.645 | - | - | 1 | -
Transformer | 147835426 | 380 | _147835426_PT | _147835426_PT_T1 | 150.3756 | 56.4854 | - | - | 1 | -
Transformer | 1048288166 | 63 | _1048288166_PT | _1048288166_PT_T0 | -41.4861 | 12.1603 | - | - | 7 | -
Transformer | 1048288166 | 225 | _1048288166_PT | _1048288166_PT_T1 | 41.5473 | -10.347 | - | - | 7 | -
Transformer | 1185930147 | 63 | _1185930147_PT | _1185930147_PT_T0 | 12.5136 | -3.7802 | - | - | 0 | -
Transformer | 1185930147 | 150 | _1185930147_PT | _1185930147_PT_T1 | -12.4931 | 4.1967 | - | - | 0 | -
Transformer | 1540480675 | 89.7308 | _1540480675_PT | _1540480675_PT_T0 | -43.2086 | 32.8129 | - | - | 4 | -
Transformer | 1540480675 | 225 | _1540480675_PT | _1540480675_PT_T1 | 43.2642 | -29.6461 | - | - | 4 | -
Transformer | 854340524 | 63 | _854340524_PT | _854340524_PT_T0 | -42.1269 | -4.7213 | - | - | 9 | -
Transformer | 854340524 | 225 | _854340524_PT | _854340524_PT_T1 | 42.1876 | 6.8651 | - | - | 9 | -
Transformer | 520661850 | 63 | _520661850_PT | _520661850_PT_T0 | -12.7228 | 3.6324 | - | - | 9 | -
Transformer | 520661850 | 225 | _520661850_PT | _520661850_PT_T1 | 12.7285 | -3.3799 | - | - | 9 | -
Transformer | 1765306479 | 221.893 | _1765306479_PT | _1765306479_PT_T0 | 411.7481 | 14.3472 | - | - | 1 | -
Transformer | 1765306479 | 380 | _1765306479_PT | _1765306479_PT_T1 | -411.4382 | 10.1304 | - | - | 1 | -
Transformer | 424961673 | 89.7308 | _424961673_PT | _424961673_PT_T0 | -45.6646 | -3.9711 | - | - | 11 | -
Transformer | 424961673 | 225 | _424961673_PT | _424961673_PT_T1 | 45.7056 | 6.3433 | - | - | 11 | -
Transformer | 1947458262 | 63 | _1947458262_PT | _1947458262_PT_T0 | -17.8952 | -3.8143 | - | - | 8 | -
Transformer | 1947458262 | 225 | _1947458262_PT | _1947458262_PT_T1 | 17.9088 | 4.3358 | - | - | 8 | -
Transformer | 1606855924 | 89.5522 | _1606855924_PT | _1606855924_PT_T0 | -40.1692 | -48.6523 | - | - | 12 | -
Transformer | 1606855924 | 225 | _1606855924_PT | _1606855924_PT_T1 | 40.2406 | 52.7354 | - | - | 12 | -
Transformer | 1287534606 | 63 | _1287534606_PT | _1287534606_PT_T0 | -49.796 | -30.9551 | - | - | 12 | -
Transformer | 1287534606 | 225 | _1287534606_PT | _1287534606_PT_T1 | 49.907 | 35.0141 | - | - | 12 | -
Transformer | 875828785 | 380 | _875828785_PT | _875828785_PT_T0 | 141.5901 | 6.7063 | - | - | 0 | -
Transformer | 875828785 | 380 | _875828785_PT | _875828785_PT_T1 | -141.5489 | 2.6212 | - | - | 0 | -
Transformer | 822162336 | 20 | _822162336_PT | _822162336_PT_T0 | 0 | 0 | - | - | 0 | -
Transformer | 822162336 | 380 | _822162336_PT | _822162336_PT_T1 | 0 | 0 | - | - | 0 | -
Transformer | 1233418506 | 380 | _1233418506_PT | _1233418506_PT_T0 | 151.0608 | 1.481 | - | - | 0 | -
Transformer | 1233418506 | 380 | _1233418506_PT | _1233418506_PT_T1 | -151.0264 | 5.4375 | - | - | 0 | -
Transformer | 77530881 | 62.6243 | _77530881_PT | _77530881_PT_T0 | -59.3637 | -19.1804 | - | - | 10 | -
Transformer | 77530881 | 225 | _77530881_PT | _77530881_PT_T1 | 59.4122 | 23.6154 | - | - | 10 | -
Transformer | 1914343624 | 89.7308 | _1914343624_PT | _1914343624_PT_T0 | -52.0243 | -12.9304 | - | - | 9 | -
Transformer | 1914343624 | 225 | _1914343624_PT | _1914343624_PT_T1 | 52.0729 | 15.6326 | - | - | 9 | -
Transformer | 1604004747 | 63 | _1604004747_PT | _1604004747_PT_T0 | -56.5894 | -0.43601 | - | - | 9 | -
Transformer | 1604004747 | 225 | _1604004747_PT | _1604004747_PT_T1 | 56.641 | 3.8713 | - | - | 9 | -
Transformer | 644126721 | 63 | _644126721_PT | _644126721_PT_T0 | -35.0045 | 22.1438 | - | - | 8 | -
Transformer | 644126721 | 225 | _644126721_PT | _644126721_PT_T1 | 35.0548 | -20.3555 | - | - | 8 | -
Transformer | 1638923787 | 63.0631 | _1638923787_PT | _1638923787_PT_T0 | -48.9734 | -22.3944 | - | - | 16 | -
Transformer | 1638923787 | 225 | _1638923787_PT | _1638923787_PT_T1 | 49.0936 | 25.9705 | - | - | 16 | -
Transformer | 1538624324 | 225 | _1538624324_PT | _1538624324_PT_T0 | -202.3103 | -7.5447 | - | - | 1 | -
Transformer | 1538624324 | 380 | _1538624324_PT | _1538624324_PT_T1 | 202.3353 | 27.7886 | - | - | 1 | -
Transformer | 610243369 | 63 | _610243369_PT | _610243369_PT_T0 | -51.1984 | 4.6533 | - | - | 8 | -
Transformer | 610243369 | 225 | _610243369_PT | _610243369_PT_T1 | 51.2409 | -1.7437 | - | - | 8 | -
Transformer | 1895754628 | 63 | _1895754628_PT | _1895754628_PT_T0 | -51.2879 | -16.7226 | - | - | 11 | -
Transformer | 1895754628 | 225 | _1895754628_PT | _1895754628_PT_T1 | 51.3785 | 19.6803 | - | - | 11 | -
Transformer | 2122434522 | 20 | _2122434522_PT | _2122434522_PT_T0 | 0 | 0 | - | - | 0 | -
Transformer | 2122434522 | 380 | _2122434522_PT | _2122434522_PT_T1 | 0 | 0 | - | - | 0 | -
Transformer | 895194699 | 89.7308 | _895194699_PT | _895194699_PT_T0 | -35.5565 | -0.63207 | - | - | 10 | -
Transformer | 895194699 | 225 | _895194699_PT | _895194699_PT_T1 | 35.5934 | 1.9746 | - | - | 10 | -
Transformer | 24523583 | 62.8743 | _24523583_PT | _24523583_PT_T0 | -25.2435 | -0.60049 | - | - | 6 | -
Transformer | 24523583 | 225 | _24523583_PT | _24523583_PT_T1 | 25.2566 | 1.277 | - | - | 6 | -
Transformer | 894420202 | 225 | _894420202_PT | _894420202_PT_T0 | -295.3001 | -5.9972 | - | - | 1 | -
Transformer | 894420202 | 380 | _894420202_PT | _894420202_PT_T1 | 295.5077 | 1.8456 | - | - | 1 | -
Transformer | 1015200593 | 225.451 | _1015200593_PT | _1015200593_PT_T0 | -13.584 | -4.6145 | - | - | 1 | -
Transformer | 1015200593 | 380 | _1015200593_PT | _1015200593_PT_T1 | 13.5849 | 4.5986 | - | - | 1 | -
Transformer | 613856196 | 380 | _613856196_PT | _613856196_PT_T0 | 23.8472 | 62.6474 | - | - | 0 | -
Transformer | 613856196 | 380 | _613856196_PT | _613856196_PT_T1 | -23.8356 | -61.4152 | - | - | 0 | -
Transformer | 2064064390 | 62.9371 | _2064064390_PT | _2064064390_PT_T0 | -58.3221 | -29.5424 | - | - | 13 | -
Transformer | 2064064390 | 225 | _2064064390_PT | _2064064390_PT_T1 | 58.489 | 35.0218 | - | - | 13 | -
Transformer | 348367875 | 63 | _348367875_PT | _348367875_PT_T0 | -32.8112 | -2.2992 | - | - | 10 | -
Transformer | 348367875 | 225 | _348367875_PT | _348367875_PT_T1 | 32.8408 | 3.4364 | - | - | 10 | -
Transformer | 315774651 | 62.9371 | _315774651_PT | _315774651_PT_T0 | -58.2242 | -15.027 | - | - | 9 | -
Transformer | 315774651 | 225 | _315774651_PT | _315774651_PT_T1 | 58.2812 | 19.1766 | - | - | 9 | -
Transformer | 126373528 | 62.9371 | _126373528_PT | _126373528_PT_T0 | -39.1965 | -7.7192 | - | - | 8 | -
Transformer | 126373528 | 225 | _126373528_PT | _126373528_PT_T1 | 39.2443 | 9.4616 | - | - | 8 | -
Transformer | 809748051 | 20 | _809748051_PT | _809748051_PT_T0 | 0 | 0 | - | - | 0 | -
Transformer | 809748051 | 380 | _809748051_PT | _809748051_PT_T1 | 0 | 0 | - | - | 0 | -
Transformer | 623215619 | 62.9371 | _623215619_PT | _623215619_PT_T0 | -32.2713 | -5.8163 | - | - | 8 | -
Transformer | 623215619 | 225 | _623215619_PT | _623215619_PT_T1 | 32.308 | 6.9983 | - | - | 8 | -
Transformer | 1117855624 | 63.0631 | _1117855624_PT | _1117855624_PT_T0 | -75.1328 | -2.1975 | - | - | 9 | -
Transformer | 1117855624 | 380 | _1117855624_PT | _1117855624_PT_T1 | 75.2739 | 10.0298 | - | - | 9 | -
Transformer | 1130304367 | 62.8116 | _1130304367_PT | _1130304367_PT_T0 | -59.5265 | 4.9967 | - | - | 6 | -
Transformer | 1130304367 | 225 | _1130304367_PT | _1130304367_PT_T1 | 59.5917 | -1.0346 | - | - | 6 | -
Transformer | 12527674 | 221.893 | _12527674_PT | _12527674_PT_T0 | 0 | 0.41332 | - | - | 1 | -
Transformer | 12527674 | 380 | _12527674_PT | _12527674_PT_T1 | 0 | -0.4133 | - | - | 1 | -
Transformer | 1132964178 | 225.451 | _1132964178_PT | _1132964178_PT_T0 | -188.3672 | -52.9682 | - | - | 1 | -
Transformer | 1132964178 | 380 | _1132964178_PT | _1132964178_PT_T1 | 188.5426 | 50.3256 | - | - | 1 | -
Transformer | 1054689566 | 380 | _1054689566_PT | _1054689566_PT_T0 | 0 | 0 | - | - | 0 | -
Transformer | 1054689566 | 380 | _1054689566_PT | _1054689566_PT_T1 | 0 | 0 | - | - | 0 | -
Transformer | 1785860919 | 63 | _1785860919_PT | _1785860919_PT_T0 | -35.2577 | -4.4471 | - | - | 11 | -
Transformer | 1785860919 | 225 | _1785860919_PT | _1785860919_PT_T1 | 35.3013 | 5.8968 | - | - | 11 | -
Transformer | 1116056035 | 20 | _1116056035_PT | _1116056035_PT_T0 | 0 | 0 | - | - | 0 | -
Transformer | 1116056035 | 380 | _1116056035_PT | _1116056035_PT_T1 | 0 | 0 | - | - | 0 | -
Transformer | 744506895 | 380 | _744506895_PT | _744506895_PT_T0 | 132.9088 | 48.3689 | - | - | 0 | -
Transformer | 744506895 | 380 | _744506895_PT | _744506895_PT_T1 | -132.8944 | -42.1446 | - | - | 0 | -
Transformer | 629446146 | 63 | _629446146_PT | _629446146_PT_T0 | -56.277 | -24.5229 | - | - | 14 | -
Transformer | 629446146 | 225 | _629446146_PT | _629446146_PT_T1 | 56.3418 | 28.8281 | - | - | 14 | -
Transformer | 374680714 | 63.0631 | _374680714_PT | _374680714_PT_T0 | -26.8814 | 0.001032 | - | - | 14 | -
Transformer | 374680714 | 225 | _374680714_PT | _374680714_PT_T1 | 26.8991 | 1.1326 | - | - | 14 | -
Transformer | 1675581984 | 380 | _1675581984_PT | _1675581984_PT_T0 | 296.3071 | 27.0055 | - | - | 0 | -
Transformer | 1675581984 | 380 | _1675581984_PT | _1675581984_PT_T1 | -296.1359 | 0.17018 | - | - | 0 | -
Transformer | 276328772 | 20.02 | _276328772_PT | _276328772_PT_T0 | 0 | -0.003787 | - | - | 7 | -
Transformer | 276328772 | 63 | _276328772_PT | _276328772_PT_T1 | 0 | 0.003787 | - | - | 7 | -
Transformer | 507336763 | 63.0631 | _507336763_PT | _507336763_PT_T0 | -31.649 | 0.19261 | - | - | 11 | -
Transformer | 507336763 | 225 | _507336763_PT | _507336763_PT_T1 | 31.6655 | 0.83551 | - | - | 11 | -
Transformer | 1120804447 | 63.0631 | _1120804447_PT | _1120804447_PT_T0 | -37.6197 | -11.7418 | - | - | 13 | -
Transformer | 1120804447 | 225 | _1120804447_PT | _1120804447_PT_T1 | 37.6727 | 13.5053 | - | - | 13 | -
Transformer | 846533953 | 90.2708 | _846533953_PT | _846533953_PT_T0 | -41.8252 | 7.9845 | - | - | 6 | -
Transformer | 846533953 | 225 | _846533953_PT | _846533953_PT_T1 | 41.8507 | -6.423 | - | - | 6 | -
Transformer | 1370452246 | 223.658 | _1370452246_PT | _1370452246_PT_T0 | -175.074 | -17.9975 | - | - | 1 | -
Transformer | 1370452246 | 380 | _1370452246_PT | _1370452246_PT_T1 | 175.1758 | 15.5473 | - | - | 1 | -
Transformer | 900025313 | 225 | _900025313_PT | _900025313_PT_T0 | -124.7536 | -43.0168 | - | - | 1 | -
Transformer | 900025313 | 380 | _900025313_PT | _900025313_PT_T1 | 124.9358 | 49.1245 | - | - | 1 | -
Transformer | 1790297971 | 63.0631 | _1790297971_PT | _1790297971_PT_T0 | -62.0823 | -18.1471 | - | - | 13 | -
Transformer | 1790297971 | 225 | _1790297971_PT | _1790297971_PT_T1 | 62.2089 | 23.1787 | - | - | 13 | -
Transformer | 842813613 | 63.0631 | _842813613_PT | _842813613_PT_T0 | -29.9068 | -5.5376 | - | - | 15 | -
Transformer | 842813613 | 225 | _842813613_PT | _842813613_PT_T1 | 29.9344 | 6.5729 | - | - | 15 | -
Transformer | 1361161113 | 63.0631 | _1361161113_PT | _1361161113_PT_T0 | -0.68315 | 3.1865 | - | - | 11 | -
Transformer | 1361161113 | 225 | _1361161113_PT | _1361161113_PT_T1 | 0.68345 | -3.1744 | - | - | 11 | -
Transformer | 1713632679 | 62.9371 | _1713632679_PT | _1713632679_PT_T0 | -25.85 | -5.1745 | - | - | 10 | -
Transformer | 1713632679 | 225 | _1713632679_PT | _1713632679_PT_T1 | 25.8722 | 5.9664 | - | - | 10 | -
Transformer | 1598925489 | 62.9371 | _1598925489_PT | _1598925489_PT_T0 | -29.3284 | -12.3002 | - | - | 10 | -
Transformer | 1598925489 | 225 | _1598925489_PT | _1598925489_PT_T1 | 29.357 | 13.4593 | - | - | 10 | -
Transformer | 1753962814 | 62.9371 | _1753962814_PT | _1753962814_PT_T0 | -26.4671 | -1.1439 | - | - | 9 | -
Transformer | 1753962814 | 225 | _1753962814_PT | _1753962814_PT_T1 | 26.4889 | 1.9501 | - | - | 9 | -
Transformer | 1879697583 | 63 | _1879697583_PT | _1879697583_PT_T0 | -49.9149 | -15.0319 | - | - | 9 | -
Transformer | 1879697583 | 225 | _1879697583_PT | _1879697583_PT_T1 | 50.0127 | 17.8546 | - | - | 9 | -
Transformer | 1078296331 | 20 | _1078296331_PT | _1078296331_PT_T0 | 0 | -66.3204 | - | - | 0 | -
Transformer | 1078296331 | 380 | _1078296331_PT | _1078296331_PT_T1 | 0.077012 | 70.168 | - | - | 0 | -
Transformer | 1837135920 | 63 | _1837135920_PT | _1837135920_PT_T0 | -26.5939 | -5.5767 | - | - | 11 | -
Transformer | 1837135920 | 225 | _1837135920_PT | _1837135920_PT_T1 | 26.6231 | 6.6983 | - | - | 11 | -
Transformer | 640128207 | 226.131 | _640128207_PT | _640128207_PT_T0 | -181.1154 | -68.8413 | - | - | 1 | -
Transformer | 640128207 | 380 | _640128207_PT | _640128207_PT_T1 | 181.216 | 77.0472 | - | - | 1 | -
Transformer | 1514901934 | 90.2708 | _1514901934_PT | _1514901934_PT_T0 | -95.2655 | 0.61346 | - | - | 6 | -
Transformer | 1514901934 | 380 | _1514901934_PT | _1514901934_PT_T1 | 95.4069 | 7.241 | - | - | 6 | -
Transformer | 720664698 | 62.9371 | _720664698_PT | _720664698_PT_T0 | -28.0294 | -4.8144 | - | - | 7 | -
Transformer | 720664698 | 225 | _720664698_PT | _720664698_PT_T1 | 28.056 | 5.6467 | - | - | 7 | -
Transformer | 1296991159 | 63 | _1296991159_PT | _1296991159_PT_T0 | -47.6799 | -4.8827 | - | - | 10 | -
Transformer | 1296991159 | 225 | _1296991159_PT | _1296991159_PT_T1 | 47.6932 | 7.4024 | - | - | 10 | -
Transformer | 1972496256 | 89.7308 | _1972496256_PT | _1972496256_PT_T0 | -35.3788 | -0.67512 | - | - | 10 | -
Transformer | 1972496256 | 225 | _1972496256_PT | _1972496256_PT_T1 | 35.4138 | 2.0111 | - | - | 10 | -
Transformer | 977555499 | 63.1896 | _977555499_PT | _977555499_PT_T0 | -29.1313 | -5.6179 | - | - | 5 | -
Transformer | 977555499 | 380 | _977555499_PT | _977555499_PT_T1 | 29.1453 | 6.385 | - | - | 5 | -
Transformer | 2059977686 | 60.3448 | _2059977686_PT | _2059977686_PT_T0 | -16.3965 | -5.7399 | - | - | 0 | -
Transformer | 2059977686 | 225 | _2059977686_PT | _2059977686_PT_T1 | 16.3973 | 5.7663 | - | - | 0 | -
Transformer | 681759922 | 20 | _681759922_PT | _681759922_PT_T0 | 0 | 0 | - | - | 0 | -
Transformer | 681759922 | 380 | _681759922_PT | _681759922_PT_T1 | 0 | 0 | - | - | 0 | -
Transformer | 1362540132 | 89.7308 | _1362540132_PT | _1362540132_PT_T0 | -31.043 | -13.8326 | - | - | 13 | -
Transformer | 1362540132 | 225 | _1362540132_PT | _1362540132_PT_T1 | 31.0761 | 15.0848 | - | - | 13 | -
Transformer | 1518946548 | 21.0084 | _1518946548_PT | _1518946548_PT_T0 | 0 | 0 | - | - | 0 | -
Transformer | 1518946548 | 380 | _1518946548_PT | _1518946548_PT_T1 | 0 | 0 | - | - | 0 | -
Transformer | 576412937 | 225 | _576412937_PT | _576412937_PT_T0 | -191.9684 | -67.9249 | - | - | 1 | -
Transformer | 576412937 | 380 | _576412937_PT | _576412937_PT_T1 | 192.0878 | 77.5041 | - | - | 1 | -
Transformer | 909008644 | 89.6414 | _909008644_PT | _909008644_PT_T0 | -48.1925 | -5.6349 | - | - | 8 | -
Transformer | 909008644 | 225 | _909008644_PT | _909008644_PT_T1 | 48.2711 | 8.3259 | - | - | 8 | -
Transformer | 925748084 | 89.7308 | _925748084_PT | _925748084_PT_T0 | -47.8341 | -10.8999 | - | - | 9 | -
Transformer | 925748084 | 225 | _925748084_PT | _925748084_PT_T1 | 47.8999 | 13.4878 | - | - | 9 | -
Transformer | 1794568720 | 63.0631 | _1794568720_PT | _1794568720_PT_T0 | -89.7494 | -26.7954 | - | - | 13 | -
Transformer | 1794568720 | 380 | _1794568720_PT | _1794568720_PT_T1 | 89.8958 | 34.907 | - | - | 13 | -
Transformer | 918516502 | 63 | _918516502_PT | _918516502_PT_T0 | -36.8034 | -3.6567 | - | - | 8 | -
Transformer | 918516502 | 225 | _918516502_PT | _918516502_PT_T1 | 36.8422 | 5.0542 | - | - | 8 | -
Transformer | 333451781 | 90.0901 | _333451781_PT | _333451781_PT_T0 | -25.2395 | -13.8489 | - | - | 10 | -
Transformer | 333451781 | 380 | _333451781_PT | _333451781_PT_T1 | 25.2629 | 15.0319 | - | - | 10 | -
Transformer | 357557420 | 20 | _357557420_PT | _357557420_PT_T0 | 24.5677 | 7.9033 | - | - | 0 | -
Transformer | 357557420 | 225 | _357557420_PT | _357557420_PT_T1 | -24.503 | -5.9621 | - | - | 0 | -
Transformer | 2094237842 | 19.7044 | _2094237842_PT | _2094237842_PT_T0 | 0 | -63.835 | - | - | 0 | -
Transformer | 2094237842 | 380 | _2094237842_PT | _2094237842_PT_T1 | 0.065635 | 67.46 | - | - | 0 | -
Transformer | 383715125 | 89.7308 | _383715125_PT | _383715125_PT_T0 | -36.7472 | 0.078415 | - | - | 10 | -
Transformer | 383715125 | 225 | _383715125_PT | _383715125_PT_T1 | 36.7858 | 1.3512 | - | - | 10 | -
Transformer | 483392408 | 63 | _483392408_PT | _483392408_PT_T0 | -58.6507 | 2.8732 | - | - | 9 | -
Transformer | 483392408 | 225 | _483392408_PT | _483392408_PT_T1 | 58.7727 | 1.0011 | - | - | 9 | -
Transformer | 779836806 | 19.98 | _779836806_PT | _779836806_PT_T0 | 0 | 0 | - | - | 8 | -
Transformer | 779836806 | 63 | _779836806_PT | _779836806_PT_T1 | 0 | 0 | - | - | 8 | -
Transformer | 1892037976 | 63 | _1892037976_PT | _1892037976_PT_T0 | -35.484 | 0.15568 | - | - | 11 | -
Transformer | 1892037976 | 225 | _1892037976_PT | _1892037976_PT_T1 | 35.5188 | 1.2169 | - | - | 11 | -
Transformer | 1749110464 | 89.7308 | _1749110464_PT | _1749110464_PT_T0 | -39.1438 | 31.8661 | - | - | 6 | -
Transformer | 1749110464 | 225 | _1749110464_PT | _1749110464_PT_T1 | 39.2191 | -29.3381 | - | - | 6 | -
Transformer | 1419526761 | 63.0631 | _1419526761_PT | _1419526761_PT_T0 | 0 | 0 | - | - | 12 | -
Transformer | 1419526761 | 225 | _1419526761_PT | _1419526761_PT_T1 | 0 | 0 | - | - | 12 | -
Transformer | 1159977384 | 63 | _1159977384_PT | _1159977384_PT_T0 | -33.752 | 5.1602 | - | - | 9 | -
Transformer | 1159977384 | 225 | _1159977384_PT | _1159977384_PT_T1 | 33.786 | -3.9832 | - | - | 9 | -
Transformer | 886011711 | 20 | _886011711_PT | _886011711_PT_T0 | -22.305 | -4.919 | - | - | 0 | -
Transformer | 886011711 | 225 | _886011711_PT | _886011711_PT_T1 | 22.3054 | 4.923 | - | - | 0 | -
Transformer | 781083114 | 90.1804 | _781083114_PT | _781083114_PT_T0 | 0 | 0 | - | - | 0 | -
Transformer | 781083114 | 225 | _781083114_PT | _781083114_PT_T1 | 0 | 0 | - | - | 0 | -
Transformer | 1783390269 | 63.0631 | _1783390269_PT | _1783390269_PT_T0 | -0.36295 | -24.9569 | - | - | 17 | -
Transformer | 1783390269 | 225 | _1783390269_PT | _1783390269_PT_T1 | 0.39237 | 25.9572 | - | - | 17 | -
Transformer | 1220464121 | 45.4087 | _1220464121_PT | _1220464121_PT_T0 | -5.4196 | -2.0689 | - | - | 11 | -
Transformer | 1220464121 | 63 | _1220464121_PT | _1220464121_PT_T1 | 5.4237 | 2.1705 | - | - | 11 | -
Transformer | 512855191 | 63 | _512855191_PT | _512855191_PT_T0 | -37.2673 | -21.0932 | - | - | 12 | -
Transformer | 512855191 | 225 | _512855191_PT | _512855191_PT_T1 | 37.3361 | 23.0208 | - | - | 12 | -
Transformer | 1339800667 | 20 | _1339800667_PT | _1339800667_PT_T0 | 0 | -56.0681 | - | - | 0 | -
Transformer | 1339800667 | 380 | _1339800667_PT | _1339800667_PT_T1 | 0.047961 | 64.2562 | - | - | 0 | -
Transformer | 1710030998 | 89.7308 | _1710030998_PT | _1710030998_PT_T0 | -35.5565 | -0.63207 | - | - | 10 | -
Transformer | 1710030998 | 225 | _1710030998_PT | _1710030998_PT_T1 | 35.5934 | 1.9746 | - | - | 10 | -
Transformer | 576563742 | 90 | _576563742_PT | _576563742_PT_T0 | 0 | 0 | - | - | 0 | -
Transformer | 576563742 | 20 | _576563742_PT | _576563742_PT_T1 | 0 | 0 | - | - | 0 | -
Transformer | 1167206106 | 63.0631 | _1167206106_PT | _1167206106_PT_T0 | -41.6765 | -13.6836 | - | - | 15 | -
Transformer | 1167206106 | 225 | _1167206106_PT | _1167206106_PT_T1 | 41.7539 | 16.774 | - | - | 15 | -
Transformer | 162102367 | 63.1263 | _162102367_PT | _162102367_PT_T0 | 0 | 0 | - | - | 15 | -
Transformer | 162102367 | 150 | _162102367_PT | _162102367_PT_T1 | 0 | 0 | - | - | 15 | -
Transformer | 742427760 | 62.0079 | _742427760_PT | _742427760_PT_T0 | -11.1365 | -1.7042 | - | - | 2 | -
Transformer | 742427760 | 150 | _742427760_PT | _742427760_PT_T1 | 11.1571 | 2.1915 | - | - | 2 | -
Transformer | 2145803574 | 20 | _2145803574_PT | _2145803574_PT_T0 | 0 | 0 | - | - | 0 | -
Transformer | 2145803574 | 380 | _2145803574_PT | _2145803574_PT_T1 | 0 | 0 | - | - | 0 | -
Transformer | 455584582 | 225 | _455584582_PT | _455584582_PT_T0 | -177.4014 | 26.4325 | - | - | 1 | -
Transformer | 455584582 | 380 | _455584582_PT | _455584582_PT_T1 | 177.4453 | -28.2884 | - | - | 1 | -
Transformer | 208590709 | 223.658 | _208590709_PT | _208590709_PT_T0 | -137.7189 | -21.2592 | - | - | 1 | -
Transformer | 208590709 | 380 | _208590709_PT | _208590709_PT_T1 | 137.8564 | 28.4083 | - | - | 1 | -
Transformer | 907574191 | 63 | _907574191_PT | _907574191_PT_T0 | 0 | 0 | - | - | 1 | -
Transformer | 907574191 | 225 | _907574191_PT | _907574191_PT_T1 | 0 | 0 | - | - | 1 | -
Transformer | 48785463 | 62.9371 | _48785463_PT | _48785463_PT_T0 | 0 | 0 | - | - | 14 | -
Transformer | 48785463 | 150 | _48785463_PT | _48785463_PT_T1 | 0 | 0 | - | - | 14 | -
Transformer | 277910142 | 20 | _277910142_PT | _277910142_PT_T0 | 0 | 0 | - | - | 0 | -
Transformer | 277910142 | 380 | _277910142_PT | _277910142_PT_T1 | 0 | 0 | - | - | 0 | -
Transformer | 1127756742 | 63.1263 | _1127756742_PT | _1127756742_PT_T0 | 0 | 0 | - | - | 0 | -
Transformer | 1127756742 | 90 | _1127756742_PT | _1127756742_PT_T1 | 0 | 0 | - | - | 0 | -
Transformer | 1693788557 | 150 | _1693788557_PT | _1693788557_PT_T0 | 9.5919 | 5.9817 | - | - | 2 | -
Transformer | 1693788557 | 225 | _1693788557_PT | _1693788557_PT_T1 | -9.59 | -5.8441 | - | - | 2 | -
Transformer | 1813938541 | 62.8743 | _1813938541_PT | _1813938541_PT_T0 | -84.3413 | -37.4636 | - | - | 11 | -
Transformer | 1813938541 | 225 | _1813938541_PT | _1813938541_PT_T1 | 84.5125 | 47.8925 | - | - | 11 | -
Transformer | 1136097253 | 63.0631 | _1136097253_PT | _1136097253_PT_T0 | -48.9792 | -14.9527 | - | - | 12 | -
Transformer | 1136097253 | 225 | _1136097253_PT | _1136097253_PT_T1 | 49.0769 | 18.0063 | - | - | 12 | -
Transformer | 812049429 | 380 | _812049429_PT | _812049429_PT_T0 | 212.6696 | 63.7687 | - | - | 0 | -
Transformer | 812049429 | 380 | _812049429_PT | _812049429_PT_T1 | -212.5911 | -49.3774 | - | - | 0 | -
Transformer | 923253978 | 224.775 | _923253978_PT | _923253978_PT_T0 | -295.8747 | -94.8212 | - | - | 1 | -
Transformer | 923253978 | 380 | _923253978_PT | _923253978_PT_T1 | 296.0796 | 90.7236 | - | - | 1 | -
Transformer | 1027075066 | 20 | _1027075066_PT | _1027075066_PT_T0 | 0 | 0 | - | - | 0 | -
Transformer | 1027075066 | 380 | _1027075066_PT | _1027075066_PT_T1 | 0 | 0 | - | - | 0 | -
Transformer | 858278605 | 225 | _858278605_PT | _858278605_PT_T0 | -150.533 | -5.9118 | - | - | 1 | -
Transformer | 858278605 | 380 | _858278605_PT | _858278605_PT_T1 | 150.6005 | 11.3528 | - | - | 1 | -
Transformer | 1416893008 | 63.1896 | _1416893008_PT | _1416893008_PT_T0 | -6.2675 | -6.983 | - | - | 8 | -
Transformer | 1416893008 | 225 | _1416893008_PT | _1416893008_PT_T1 | 6.2721 | 7.0723 | - | - | 8 | -
Transformer | 952556229 | 63 | _952556229_PT | _952556229_PT_T0 | -27.1869 | -2.4301 | - | - | 8 | -
Transformer | 952556229 | 225 | _952556229_PT | _952556229_PT_T1 | 27.2085 | 3.2225 | - | - | 8 | -
Transformer | 161910832 | 225 | _161910832_PT | _161910832_PT_T0 | 43.131 | 44.258 | - | - | 0 | -
Transformer | 161910832 | 225 | _161910832_PT | _161910832_PT_T1 | -43.0486 | -39.9746 | - | - | 0 | -
Transformer | 1698896108 | 20 | _1698896108_PT | _1698896108_PT_T0 | 0 | 0 | - | - | 0 | -
Transformer | 1698896108 | 225 | _1698896108_PT | _1698896108_PT_T1 | 0 | 0 | - | - | 0 | -
Transformer | 1720818114 | 63 | _1720818114_PT | _1720818114_PT_T0 | -36.6914 | -11.451 | - | - | 9 | -
Transformer | 1720818114 | 225 | _1720818114_PT | _1720818114_PT_T1 | 36.7459 | 13.1981 | - | - | 9 | -
Transformer | 701988568 | 63 | _701988568_PT | _701988568_PT_T0 | -41.4973 | -14.6642 | - | - | 9 | -
Transformer | 701988568 | 225 | _701988568_PT | _701988568_PT_T1 | 41.5525 | 16.7856 | - | - | 9 | -
Transformer | 1733583684 | 63 | _1733583684_PT | _1733583684_PT_T0 | -74.6328 | -41.969 | - | - | 12 | -
Transformer | 1733583684 | 225 | _1733583684_PT | _1733583684_PT_T1 | 74.8558 | 50.4345 | - | - | 12 | -
Transformer | 1945237897 | 139.276 | _1945237897_PT | _1945237897_PT_T0 | -26.7678 | 8.7017 | - | - | 2 | -
Transformer | 1945237897 | 225 | _1945237897_PT | _1945237897_PT_T1 | 26.7832 | -7.833 | - | - | 2 | -
Transformer | 78965993 | 225 | _78965993_PT | _78965993_PT_T0 | -112.9012 | -40.67 | - | - | 1 | -
Transformer | 78965993 | 380 | _78965993_PT | _78965993_PT_T1 | 112.965 | 40.0408 | - | - | 1 | -
Transformer | 1778711443 | 89.6414 | _1778711443_PT | _1778711443_PT_T0 | -16.4376 | -6.8555 | - | - | 8 | -
Transformer | 1778711443 | 225 | _1778711443_PT | _1778711443_PT_T1 | 16.448 | 7.2141 | - | - | 8 | -
Transformer | 1282092183 | 20 | _1282092183_PT | _1282092183_PT_T0 | -15.6207 | -10.5343 | - | - | 0 | -
Transformer | 1282092183 | 225 | _1282092183_PT | _1282092183_PT_T1 | 15.6464 | 11.3764 | - | - | 0 | -
Transformer | 1876942696 | 89.7308 | _1876942696_PT | _1876942696_PT_T0 | -53.7295 | 26.9548 | - | - | 5 | -
Transformer | 1876942696 | 225 | _1876942696_PT | _1876942696_PT_T1 | 53.8218 | -23.4427 | - | - | 5 | -
Transformer | 1225520426 | 63 | _1225520426_PT | _1225520426_PT_T0 | -49.0065 | 12.0436 | - | - | 8 | -
Transformer | 1225520426 | 225 | _1225520426_PT | _1225520426_PT_T1 | 49.0876 | -9.4749 | - | - | 8 | -
Transformer | 1936905839 | 63.0631 | _1936905839_PT | _1936905839_PT_T0 | -25.8797 | -8.2972 | - | - | 18 | -
Transformer | 1936905839 | 225 | _1936905839_PT | _1936905839_PT_T1 | 25.9147 | 9.5077 | - | - | 18 | -
Transformer | 274258178 | 225.451 | _274258178_PT | _274258178_PT_T0 | -244.9867 | 54.7429 | - | - | 0 | -
Transformer | 274258178 | 380 | _274258178_PT | _274258178_PT_T1 | 245.0802 | -60.8585 | - | - | 0 | -
Transformer | 2053375157 | 89.5522 | _2053375157_PT | _2053375157_PT_T0 | 0 | 0 | - | - | 0 | -
Transformer | 2053375157 | 225 | _2053375157_PT | _2053375157_PT_T1 | 0 | 0 | - | - | 0 | -
Transformer | 358024846 | 63 | _358024846_PT | _358024846_PT_T0 | -40.701 | -14.6841 | - | - | 10 | -
Transformer | 358024846 | 225 | _358024846_PT | _358024846_PT_T1 | 40.7907 | 17.7376 | - | - | 10 | -
Transformer | 138393444 | 380 | _138393444_PT | _138393444_PT_T0 | 165.4281 | 34.2501 | - | - | 0 | -
Transformer | 138393444 | 380 | _138393444_PT | _138393444_PT_T1 | -165.3804 | -26.5546 | - | - | 0 | -
Transformer | 1203972151 | 89.7308 | _1203972151_PT | _1203972151_PT_T0 | -20.7407 | -15.1593 | - | - | 11 | -
Transformer | 1203972151 | 225 | _1203972151_PT | _1203972151_PT_T1 | 20.7642 | 15.8447 | - | - | 11 | -
Transformer | 2099614826 | 20.8333 | _2099614826_PT | _2099614826_PT_T0 | 0 | 0 | - | - | 11 | -
Transformer | 2099614826 | 45 | _2099614826_PT | _2099614826_PT_T1 | 0 | 0 | - | - | 11 | -
Transformer | 946994460 | 89.7308 | _946994460_PT | _946994460_PT_T0 | -37.3884 | -0.68785 | - | - | 9 | -
Transformer | 946994460 | 225 | _946994460_PT | _946994460_PT_T1 | 37.4376 | 2.1778 | - | - | 9 | -
Transformer | 697770697 | 62.8743 | _697770697_PT | _697770697_PT_T0 | -29.4029 | 2.2643 | - | - | 4 | -
Transformer | 697770697 | 225 | _697770697_PT | _697770697_PT_T1 | 29.4312 | -1.3206 | - | - | 4 | -
Transformer | 1852585505 | 63.0631 | _1852585505_PT | _1852585505_PT_T0 | -15.6875 | -19.2702 | - | - | 13 | -
Transformer | 1852585505 | 225 | _1852585505_PT | _1852585505_PT_T1 | 15.7107 | 19.9989 | - | - | 13 | -
Transformer | 1259843901 | 63 | _1259843901_PT | _1259843901_PT_T0 | 0 | 0 | - | - | 13 | -
Transformer | 1259843901 | 225 | _1259843901_PT | _1259843901_PT_T1 | 0 | 0 | - | - | 13 | -
Transformer | 428821595 | 89.7308 | _428821595_PT | _428821595_PT_T0 | -51.7529 | -19.0684 | - | - | 11 | -
Transformer | 428821595 | 225 | _428821595_PT | _428821595_PT_T1 | 51.8379 | 22.3735 | - | - | 11 | -
Transformer | 1068720374 | 63 | _1068720374_PT | _1068720374_PT_T0 | 0 | 0 | - | - | 11 | -
Transformer | 1068720374 | 225 | _1068720374_PT | _1068720374_PT_T1 | 0 | 0 | - | - | 11 | -
Transformer | 1051752134 | 20 | _1051752134_PT | _1051752134_PT_T0 | 49.1837 | -1.1521 | - | - | 0 | -
Transformer | 1051752134 | 225 | _1051752134_PT | _1051752134_PT_T1 | -49.1366 | 3.0346 | - | - | 0 | -
Transformer | 1485624533 | 224.104 | _1485624533_PT | _1485624533_PT_T0 | 0 | 0 | - | - | 0 | -
Transformer | 1485624533 | 380 | _1485624533_PT | _1485624533_PT_T1 | 0 | 0 | - | - | 0 | -
Transformer | 1923203929 | 225 | _1923203929_PT | _1923203929_PT_T0 | -158.8864 | -0.70176 | - | - | 1 | -
Transformer | 1923203929 | 380 | _1923203929_PT | _1923203929_PT_T1 | 158.9611 | 6.3436 | - | - | 1 | -
Transformer | 657393457 | 62.9371 | _657393457_PT | _657393457_PT_T0 | -45.6069 | -0.48548 | - | - | 4 | -
Transformer | 657393457 | 225 | _657393457_PT | _657393457_PT_T1 | 45.6421 | 2.6636 | - | - | 4 | -
Transformer | 1292807800 | 63 | _1292807800_PT | _1292807800_PT_T0 | -47.9758 | -0.93156 | - | - | 8 | -
Transformer | 1292807800 | 225 | _1292807800_PT | _1292807800_PT_T1 | 48.0412 | 3.5461 | - | - | 8 | -
Transformer | 1359388817 | 225 | _1359388817_PT | _1359388817_PT_T0 | 30.1625 | -9.8472 | - | - | 0 | -
Transformer | 1359388817 | 225 | _1359388817_PT | _1359388817_PT_T1 | -30.1461 | 10.7123 | - | - | 0 | -
Transformer | 2053644350 | 20 | _2053644350_PT | _2053644350_PT_T0 | 0 | 0 | - | - | 0 | -
Transformer | 2053644350 | 225 | _2053644350_PT | _2053644350_PT_T1 | 0 | 0 | - | - | 0 | -
Transformer | 607228808 | 90.5433 | _607228808_PT | _607228808_PT_T0 | -76.3108 | 19.5335 | - | - | 5 | -
Transformer | 607228808 | 225 | _607228808_PT | _607228808_PT_T1 | 76.4097 | -14.4664 | - | - | 5 | -
Transformer | 263293476 | 225 | _263293476_PT | _263293476_PT_T0 | -154.7058 | -25.1747 | - | - | 2 | -
Transformer | 263293476 | 380 | _263293476_PT | _263293476_PT_T1 | 154.8796 | 34.241 | - | - | 2 | -
Transformer | 482470772 | 62.5621 | _482470772_PT | _482470772_PT_T0 | -29.8746 | 0.76553 | - | - | 11 | -
Transformer | 482470772 | 225 | _482470772_PT | _482470772_PT_T1 | 29.8903 | 0.54824 | - | - | 11 | -
Transformer | 523669610 | 20 | _523669610_PT | _523669610_PT_T0 | 0 | 0 | - | - | 0 | -
Transformer | 523669610 | 380 | _523669610_PT | _523669610_PT_T1 | 0 | 0 | - | - | 0 | -
Transformer | 1517702792 | 90.5433 | _1517702792_PT | _1517702792_PT_T0 | -85.9109 | -12.6882 | - | - | 10 | -
Transformer | 1517702792 | 380 | _1517702792_PT | _1517702792_PT_T1 | 86.0294 | 19.484 | - | - | 10 | -
Transformer | 1390224678 | 20 | _1390224678_PT | _1390224678_PT_T0 | 0 | 0 | - | - | 0 | -
Transformer | 1390224678 | 380 | _1390224678_PT | _1390224678_PT_T1 | 0 | 0 | - | - | 0 | -
Transformer | 1928111763 | 20 | _1928111763_PT | _1928111763_PT_T0 | 36.483 | 11.2766 | - | - | 0 | -
Transformer | 1928111763 | 225 | _1928111763_PT | _1928111763_PT_T1 | -36.3377 | -6.9169 | - | - | 0 | -
Transformer | 472874485 | 63.0631 | _472874485_PT | _472874485_PT_T0 | -42.0491 | -18.3132 | - | - | 14 | -
Transformer | 472874485 | 225 | _472874485_PT | _472874485_PT_T1 | 42.1174 | 20.7228 | - | - | 14 | -
Transformer | 346805257 | 90.5433 | _346805257_PT | _346805257_PT_T0 | -48.4434 | -12.8443 | - | - | 10 | -
Transformer | 346805257 | 380 | _346805257_PT | _346805257_PT_T1 | 48.4893 | 16.4548 | - | - | 10 | -
Transformer | 1061005872 | 63 | _1061005872_PT | _1061005872_PT_T0 | -38.1779 | -1.3084 | - | - | 9 | -
Transformer | 1061005872 | 225 | _1061005872_PT | _1061005872_PT_T1 | 38.2188 | 2.9496 | - | - | 9 | -
Transformer | 568255500 | 63 | _568255500_PT | _568255500_PT_T0 | -39.8408 | -10.2104 | - | - | 7 | -
Transformer | 568255500 | 225 | _568255500_PT | _568255500_PT_T1 | 39.8999 | 11.8872 | - | - | 7 | -
Transformer | 96060514 | 62.8743 | _96060514_PT | _96060514_PT_T0 | -19.4862 | -0.59937 | - | - | 10 | -
Transformer | 96060514 | 225 | _96060514_PT | _96060514_PT_T1 | 19.5017 | 1.155 | - | - | 10 | -
Transformer | 149297091 | 62.9371 | _149297091_PT | _149297091_PT_T0 | -35.0434 | -2.6841 | - | - | 9 | -
Transformer | 149297091 | 225 | _149297091_PT | _149297091_PT_T1 | 35.0862 | 3.9775 | - | - | 9 | -
Transformer | 1700186476 | 63 | _1700186476_PT | _1700186476_PT_T0 | -32.9603 | 16.9116 | - | - | 3 | -
Transformer | 1700186476 | 225 | _1700186476_PT | _1700186476_PT_T1 | 33.0046 | -15.5171 | - | - | 3 | -
Transformer | 776752349 | 380 | _776752349_PT | _776752349_PT_T0 | 6.4462 | 50.9236 | - | - | 0 | -
Transformer | 776752349 | 380 | _776752349_PT | _776752349_PT_T1 | -6.4394 | -50.201 | - | - | 0 | -
Transformer | 1626583853 | 63.1263 | _1626583853_PT | _1626583853_PT_T0 | -14.4441 | 9.0544 | - | - | 7 | -
Transformer | 1626583853 | 225 | _1626583853_PT | _1626583853_PT_T1 | 14.4531 | -8.7179 | - | - | 7 | -
Transformer | 972221047 | 89.7308 | _972221047_PT | _972221047_PT_T0 | -45.2201 | -8.4503 | - | - | 9 | -
Transformer | 972221047 | 225 | _972221047_PT | _972221047_PT_T1 | 45.2809 | 10.7554 | - | - | 9 | -
Transformer | 1336589506 | 380 | _1336589506_PT | _1336589506_PT_T0 | 0 | 0 | - | - | 0 | -
Transformer | 1336589506 | 380 | _1336589506_PT | _1336589506_PT_T1 | 0 | 0 | - | - | 0 | -
Transformer | 35294716 | 20 | _35294716_PT | _35294716_PT_T0 | 0 | 0 | - | - | 0 | -
Transformer | 35294716 | 380 | _35294716_PT | _35294716_PT_T1 | 0 | 0 | - | - | 0 | -
Transformer | 1571724045 | 226.131 | _1571724045_PT | _1571724045_PT_T0 | -408.7936 | -25.5791 | - | - | 1 | -
Transformer | 1571724045 | 380 | _1571724045_PT | _1571724045_PT_T1 | 409.2799 | 62.6828 | - | - | 1 | -
Transformer | 511992564 | 89.7308 | _511992564_PT | _511992564_PT_T0 | -40.8617 | 16.4648 | - | - | 10 | -
Transformer | 511992564 | 225 | _511992564_PT | _511992564_PT_T1 | 40.9161 | -14.4548 | - | - | 10 | -
Transformer | 282717296 | 63.0631 | _282717296_PT | _282717296_PT_T0 | -64.6714 | -10.2623 | - | - | 11 | -
Transformer | 282717296 | 225 | _282717296_PT | _282717296_PT_T1 | 64.7423 | 14.9923 | - | - | 11 | -
Transformer | 552213526 | 62.8116 | _552213526_PT | _552213526_PT_T0 | -48.6671 | -16.8912 | - | - | 7 | -
Transformer | 552213526 | 225 | _552213526_PT | _552213526_PT_T1 | 48.7105 | 20.0402 | - | - | 7 | -
Transformer | 573607816 | 89.7308 | _573607816_PT | _573607816_PT_T0 | -30.7451 | 8.5732 | - | - | 8 | -
Transformer | 573607816 | 225 | _573607816_PT | _573607816_PT_T1 | 30.7717 | -7.5589 | - | - | 8 | -
Transformer | 793505408 | 89.7308 | _793505408_PT | _793505408_PT_T0 | -45.4579 | -8.8491 | - | - | 9 | -
Transformer | 793505408 | 225 | _793505408_PT | _793505408_PT_T1 | 45.5346 | 11.0448 | - | - | 9 | -
Transformer | 383501976 | 225.451 | _383501976_PT | _383501976_PT_T0 | -241.172 | 93.9327 | - | - | 0 | -
Transformer | 383501976 | 380 | _383501976_PT | _383501976_PT_T1 | 241.2726 | -96.9974 | - | - | 0 | -
Transformer | 1974337895 | 63 | _1974337895_PT | _1974337895_PT_T0 | -69.4598 | -17.3332 | - | - | 12 | -
Transformer | 1974337895 | 225 | _1974337895_PT | _1974337895_PT_T1 | 69.5466 | 23.0648 | - | - | 12 | -
Transformer | 1226199321 | 90 | _1226199321_PT | _1226199321_PT_T0 | -33.2204 | -8.9794 | - | - | 7 | -
Transformer | 1226199321 | 225 | _1226199321_PT | _1226199321_PT_T1 | 33.2554 | 10.1567 | - | - | 7 | -
Transformer | 521012769 | 225 | _521012769_PT | _521012769_PT_T0 | -188.2499 | -8.349 | - | - | 1 | -
Transformer | 521012769 | 380 | _521012769_PT | _521012769_PT_T1 | 188.351 | 16.0711 | - | - | 1 | -
Transformer | 105555865 | 89.7308 | _105555865_PT | _105555865_PT_T0 | 0 | 0 | - | - | 12 | -
Transformer | 105555865 | 225 | _105555865_PT | _105555865_PT_T1 | 0 | 0 | - | - | 12 | -
Transformer | 58560305 | 223.658 | _58560305_PT | _58560305_PT_T0 | -175.3761 | -18.0029 | - | - | 1 | -
Transformer | 58560305 | 380 | _58560305_PT | _58560305_PT_T1 | 175.6069 | 28.8778 | - | - | 1 | -
Transformer | 1284046696 | 63.0631 | _1284046696_PT | _1284046696_PT_T0 | -11.3277 | 4.0158 | - | - | 9 | -
Transformer | 1284046696 | 225 | _1284046696_PT | _1284046696_PT_T1 | 11.3366 | -3.7281 | - | - | 9 | -
Transformer | 1014084808 | 62.9371 | _1014084808_PT | _1014084808_PT_T0 | -35.9209 | -18.2368 | - | - | 9 | -
Transformer | 1014084808 | 225 | _1014084808_PT | _1014084808_PT_T1 | 35.971 | 20.0338 | - | - | 9 | -
Transformer | 1901779257 | 224.775 | _1901779257_PT | _1901779257_PT_T0 | -23.8284 | -61.6616 | - | - | 1 | -
Transformer | 1901779257 | 380 | _1901779257_PT | _1901779257_PT_T1 | 23.8356 | 61.4152 | - | - | 1 | -
Transformer | 566294874 | 62.749 | _566294874_PT | _566294874_PT_T0 | -0.81924 | -1.5727 | - | - | 11 | -
Transformer | 566294874 | 150 | _566294874_PT | _566294874_PT_T1 | 0.81955 | 1.5839 | - | - | 11 | -
Transformer | 145873324 | 225 | _145873324_PT | _145873324_PT_T0 | -238.7402 | -25.7763 | - | - | 1 | -
Transformer | 145873324 | 380 | _145873324_PT | _145873324_PT_T1 | 238.8226 | 22.084 | - | - | 1 | -
Transformer | 822414948 | 62.9371 | _822414948_PT | _822414948_PT_T0 | -36.111 | -10.613 | - | - | 13 | -
Transformer | 822414948 | 225 | _822414948_PT | _822414948_PT_T1 | 36.1519 | 12.2556 | - | - | 13 | -
Transformer | 929206064 | 19.7044 | _929206064_PT | _929206064_PT_T0 | 0 | -57.3428 | - | - | 0 | -
Transformer | 929206064 | 380 | _929206064_PT | _929206064_PT_T1 | 0.058351 | 60.3654 | - | - | 0 | -
Transformer | 1556870674 | 224.104 | _1556870674_PT | _1556870674_PT_T0 | -215.3838 | -69.7959 | - | - | 1 | -
Transformer | 1556870674 | 380 | _1556870674_PT | _1556870674_PT_T1 | 215.7616 | 88.2954 | - | - | 1 | -
Transformer | 1769186328 | 63 | _1769186328_PT | _1769186328_PT_T0 | -47.6799 | -4.8827 | - | - | 10 | -
Transformer | 1769186328 | 225 | _1769186328_PT | _1769186328_PT_T1 | 47.6932 | 7.4024 | - | - | 10 | -
Transformer | 987186329 | 225 | _987186329_PT | _987186329_PT_T0 | -231.7689 | -22.2321 | - | - | 1 | -
Transformer | 987186329 | 380 | _987186329_PT | _987186329_PT_T1 | 231.9319 | 34.2061 | - | - | 1 | -
Transformer | 14766325 | 62.9371 | _14766325_PT | _14766325_PT_T0 | -65.3198 | -17.5558 | - | - | 3 | -
Transformer | 14766325 | 225 | _14766325_PT | _14766325_PT_T1 | 65.4499 | 22.1432 | - | - | 3 | -
Transformer | 2105665606 | 20 | _2105665606_PT | _2105665606_PT_T0 | 50.4752 | -15.4012 | - | - | 0 | -
Transformer | 2105665606 | 225 | _2105665606_PT | _2105665606_PT_T1 | -50.4195 | 17.6297 | - | - | 0 | -
Transformer | 172986409 | 63 | _172986409_PT | _172986409_PT_T0 | -40.4143 | -15.8018 | - | - | 12 | -
Transformer | 172986409 | 225 | _172986409_PT | _172986409_PT_T1 | 40.4731 | 17.724 | - | - | 12 | -
Transformer | 1768600848 | 62.9371 | _1768600848_PT | _1768600848_PT_T0 | -0.31794 | -3.9112 | - | - | 22 | -
Transformer | 1768600848 | 90 | _1768600848_PT | _1768600848_PT_T1 | 0.32128 | 3.9792 | - | - | 22 | -
Transformer | 1241042179 | 62.9371 | _1241042179_PT | _1241042179_PT_T0 | -40.2103 | -1.5978 | - | - | 9 | -
Transformer | 1241042179 | 225 | _1241042179_PT | _1241042179_PT_T1 | 40.2613 | 3.4136 | - | - | 9 | -
Transformer | 702591827 | 62.9371 | _702591827_PT | _702591827_PT_T0 | -21.346 | -0.97325 | - | - | 7 | -
Transformer | 702591827 | 225 | _702591827_PT | _702591827_PT_T1 | 21.3584 | 1.4483 | - | - | 7 | -
Transformer | 783142854 | 63 | _783142854_PT | _783142854_PT_T0 | -32.9031 | -4.1103 | - | - | 8 | -
Transformer | 783142854 | 225 | _783142854_PT | _783142854_PT_T1 | 32.9366 | 5.3392 | - | - | 8 | -
Transformer | 1698017781 | 225.225 | _1698017781_PT | _1698017781_PT_T0 | -237.2124 | -19.3182 | - | - | 1 | -
Transformer | 1698017781 | 380 | _1698017781_PT | _1698017781_PT_T1 | 237.3676 | 31.6004 | - | - | 1 | -
Transformer | 743897210 | 63 | _743897210_PT | _743897210_PT_T0 | 17.3025 | -10.1365 | - | - | 11 | -
Transformer | 743897210 | 225 | _743897210_PT | _743897210_PT_T1 | -17.29 | 10.5254 | - | - | 11 | -
Transformer | 408384951 | 63.1263 | _408384951_PT | _408384951_PT_T0 | 0 | 0 | - | - | 11 | -
Transformer | 408384951 | 380 | _408384951_PT | _408384951_PT_T1 | 0 | 0 | - | - | 11 | -
Transformer | 537729404 | 63 | _537729404_PT | _537729404_PT_T0 | -37.8287 | -16.1901 | - | - | 14 | -
Transformer | 537729404 | 225 | _537729404_PT | _537729404_PT_T1 | 37.9111 | 18.9187 | - | - | 14 | -
Transformer | 2095061894 | 224.104 | _2095061894_PT | _2095061894_PT_T0 | -89.8903 | 6.6912 | - | - | 1 | -
Transformer | 2095061894 | 380 | _2095061894_PT | _2095061894_PT_T1 | 89.9459 | -3.3228 | - | - | 1 | -
Transformer | 1161992146 | 225 | _1161992146_PT | _1161992146_PT_T0 | 0 | 0 | - | - | 1 | -
Transformer | 1161992146 | 380 | _1161992146_PT | _1161992146_PT_T1 | 0 | 0 | - | - | 1 | -
Transformer | 1309438334 | 63.0631 | _1309438334_PT | _1309438334_PT_T0 | -35.3635 | -10.2359 | - | - | 14 | -
Transformer | 1309438334 | 225 | _1309438334_PT | _1309438334_PT_T1 | 35.4159 | 11.8886 | - | - | 14 | -
Transformer | 2046840616 | 224.775 | _2046840616_PT | _2046840616_PT_T0 | 0 | 0 | - | - | 1 | -
Transformer | 2046840616 | 380 | _2046840616_PT | _2046840616_PT_T1 | 0 | 0 | - | - | 1 | -
Transformer | 153770364 | 62.8116 | _153770364_PT | _153770364_PT_T0 | 0 | 0.020665 | - | - | 14 | -
Transformer | 153770364 | 150 | _153770364_PT | _153770364_PT_T1 | 0 | -0.020665 | - | - | 14 | -
Transformer | 201763571 | 225.451 | _201763571_PT | _201763571_PT_T0 | -140.1033 | -4.5001 | - | - | 0 | -
Transformer | 201763571 | 380 | _201763571_PT | _201763571_PT_T1 | 140.2228 | 12.8921 | - | - | 0 | -
Transformer | 893450605 | 44.6872 | _893450605_PT | _893450605_PT_T0 | -2.0091 | 2.6095 | - | - | 9 | -
Transformer | 893450605 | 63 | _893450605_PT | _893450605_PT_T1 | 2.0113 | -2.5658 | - | - | 9 | -
Transformer | 1049501680 | 89.7308 | _1049501680_PT | _1049501680_PT_T0 | -31.5183 | -5.7844 | - | - | 10 | -
Transformer | 1049501680 | 225 | _1049501680_PT | _1049501680_PT_T1 | 31.5465 | 6.8537 | - | - | 10 | -
Transformer | 587976944 | 63 | _587976944_PT | _587976944_PT_T0 | 1.0249 | -14.9501 | - | - | 8 | -
Transformer | 587976944 | 225 | _587976944_PT | _587976944_PT_T1 | -1.013 | 15.1717 | - | - | 8 | -
Transformer | 885201547 | 20 | _885201547_PT | _885201547_PT_T0 | 0 | 0 | - | - | 0 | -
Transformer | 885201547 | 380 | _885201547_PT | _885201547_PT_T1 | 0 | 0 | - | - | 0 | -
Transformer | 2094002965 | 62.8743 | _2094002965_PT | _2094002965_PT_T0 | -40.0221 | -17.4884 | - | - | 12 | -
Transformer | 2094002965 | 225 | _2094002965_PT | _2094002965_PT_T1 | 40.0953 | 19.5011 | - | - | 12 | -
Transformer | 747490437 | 89.7308 | _747490437_PT | _747490437_PT_T0 | -44.6839 | -0.87848 | - | - | 7 | -
Transformer | 747490437 | 225 | _747490437_PT | _747490437_PT_T1 | 44.7368 | 2.9242 | - | - | 7 | -
Transformer | 1505661579 | 20 | _1505661579_PT | _1505661579_PT_T0 | 18.6275 | 11.7563 | - | - | 0 | -
Transformer | 1505661579 | 225 | _1505661579_PT | _1505661579_PT_T1 | -18.5813 | -10.3689 | - | - | 0 | -
Transformer | 642456091 | 63.1896 | _642456091_PT | _642456091_PT_T0 | -48.8238 | -16.3604 | - | - | 14 | -
Transformer | 642456091 | 225 | _642456091_PT | _642456091_PT_T1 | 48.8474 | 16.1858 | - | - | 14 | -
Transformer | 1717068892 | 225 | _1717068892_PT | _1717068892_PT_T0 | -117.1958 | -20.0504 | - | - | 1 | -
Transformer | 1717068892 | 380 | _1717068892_PT | _1717068892_PT_T1 | 117.2121 | 19.2682 | - | - | 1 | -
Transformer | 217041640 | 62.9371 | _217041640_PT | _217041640_PT_T0 | -29.4724 | -1.0368 | - | - | 9 | -
Transformer | 217041640 | 225 | _217041640_PT | _217041640_PT_T1 | 29.5039 | 1.934 | - | - | 9 | -
Transformer | 1696821462 | 63.0631 | _1696821462_PT | _1696821462_PT_T0 | -16.3622 | -1.848 | - | - | 10 | -
Transformer | 1696821462 | 225 | _1696821462_PT | _1696821462_PT_T1 | 16.3731 | 2.2311 | - | - | 10 | -
Transformer | 729603356 | 63 | _729603356_PT | _729603356_PT_T0 | 0 | 0 | - | - | 10 | -
Transformer | 729603356 | 225 | _729603356_PT | _729603356_PT_T1 | 0 | 0 | - | - | 10 | -
Transformer | 664104236 | 62.9371 | _664104236_PT | _664104236_PT_T0 | -38.8584 | 8.3088 | - | - | 6 | -
Transformer | 664104236 | 225 | _664104236_PT | _664104236_PT_T1 | 38.9054 | -6.658 | - | - | 6 | -
Transformer | 336082527 | 226.131 | _336082527_PT | _336082527_PT_T0 | -79.039 | -19.5839 | - | - | 1 | -
Transformer | 336082527 | 380 | _336082527_PT | _336082527_PT_T1 | 79.0904 | 22.1036 | - | - | 1 | -
Transformer | 1133314456 | 63 | _1133314456_PT | _1133314456_PT_T0 | -33.2762 | -39.8064 | - | - | 13 | -
Transformer | 1133314456 | 225 | _1133314456_PT | _1133314456_PT_T1 | 33.3772 | 43.1129 | - | - | 13 | -
Transformer | 1270527791 | 150.301 | _1270527791_PT | _1270527791_PT_T0 | -1.0042 | -5.3097 | - | - | 12 | -
Transformer | 1270527791 | 225 | _1270527791_PT | _1270527791_PT_T1 | 1.0056 | 5.3588 | - | - | 12 | -
Transformer | 1467946658 | 90.5433 | _1467946658_PT | _1467946658_PT_T0 | -60.4269 | -9.7327 | - | - | 6 | -
Transformer | 1467946658 | 225 | _1467946658_PT | _1467946658_PT_T1 | 60.4892 | 12.9007 | - | - | 6 | -
Transformer | 1781458285 | 90.3615 | _1781458285_PT | _1781458285_PT_T0 | -37.9418 | -6.1508 | - | - | 11 | -
Transformer | 1781458285 | 225 | _1781458285_PT | _1781458285_PT_T1 | 37.9897 | 7.777 | - | - | 11 | -
Transformer | 582220436 | 63 | _582220436_PT | _582220436_PT_T0 | -42.2004 | -12.372 | - | - | 11 | -
Transformer | 582220436 | 225 | _582220436_PT | _582220436_PT_T1 | 42.2703 | 14.3873 | - | - | 11 | -
Transformer | 724359155 | 225 | _724359155_PT | _724359155_PT_T0 | -115.9306 | 5.2903 | - | - | 1 | -
Transformer | 724359155 | 380 | _724359155_PT | _724359155_PT_T1 | 115.9594 | -5.8147 | - | - | 1 | -
Transformer | 467263153 | 89.7308 | _467263153_PT | _467263153_PT_T0 | -46.9282 | -10.3067 | - | - | 8 | -
Transformer | 467263153 | 225 | _467263153_PT | _467263153_PT_T1 | 47.0119 | 12.7027 | - | - | 8 | -
Transformer | 65174370 | 89.7308 | _65174370_PT | _65174370_PT_T0 | -24.7935 | -1.2933 | - | - | 8 | -
Transformer | 65174370 | 225 | _65174370_PT | _65174370_PT_T1 | 24.8101 | 1.9257 | - | - | 8 | -
Transformer | 1562103622 | 20 | _1562103622_PT | _1562103622_PT_T0 | 23.7105 | 1.3575 | - | - | 0 | -
Transformer | 1562103622 | 63 | _1562103622_PT | _1562103622_PT_T1 | -23.7005 | -1.3375 | - | - | 0 | -
Transformer | 1153886308 | 225 | _1153886308_PT | _1153886308_PT_T0 | -183.1251 | -6.8633 | - | - | 1 | -
Transformer | 1153886308 | 380 | _1153886308_PT | _1153886308_PT_T1 | 183.3324 | 21.3503 | - | - | 1 | -
Transformer | 1302988174 | 225 | _1302988174_PT | _1302988174_PT_T0 | -210.4947 | -18.9195 | - | - | 1 | -
Transformer | 1302988174 | 380 | _1302988174_PT | _1302988174_PT_T1 | 210.628 | 30.6208 | - | - | 1 | -
Transformer | 364209343 | 224.104 | _364209343_PT | _364209343_PT_T0 | 0 | 0 | - | - | 1 | -
Transformer | 364209343 | 380 | _364209343_PT | _364209343_PT_T1 | 0 | 0 | - | - | 1 | -
Transformer | 735557074 | 89.7308 | _735557074_PT | _735557074_PT_T0 | -49.8656 | -12.6443 | - | - | 11 | -
Transformer | 735557074 | 225 | _735557074_PT | _735557074_PT_T1 | 49.942 | 15.5606 | - | - | 11 | -
Transformer | 585996962 | 63 | _585996962_PT | _585996962_PT_T0 | -17.6349 | -10.7807 | - | - | 10 | -
Transformer | 585996962 | 225 | _585996962_PT | _585996962_PT_T1 | 17.6471 | 11.2404 | - | - | 10 | -
Transformer | 64958903 | 20 | _64958903_PT | _64958903_PT_T0 | 0 | 0 | - | - | 0 | -
Transformer | 64958903 | 380 | _64958903_PT | _64958903_PT_T1 | 0 | 0 | - | - | 0 | -
Transformer | 109243945 | 223.658 | _109243945_PT | _109243945_PT_T0 | -9.9473 | -39.9109 | - | - | 1 | -
Transformer | 109243945 | 380 | _109243945_PT | _109243945_PT_T1 | 9.9576 | 40.5654 | - | - | 1 | -
Transformer | 1310962420 | 90.5433 | _1310962420_PT | _1310962420_PT_T0 | -87.5282 | 26.0644 | - | - | 7 | -
Transformer | 1310962420 | 380 | _1310962420_PT | _1310962420_PT_T1 | 87.6565 | -19.0861 | - | - | 7 | -
Transformer | 78694978 | 63.0631 | _78694978_PT | _78694978_PT_T0 | -26.4493 | -11.3341 | - | - | 9 | -
Transformer | 78694978 | 225 | _78694978_PT | _78694978_PT_T1 | 26.4796 | 12.2914 | - | - | 9 | -
Transformer | 290693040 | 20 | _290693040_PT | _290693040_PT_T0 | 23.1755 | 0.61581 | - | - | 0 | -
Transformer | 290693040 | 225 | _290693040_PT | _290693040_PT_T1 | -23.1669 | -0.085168 | - | - | 0 | -
Transformer | 280288043 | 20.02 | _280288043_PT | _280288043_PT_T0 | 0 | -0.002265 | - | - | 7 | -
Transformer | 280288043 | 63 | _280288043_PT | _280288043_PT_T1 | 0 | 0.002265 | - | - | 7 | -
Transformer | 1719549393 | 90.1804 | _1719549393_PT | _1719549393_PT_T0 | -46.2801 | -14.9712 | - | - | 6 | -
Transformer | 1719549393 | 225 | _1719549393_PT | _1719549393_PT_T1 | 46.3521 | 17.5175 | - | - | 6 | -
Transformer | 1942276415 | 380 | _1942276415_PT | _1942276415_PT_T0 | 0 | 0 | - | - | 6 | -
Transformer | 1942276415 | 380 | _1942276415_PT | _1942276415_PT_T1 | 0 | 0 | - | - | 6 | -
Transformer | 1346421746 | 380 | _1346421746_PT | _1346421746_PT_T0 | 0 | 0 | - | - | 6 | -
Transformer | 1346421746 | 380 | _1346421746_PT | _1346421746_PT_T1 | 0 | 0 | - | - | 6 | -
Transformer | 362776021 | 90 | _362776021_PT | _362776021_PT_T0 | -29.6486 | -4.7061 | - | - | 7 | -
Transformer | 362776021 | 225 | _362776021_PT | _362776021_PT_T1 | 29.6838 | 6.0542 | - | - | 7 | -
Transformer | 576542977 | 62.9371 | _576542977_PT | _576542977_PT_T0 | -34.8113 | -7.5238 | - | - | 8 | -
Transformer | 576542977 | 225 | _576542977_PT | _576542977_PT_T1 | 34.8503 | 8.9445 | - | - | 8 | -
Transformer | 644040109 | 63 | _644040109_PT | _644040109_PT_T0 | -53.409 | -7.5291 | - | - | 11 | -
Transformer | 644040109 | 225 | _644040109_PT | _644040109_PT_T1 | 53.4641 | 10.63 | - | - | 11 | -
Transformer | 394677394 | 225 | _394677394_PT | _394677394_PT_T0 | -249.318 | 2.9 | - | - | 1 | -
Transformer | 394677394 | 380 | _394677394_PT | _394677394_PT_T1 | 249.4945 | 11.9379 | - | - | 1 | -
Transformer | 1919200866 | 20 | _1919200866_PT | _1919200866_PT_T0 | -48.326 | -11.852 | - | - | 0 | -
Transformer | 1919200866 | 225 | _1919200866_PT | _1919200866_PT_T1 | 48.3277 | 11.8704 | - | - | 0 | -
Transformer | 1831641239 | 89.7308 | _1831641239_PT | _1831641239_PT_T0 | -40.9952 | -10.8403 | - | - | 11 | -
Transformer | 1831641239 | 225 | _1831641239_PT | _1831641239_PT_T1 | 41.0471 | 12.7846 | - | - | 11 | -
Transformer | 1681087437 | 63.253 | _1681087437_PT | _1681087437_PT_T0 | -35.1661 | -2.4553 | - | - | 6 | -
Transformer | 1681087437 | 380 | _1681087437_PT | _1681087437_PT_T1 | 35.1874 | 4.2323 | - | - | 6 | -
Transformer | 1428834454 | 63 | _1428834454_PT | _1428834454_PT_T0 | -19.3036 | -10.2814 | - | - | 12 | -
Transformer | 1428834454 | 225 | _1428834454_PT | _1428834454_PT_T1 | 19.3221 | 10.995 | - | - | 12 | -
Transformer | 1006770616 | 62.9371 | _1006770616_PT | _1006770616_PT_T0 | -42.3767 | -5.28 | - | - | 9 | -
Transformer | 1006770616 | 225 | _1006770616_PT | _1006770616_PT_T1 | 42.4098 | 7.3923 | - | - | 9 | -
Transformer | 709845078 | 225 | _709845078_PT | _709845078_PT_T0 | -160.6973 | -0.73129 | - | - | 1 | -
Transformer | 709845078 | 380 | _709845078_PT | _709845078_PT_T1 | 160.7721 | 6.4375 | - | - | 1 | -
Transformer | 295336881 | 63 | _295336881_PT | _295336881_PT_T0 | -26.2857 | 7.7403 | - | - | 9 | -
Transformer | 295336881 | 225 | _295336881_PT | _295336881_PT_T1 | 26.306 | -6.9685 | - | - | 9 | -
Transformer | 778229439 | 20.02 | _778229439_PT | _778229439_PT_T0 | 0 | -0.002265 | - | - | 7 | -
Transformer | 778229439 | 63 | _778229439_PT | _778229439_PT_T1 | 0 | 0.002265 | - | - | 7 | -
Transformer | 313595624 | 63.0631 | _313595624_PT | _313595624_PT_T0 | -62.8645 | -11.7677 | - | - | 12 | -
Transformer | 313595624 | 225 | _313595624_PT | _313595624_PT_T1 | 62.9877 | 16.1969 | - | - | 12 | -
Transformer | 982017963 | 225 | _982017963_PT | _982017963_PT_T0 | -194.5517 | -11.0973 | - | - | 1 | -
Transformer | 982017963 | 380 | _982017963_PT | _982017963_PT_T1 | 194.6635 | 19.5753 | - | - | 1 | -
Transformer | 612914523 | 62.9371 | _612914523_PT | _612914523_PT_T0 | -19.8811 | 7.7072 | - | - | 8 | -
Transformer | 612914523 | 225 | _612914523_PT | _612914523_PT_T1 | 19.8962 | -7.195 | - | - | 8 | -
Transformer | 711027433 | 20 | _711027433_PT | _711027433_PT_T0 | 19.8245 | -0.53807 | - | - | 0 | -
Transformer | 711027433 | 225 | _711027433_PT | _711027433_PT_T1 | -19.8231 | 1.3673 | - | - | 0 | -
Transformer | 2058585408 | 44.8207 | _2058585408_PT | _2058585408_PT_T0 | 0.317 | 1.251 | - | - | 7 | -
Transformer | 2058585408 | 225 | _2058585408_PT | _2058585408_PT_T1 | -0.31693 | -1.2486 | - | - | 7 | -
Transformer | 113850032 | 225 | _113850032_PT | _113850032_PT_T0 | -114.9642 | 5.2974 | - | - | 1 | -
Transformer | 113850032 | 380 | _113850032_PT | _113850032_PT_T1 | 114.9816 | -6.0461 | - | - | 1 | -
Transformer | 2096401265 | 380 | _2096401265_PT | _2096401265_PT_T0 | 154.9874 | 18.2983 | - | - | 0 | -
Transformer | 2096401265 | 380 | _2096401265_PT | _2096401265_PT_T1 | -154.9459 | -10.5573 | - | - | 0 | -
Transformer | 1818927161 | 20 | _1818927161_PT | _1818927161_PT_T0 | 0 | -62.4527 | - | - | 0 | -
Transformer | 1818927161 | 380 | _1818927161_PT | _1818927161_PT_T1 | 0.069027 | 65.8703 | - | - | 0 | -
Transformer | 1774072208 | 20 | _1774072208_PT | _1774072208_PT_T0 | 15.7961 | 4.0132 | - | - | 0 | -
Transformer | 1774072208 | 225 | _1774072208_PT | _1774072208_PT_T1 | -15.7919 | -3.7508 | - | - | 0 | -
Transformer | 1559027852 | 225.451 | _1559027852_PT | _1559027852_PT_T0 | -193.2092 | -29.3212 | - | - | 1 | -
Transformer | 1559027852 | 380 | _1559027852_PT | _1559027852_PT_T1 | 193.38 | 26.5887 | - | - | 1 | -
Transformer | 2073123192 | 63.0631 | _2073123192_PT | _2073123192_PT_T0 | 0 | 0 | - | - | 1 | -
Transformer | 2073123192 | 225 | _2073123192_PT | _2073123192_PT_T1 | 0 | 0 | - | - | 1 | -
Transformer | 1879206228 | 20 | _1879206228_PT | _1879206228_PT_T0 | 0 | 0 | - | - | 0 | -
Transformer | 1879206228 | 380 | _1879206228_PT | _1879206228_PT_T1 | 0 | 0 | - | - | 0 | -
Transformer | 2009169248 | 20 | _2009169248_PT | _2009169248_PT_T0 | 0 | 0 | - | - | 0 | -
Transformer | 2009169248 | 380 | _2009169248_PT | _2009169248_PT_T1 | 0 | 0 | - | - | 0 | -
Transformer | 1259986481 | 225 | _1259986481_PT | _1259986481_PT_T0 | -208.5803 | -2.7324 | - | - | 1 | -
Transformer | 1259986481 | 380 | _1259986481_PT | _1259986481_PT_T1 | 208.6356 | -0.084891 | - | - | 1 | -
Transformer | 237472930 | 63 | _237472930_PT | _237472930_PT_T0 | -23.0263 | -24.704 | - | - | 13 | -
Transformer | 237472930 | 225 | _237472930_PT | _237472930_PT_T1 | 23.0688 | 26.0609 | - | - | 13 | -
Transformer | 530782992 | 63.1896 | _530782992_PT | _530782992_PT_T0 | -55.4645 | 14.6643 | - | - | 1 | -
Transformer | 530782992 | 380 | _530782992_PT | _530782992_PT_T1 | 55.515 | -11.857 | - | - | 1 | -
Transformer | 129789249 | 63.1263 | _129789249_PT | _129789249_PT_T0 | -35.9842 | -4.6476 | - | - | 6 | -
Transformer | 129789249 | 225 | _129789249_PT | _129789249_PT_T1 | 36.0079 | 6.1575 | - | - | 6 | -
Transformer | 1332224954 | 380 | _1332224954_PT | _1332224954_PT_T0 | 108.4468 | 31.2501 | - | - | 0 | -
Transformer | 1332224954 | 380 | _1332224954_PT | _1332224954_PT_T1 | -108.4429 | -25.8952 | - | - | 0 | -
Transformer | 1822771475 | 63 | _1822771475_PT | _1822771475_PT_T0 | -50.4233 | -22.8713 | - | - | 12 | -
Transformer | 1822771475 | 225 | _1822771475_PT | _1822771475_PT_T1 | 50.5344 | 26.0461 | - | - | 12 | -
Transformer | 634435593 | 62.9371 | _634435593_PT | _634435593_PT_T0 | 0 | 0 | - | - | 12 | -
Transformer | 634435593 | 225 | _634435593_PT | _634435593_PT_T1 | 0 | 0 | - | - | 12 | -
Transformer | 802538397 | 20.02 | _802538397_PT | _802538397_PT_T0 | 33.9535 | 13.5832 | - | - | 0 | -
Transformer | 802538397 | 63 | _802538397_PT | _802538397_PT_T1 | -33.7615 | -10.475 | - | - | 0 | -
Transformer | 1840662403 | 63 | _1840662403_PT | _1840662403_PT_T0 | -16.9189 | 1.5406 | - | - | 8 | -
Transformer | 1840662403 | 225 | _1840662403_PT | _1840662403_PT_T1 | 16.9305 | -1.1369 | - | - | 8 | -
Transformer | 612489880 | 225.225 | _612489880_PT | _612489880_PT_T0 | -194.9778 | -23.9615 | - | - | 1 | -
Transformer | 612489880 | 380 | _612489880_PT | _612489880_PT_T1 | 195.0915 | 32.4426 | - | - | 1 | -
Transformer | 1621871552 | 20 | _1621871552_PT | _1621871552_PT_T0 | 8.3242 | 2.4626 | - | - | 0 | -
Transformer | 1621871552 | 63 | _1621871552_PT | _1621871552_PT_T1 | -8.3227 | -2.2864 | - | - | 0 | -
Transformer | 1706254610 | 90.2708 | _1706254610_PT | _1706254610_PT_T0 | -188.231 | -40.1058 | - | - | 8 | -
Transformer | 1706254610 | 380 | _1706254610_PT | _1706254610_PT_T1 | 188.9111 | 78.1369 | - | - | 8 | -
Transformer | 1173618772 | 89.7308 | _1173618772_PT | _1173618772_PT_T0 | -37.5244 | -18.4694 | - | - | 10 | -
Transformer | 1173618772 | 225 | _1173618772_PT | _1173618772_PT_T1 | 37.582 | 20.4594 | - | - | 10 | -
Transformer | 44831073 | 62.8743 | _44831073_PT | _44831073_PT_T0 | -61.2242 | -14.7853 | - | - | 11 | -
Transformer | 44831073 | 225 | _44831073_PT | _44831073_PT_T1 | 61.3022 | 19.4316 | - | - | 11 | -
Transformer | 824389806 | 63.0631 | _824389806_PT | _824389806_PT_T0 | -43.94 | -26.1299 | - | - | 15 | -
Transformer | 824389806 | 225 | _824389806_PT | _824389806_PT_T1 | 44.0205 | 29.3035 | - | - | 15 | -
Transformer | 1579857152 | 62.9371 | _1579857152_PT | _1579857152_PT_T0 | -46.7116 | -9.7283 | - | - | 8 | -
Transformer | 1579857152 | 225 | _1579857152_PT | _1579857152_PT_T1 | 46.7536 | 12.4063 | - | - | 8 | -
Transformer | 373363092 | 225 | _373363092_PT | _373363092_PT_T0 | -158.0804 | 15.4414 | - | - | 1 | -
Transformer | 373363092 | 380 | _373363092_PT | _373363092_PT_T1 | 158.1369 | -16.4617 | - | - | 1 | -
Transformer | 707442415 | 62.9371 | _707442415_PT | _707442415_PT_T0 | -1e-06 | 0.7877 | - | - | 13 | -
Transformer | 707442415 | 225 | _707442415_PT | _707442415_PT_T1 | 1.8e-05 | -0.78703 | - | - | 13 | -
Transformer | 1030815730 | 63 | _1030815730_PT | _1030815730_PT_T0 | -17.1901 | -6.884 | - | - | 13 | -
Transformer | 1030815730 | 225 | _1030815730_PT | _1030815730_PT_T1 | 17.2038 | 7.4132 | - | - | 13 | -
Transformer | 1870612392 | 62.9371 | _1870612392_PT | _1870612392_PT_T0 | -18.3281 | 0.01045 | - | - | 10 | -
Transformer | 1870612392 | 225 | _1870612392_PT | _1870612392_PT_T1 | 18.3395 | 0.35389 | - | - | 10 | -
Transformer | 185670448 | 62.8743 | _185670448_PT | _185670448_PT_T0 | -41.0163 | -2.4642 | - | - | 3 | -
Transformer | 185670448 | 225 | _185670448_PT | _185670448_PT_T1 | 41.0457 | 4.2338 | - | - | 3 | -
Transformer | 704874791 | 225 | _704874791_PT | _704874791_PT_T0 | -209.6686 | 81.5008 | - | - | 1 | -
Transformer | 704874791 | 380 | _704874791_PT | _704874791_PT_T1 | 209.7237 | -84.9302 | - | - | 1 | -
Transformer | 1045601282 | 90.1804 | _1045601282_PT | _1045601282_PT_T0 | -70.8003 | -15.5202 | - | - | 6 | -
Transformer | 1045601282 | 225 | _1045601282_PT | _1045601282_PT_T1 | 70.9567 | 21.1825 | - | - | 6 | -
Transformer | 407116481 | 62.9371 | _407116481_PT | _407116481_PT_T0 | 0 | 0 | - | - | 6 | -
Transformer | 407116481 | 225 | _407116481_PT | _407116481_PT_T1 | 0 | 0 | - | - | 6 | -
Transformer | 815837011 | 90.1804 | _815837011_PT | _815837011_PT_T0 | -49.8229 | -3.2296 | - | - | 4 | -
Transformer | 815837011 | 225 | _815837011_PT | _815837011_PT_T1 | 49.8948 | 5.7877 | - | - | 4 | -
Transformer | 1528220519 | 17.1717 | _1528220519_PT | _1528220519_PT_T0 | 157.27 | 54.9431 | - | - | 0 | -
Transformer | 1528220519 | 225 | _1528220519_PT | _1528220519_PT_T1 | -156.903 | -43.4206 | - | - | 0 | -
Transformer | 1728683683 | 89.5522 | _1728683683_PT | _1728683683_PT_T0 | -27.8909 | 3.5296 | - | - | 4 | -
Transformer | 1728683683 | 225 | _1728683683_PT | _1728683683_PT_T1 | 27.9026 | -2.8271 | - | - | 4 | -
Transformer | 11793418 | 20 | _11793418_PT | _11793418_PT_T0 | 0 | 0 | - | - | 0 | -
Transformer | 11793418 | 380 | _11793418_PT | _11793418_PT_T1 | 0 | 0 | - | - | 0 | -
Transformer | 901522860 | 63 | _901522860_PT | _901522860_PT_T0 | -27.1435 | -3.5909 | - | - | 7 | -
Transformer | 901522860 | 225 | _901522860_PT | _901522860_PT_T1 | 27.1674 | 4.3996 | - | - | 7 | -
Transformer | 1782122538 | 225 | _1782122538_PT | _1782122538_PT_T0 | -219.5343 | -20.4713 | - | - | 1 | -
Transformer | 1782122538 | 380 | _1782122538_PT | _1782122538_PT_T1 | 219.6706 | 32.1703 | - | - | 1 | -
Transformer | 1818256754 | 380 | _1818256754_PT | _1818256754_PT_T0 | 241.6504 | 48.2569 | - | - | 0 | -
Transformer | 1818256754 | 380 | _1818256754_PT | _1818256754_PT_T1 | -241.5434 | -34.1697 | - | - | 0 | -
Transformer | 1054172152 | 63.0631 | _1054172152_PT | _1054172152_PT_T0 | -8.1052 | 7.9596 | - | - | 10 | -
Transformer | 1054172152 | 225 | _1054172152_PT | _1054172152_PT_T1 | 8.1104 | -7.7748 | - | - | 10 | -
Transformer | 2024246712 | 63.0631 | _2024246712_PT | _2024246712_PT_T0 | -34.0887 | -11.676 | - | - | 15 | -
Transformer | 2024246712 | 225 | _2024246712_PT | _2024246712_PT_T1 | 34.1471 | 13.6713 | - | - | 15 | -
Transformer | 1714811328 | 63.0631 | _1714811328_PT | _1714811328_PT_T0 | -31.6939 | -2.9527 | - | - | 12 | -
Transformer | 1714811328 | 225 | _1714811328_PT | _1714811328_PT_T1 | 31.7311 | 4.1203 | - | - | 12 | -
Transformer | 1763472195 | 19.7044 | _1763472195_PT | _1763472195_PT_T0 | 0 | 0 | - | - | 0 | -
Transformer | 1763472195 | 380 | _1763472195_PT | _1763472195_PT_T1 | 0 | 0 | - | - | 0 | -
Transformer | 386912087 | 62.8743 | _386912087_PT | _386912087_PT_T0 | -61.7271 | -39.2991 | - | - | 13 | -
Transformer | 386912087 | 225 | _386912087_PT | _386912087_PT_T1 | 61.8308 | 46.4603 | - | - | 13 | -
Transformer | 1613052631 | 20 | _1613052631_PT | _1613052631_PT_T0 | 0 | 0 | - | - | 0 | -
Transformer | 1613052631 | 380 | _1613052631_PT | _1613052631_PT_T1 | 0 | 0 | - | - | 0 | -
Transformer | 980822668 | 225 | _980822668_PT | _980822668_PT_T0 | -152.3584 | -35.5407 | - | - | 1 | -
Transformer | 980822668 | 380 | _980822668_PT | _980822668_PT_T1 | 152.4296 | 41.5276 | - | - | 1 | -
Transformer | 772376482 | 64.4831 | _772376482_PT | _772376482_PT_T0 | -12.0457 | -18.2339 | - | - | 0 | -
Transformer | 772376482 | 225 | _772376482_PT | _772376482_PT_T1 | 12.048 | 18.293 | - | - | 0 | -
Transformer | 352643977 | 380 | _352643977_PT | _352643977_PT_T0 | 188.6362 | 66.368 | - | - | 0 | -
Transformer | 352643977 | 380 | _352643977_PT | _352643977_PT_T1 | -188.5426 | -50.3256 | - | - | 0 | -
Transformer | 1291214423 | 19.7239 | _1291214423_PT | _1291214423_PT_T0 | 0 | -57.5543 | - | - | 0 | -
Transformer | 1291214423 | 380 | _1291214423_PT | _1291214423_PT_T1 | 0.058232 | 60.603 | - | - | 0 | -
Transformer | 226064657 | 45.8248 | _226064657_PT | _226064657_PT_T0 | 0.57741 | 5.4763 | - | - | 3 | -
Transformer | 226064657 | 63 | _226064657_PT | _226064657_PT_T1 | -0.57532 | -5.4157 | - | - | 3 | -
Transformer | 1535181697 | 63 | _1535181697_PT | _1535181697_PT_T0 | -38.3911 | -7.1505 | - | - | 10 | -
Transformer | 1535181697 | 225 | _1535181697_PT | _1535181697_PT_T1 | 38.4337 | 8.618 | - | - | 10 | -
Transformer | 1503390175 | 89.7308 | _1503390175_PT | _1503390175_PT_T0 | -39.2055 | -13.0755 | - | - | 9 | -
Transformer | 1503390175 | 225 | _1503390175_PT | _1503390175_PT_T1 | 39.2528 | 14.8802 | - | - | 9 | -
Transformer | 1211107146 | 63 | _1211107146_PT | _1211107146_PT_T0 | -10.4039 | 0.86044 | - | - | 8 | -
Transformer | 1211107146 | 225 | _1211107146_PT | _1211107146_PT_T1 | 10.4083 | -0.70578 | - | - | 8 | -
Transformer | 1163169015 | 63.0631 | _1163169015_PT | _1163169015_PT_T0 | -44.2765 | -32.9592 | - | - | 16 | -
Transformer | 1163169015 | 225 | _1163169015_PT | _1163169015_PT_T1 | 44.4118 | 36.6614 | - | - | 16 | -
Transformer | 686090142 | 63.1263 | _686090142_PT | _686090142_PT_T0 | -49.0583 | -0.36822 | - | - | 8 | -
Transformer | 686090142 | 225 | _686090142_PT | _686090142_PT_T1 | 49.1436 | 3.0496 | - | - | 8 | -
Transformer | 1221561815 | 62.9371 | _1221561815_PT | _1221561815_PT_T0 | -30.307 | -17.8779 | - | - | 11 | -
Transformer | 1221561815 | 225 | _1221561815_PT | _1221561815_PT_T1 | 30.3532 | 19.399 | - | - | 11 | -
Transformer | 1432468840 | 63 | _1432468840_PT | _1432468840_PT_T0 | -40.6542 | 11.8034 | - | - | 7 | -
Transformer | 1432468840 | 225 | _1432468840_PT | _1432468840_PT_T1 | 40.703 | -9.8488 | - | - | 7 | -
Transformer | 1244550998 | 63 | _1244550998_PT | _1244550998_PT_T0 | -57.0154 | -21.5898 | - | - | 8 | -
Transformer | 1244550998 | 225 | _1244550998_PT | _1244550998_PT_T1 | 57.1283 | 26.0421 | - | - | 8 | -
Transformer | 1106218110 | 63.0631 | _1106218110_PT | _1106218110_PT_T0 | -18.0318 | -10.9531 | - | - | 16 | -
Transformer | 1106218110 | 225 | _1106218110_PT | _1106218110_PT_T1 | 18.0532 | 11.6526 | - | - | 16 | -
Transformer | 105428741 | 20 | _105428741_PT | _105428741_PT_T0 | 0 | 0 | - | - | 16 | -
Transformer | 105428741 | 380 | _105428741_PT | _105428741_PT_T1 | 0 | 0 | - | - | 16 | -
Transformer | 1857667733 | 62.8743 | _1857667733_PT | _1857667733_PT_T0 | -39.8491 | -8.284 | - | - | 8 | -
Transformer | 1857667733 | 225 | _1857667733_PT | _1857667733_PT_T1 | 39.9067 | 9.9198 | - | - | 8 | -
Transformer | 1980718766 | 225 | _1980718766_PT | _1980718766_PT_T0 | -150.9186 | -5.9567 | - | - | 1 | -
Transformer | 1980718766 | 380 | _1980718766_PT | _1980718766_PT_T1 | 150.9864 | 11.4118 | - | - | 1 | -
Transformer | 349862361 | 63 | _349862361_PT | _349862361_PT_T0 | 0 | 0 | - | - | 5 | -
Transformer | 349862361 | 225 | _349862361_PT | _349862361_PT_T1 | 0 | 0 | - | - | 5 | -
Transformer | 1595588660 | 20 | _1595588660_PT | _1595588660_PT_T0 | 0 | 0 | - | - | 0 | -
Transformer | 1595588660 | 225 | _1595588660_PT | _1595588660_PT_T1 | 0 | 0 | - | - | 0 | -
Transformer | 2114105146 | 225 | _2114105146_PT | _2114105146_PT_T0 | -193.597 | 1.1718 | - | - | 1 | -
Transformer | 2114105146 | 380 | _2114105146_PT | _2114105146_PT_T1 | 193.7084 | 7.0136 | - | - | 1 | -
Transformer | 1105732765 | 63.0631 | _1105732765_PT | _1105732765_PT_T0 | -41.296 | -16.5461 | - | - | 15 | -
Transformer | 1105732765 | 225 | _1105732765_PT | _1105732765_PT_T1 | 41.3898 | 19.6603 | - | - | 15 | -
Transformer | 1023565285 | 63.0631 | _1023565285_PT | _1023565285_PT_T0 | -38.061 | -7.119 | - | - | 12 | -
Transformer | 1023565285 | 225 | _1023565285_PT | _1023565285_PT_T1 | 38.1062 | 8.9202 | - | - | 12 | -
Transformer | 751680939 | 63 | _751680939_PT | _751680939_PT_T0 | -58.0891 | -17.8983 | - | - | 7 | -
Transformer | 751680939 | 225 | _751680939_PT | _751680939_PT_T1 | 58.2234 | 21.5744 | - | - | 7 | -
Transformer | 2062446124 | 63 | _2062446124_PT | _2062446124_PT_T0 | -29.4634 | -6.0343 | - | - | 8 | -
Transformer | 2062446124 | 225 | _2062446124_PT | _2062446124_PT_T1 | 29.5006 | 7.3165 | - | - | 8 | -
Transformer | 1243763873 | 225 | _1243763873_PT | _1243763873_PT_T0 | -232.9659 | -39.6708 | - | - | 1 | -
Transformer | 1243763873 | 380 | _1243763873_PT | _1243763873_PT_T1 | 233.1274 | 53.3417 | - | - | 1 | -
Transformer | 1101848814 | 63.0631 | _1101848814_PT | _1101848814_PT_T0 | -23.3535 | -7.1019 | - | - | 12 | -
Transformer | 1101848814 | 225 | _1101848814_PT | _1101848814_PT_T1 | 23.3556 | 7.7791 | - | - | 12 | -
Transformer | 1158213389 | 62.9371 | _1158213389_PT | _1158213389_PT_T0 | 0 | 0 | - | - | 12 | -
Transformer | 1158213389 | 150 | _1158213389_PT | _1158213389_PT_T1 | 0 | 0 | - | - | 12 | -
Transformer | 1805982149 | 225 | _1805982149_PT | _1805982149_PT_T0 | -109.2847 | 23.2793 | - | - | 20 | -
Transformer | 1805982149 | 225 | _1805982149_PT | _1805982149_PT_T1 | 109.287 | -22.2511 | - | - | 20 | -
Transformer | 1589040959 | 380 | _1589040959_PT | _1589040959_PT_T0 | 190.8061 | 47.1301 | - | - | 0 | -
Transformer | 1589040959 | 380 | _1589040959_PT | _1589040959_PT_T1 | -190.745 | -35.3695 | - | - | 0 | -
Transformer | 1376886798 | 89.7308 | _1376886798_PT | _1376886798_PT_T0 | -19.883 | -14.7842 | - | - | 11 | -
Transformer | 1376886798 | 225 | _1376886798_PT | _1376886798_PT_T1 | 19.9002 | 15.4454 | - | - | 11 | -
Transformer | 1255511320 | 63.0631 | _1255511320_PT | _1255511320_PT_T0 | -11.744 | -4.365 | - | - | 12 | -
Transformer | 1255511320 | 225 | _1255511320_PT | _1255511320_PT_T1 | 11.7487 | 4.5503 | - | - | 12 | -
Transformer | 852760949 | 89.6414 | _852760949_PT | _852760949_PT_T0 | -39.5469 | -8.9337 | - | - | 9 | -
Transformer | 852760949 | 225 | _852760949_PT | _852760949_PT_T1 | 39.5861 | 10.6819 | - | - | 9 | -
Transformer | 431859940 | 61.6438 | _431859940_PT | _431859940_PT_T0 | -13.882 | -0.077964 | - | - | 1 | -
Transformer | 431859940 | 225 | _431859940_PT | _431859940_PT_T1 | 13.9062 | 0.47002 | - | - | 1 | -
Transformer | 528170400 | 20 | _528170400_PT | _528170400_PT_T0 | 0 | -0.022572 | - | - | 0 | -
Transformer | 528170400 | 63 | _528170400_PT | _528170400_PT_T1 | 0 | 0.022572 | - | - | 0 | -
Transformer | 1240668902 | 20 | _1240668902_PT | _1240668902_PT_T0 | 19.1251 | 11.7671 | - | - | 0 | -
Transformer | 1240668902 | 225 | _1240668902_PT | _1240668902_PT_T1 | -19.077 | -10.3252 | - | - | 0 | -
Transformer | 563204662 | 224.775 | _563204662_PT | _563204662_PT_T0 | -270.9612 | -75.7161 | - | - | 1 | -
Transformer | 563204662 | 380 | _563204662_PT | _563204662_PT_T1 | 271.1881 | 93.9709 | - | - | 1 | -
Transformer | 844460901 | 63 | _844460901_PT | _844460901_PT_T0 | 0 | 0 | - | - | 1 | -
Transformer | 844460901 | 225 | _844460901_PT | _844460901_PT_T1 | 0 | 0 | - | - | 1 | -
Transformer | 1075375943 | 63 | _1075375943_PT | _1075375943_PT_T0 | -59.8987 | -7.3881 | - | - | 9 | -
Transformer | 1075375943 | 225 | _1075375943_PT | _1075375943_PT_T1 | 60.0183 | 11.3573 | - | - | 9 | -
Transformer | 330882568 | 63 | _330882568_PT | _330882568_PT_T0 | -13.1142 | -3.5968 | - | - | 6 | -
Transformer | 330882568 | 225 | _330882568_PT | _330882568_PT_T1 | 13.1204 | 3.7918 | - | - | 6 | -
Transformer | 1684317987 | 63 | _1684317987_PT | _1684317987_PT_T0 | -18.4265 | -6.3479 | - | - | 8 | -
Transformer | 1684317987 | 225 | _1684317987_PT | _1684317987_PT_T1 | 18.4415 | 6.9472 | - | - | 8 | -
Transformer | 981378668 | 131.349 | _981378668_PT | _981378668_PT_T0 | -29.6685 | -4.6365 | - | - | 27 | -
Transformer | 981378668 | 225 | _981378668_PT | _981378668_PT_T1 | 29.6857 | 5.9799 | - | - | 27 | -
Transformer | 116816520 | 63.0631 | _116816520_PT | _116816520_PT_T0 | -49.6996 | -33.2297 | - | - | 18 | -
Transformer | 116816520 | 225 | _116816520_PT | _116816520_PT_T1 | 49.8223 | 38.184 | - | - | 18 | -
Transformer | 675480792 | 90.2708 | _675480792_PT | _675480792_PT_T0 | -51.4289 | -1.8297 | - | - | 6 | -
Transformer | 675480792 | 380 | _675480792_PT | _675480792_PT_T1 | 51.4999 | 5.4565 | - | - | 6 | -
Transformer | 640688936 | 62.9371 | _640688936_PT | _640688936_PT_T0 | -55.9288 | -8.405 | - | - | 11 | -
Transformer | 640688936 | 225 | _640688936_PT | _640688936_PT_T1 | 56.0185 | 11.8697 | - | - | 11 | -
Transformer | 1402315337 | 90.2708 | _1402315337_PT | _1402315337_PT_T0 | -80.2677 | -26.2795 | - | - | 10 | -
Transformer | 1402315337 | 380 | _1402315337_PT | _1402315337_PT_T1 | 80.3824 | 32.9778 | - | - | 10 | -
Transformer | 1964410726 | 63 | _1964410726_PT | _1964410726_PT_T0 | -84.0975 | -25.402 | - | - | 12 | -
Transformer | 1964410726 | 225 | _1964410726_PT | _1964410726_PT_T1 | 84.2513 | 34.6162 | - | - | 12 | -
Transformer | 721298151 | 20 | _721298151_PT | _721298151_PT_T0 | 0 | 0 | - | - | 0 | -
Transformer | 721298151 | 150 | _721298151_PT | _721298151_PT_T1 | 0 | 0 | - | - | 0 | -
Transformer | 1734933728 | 62.8743 | _1734933728_PT | _1734933728_PT_T0 | -41.0163 | -2.4642 | - | - | 3 | -
Transformer | 1734933728 | 225 | _1734933728_PT | _1734933728_PT_T1 | 41.0457 | 4.2338 | - | - | 3 | -
Transformer | 180456596 | 62.9371 | _180456596_PT | _180456596_PT_T0 | -52.0291 | -10.8384 | - | - | 12 | -
Transformer | 180456596 | 225 | _180456596_PT | _180456596_PT_T1 | 52.1313 | 14.2047 | - | - | 12 | -
Transformer | 1365183389 | 63.1263 | _1365183389_PT | _1365183389_PT_T0 | -28.9155 | -3.4783 | - | - | 10 | -
Transformer | 1365183389 | 225 | _1365183389_PT | _1365183389_PT_T1 | 28.9398 | 4.4683 | - | - | 10 | -
Transformer | 409718361 | 225.451 | _409718361_PT | _409718361_PT_T0 | -414.2873 | 32.2736 | - | - | 0 | -
Transformer | 409718361 | 380 | _409718361_PT | _409718361_PT_T1 | 414.5478 | -44.1505 | - | - | 0 | -
Transformer | 1535255296 | 380 | _1535255296_PT | _1535255296_PT_T0 | 150.538 | 40.9555 | - | - | 0 | -
Transformer | 1535255296 | 380 | _1535255296_PT | _1535255296_PT_T1 | -150.5114 | -33.8611 | - | - | 0 | -
Transformer | 1545144884 | 62.9371 | _1545144884_PT | _1545144884_PT_T0 | -36.5745 | -1.646 | - | - | 8 | -
Transformer | 1545144884 | 225 | _1545144884_PT | _1545144884_PT_T1 | 36.6198 | 3.2045 | - | - | 8 | -
Transformer | 1518996261 | 225.225 | _1518996261_PT | _1518996261_PT_T0 | -247.9454 | -44.1818 | - | - | 1 | -
Transformer | 1518996261 | 380 | _1518996261_PT | _1518996261_PT_T1 | 248.1325 | 58.1413 | - | - | 1 | -
Transformer | 1066088189 | 63 | _1066088189_PT | _1066088189_PT_T0 | -25.0335 | -7.4781 | - | - | 17 | -
Transformer | 1066088189 | 225 | _1066088189_PT | _1066088189_PT_T1 | 25.0634 | 8.6316 | - | - | 17 | -
Transformer | 1509361975 | 20 | _1509361975_PT | _1509361975_PT_T0 | 0 | 0 | - | - | 17 | -
Transformer | 1509361975 | 225 | _1509361975_PT | _1509361975_PT_T1 | 0 | 0 | - | - | 17 | -
Transformer | 517095562 | 63 | _517095562_PT | _517095562_PT_T0 | -18.5984 | -3.9468 | - | - | 8 | -
Transformer | 517095562 | 225 | _517095562_PT | _517095562_PT_T1 | 18.613 | 4.4886 | - | - | 8 | -
Transformer | 806070557 | 20 | _806070557_PT | _806070557_PT_T0 | 0 | 0 | - | - | 0 | -
Transformer | 806070557 | 380 | _806070557_PT | _806070557_PT_T1 | 0 | 0 | - | - | 0 | -
Transformer | 1881067285 | 380 | _1881067285_PT | _1881067285_PT_T0 | 232.2607 | 38.5235 | - | - | 0 | -
Transformer | 1881067285 | 380 | _1881067285_PT | _1881067285_PT_T1 | -232.2302 | -22.3953 | - | - | 0 | -
Transformer | 241519198 | 62.9371 | _241519198_PT | _241519198_PT_T0 | -32.5031 | -18.8931 | - | - | 8 | -
Transformer | 241519198 | 225 | _241519198_PT | _241519198_PT_T1 | 32.5476 | 20.4472 | - | - | 8 | -
Transformer | 510552310 | 90.5433 | _510552310_PT | _510552310_PT_T0 | -87.2074 | -43.7425 | - | - | 13 | -
Transformer | 510552310 | 380 | _510552310_PT | _510552310_PT_T1 | 87.3744 | 52.8949 | - | - | 13 | -
Transformer | 926180752 | 89.7308 | _926180752_PT | _926180752_PT_T0 | -48.6907 | -1.9311 | - | - | 10 | -
Transformer | 926180752 | 225 | _926180752_PT | _926180752_PT_T1 | 48.7678 | 4.4897 | - | - | 10 | -
Transformer | 1973197561 | 63 | _1973197561_PT | _1973197561_PT_T0 | -63.0208 | -2.1623 | - | - | 11 | -
Transformer | 1973197561 | 225 | _1973197561_PT | _1973197561_PT_T1 | 63.0854 | 6.6635 | - | - | 11 | -
Transformer | 1883407669 | 63.1263 | _1883407669_PT | _1883407669_PT_T0 | -51.0836 | -12.1257 | - | - | 10 | -
Transformer | 1883407669 | 225 | _1883407669_PT | _1883407669_PT_T1 | 51.1849 | 15.002 | - | - | 10 | -
Transformer | 392825717 | 63 | _392825717_PT | _392825717_PT_T0 | -47.7019 | -19.3811 | - | - | 10 | -
Transformer | 392825717 | 225 | _392825717_PT | _392825717_PT_T1 | 47.7807 | 22.5838 | - | - | 10 | -
Transformer | 1471131658 | 224.775 | _1471131658_PT | _1471131658_PT_T0 | 0 | 0 | - | - | 10 | -
Transformer | 1471131658 | 380 | _1471131658_PT | _1471131658_PT_T1 | 0 | 0 | - | - | 10 | -
Transformer | 1229869932 | 63 | _1229869932_PT | _1229869932_PT_T0 | -35.5467 | -13.4082 | - | - | 9 | -
Transformer | 1229869932 | 225 | _1229869932_PT | _1229869932_PT_T1 | 35.5966 | 15.0115 | - | - | 9 | -
Transformer | 471506869 | 380 | _471506869_PT | _471506869_PT_T0 | 13.7257 | 70.2323 | - | - | 0 | -
Transformer | 471506869 | 380 | _471506869_PT | _471506869_PT_T1 | -13.7125 | -68.0765 | - | - | 0 | -
Transformer | 1285629497 | 63 | _1285629497_PT | _1285629497_PT_T0 | -22.1254 | -5.9251 | - | - | 8 | -
Transformer | 1285629497 | 225 | _1285629497_PT | _1285629497_PT_T1 | 22.142 | 6.5088 | - | - | 8 | -
Transformer | 441086975 | 62.9371 | _441086975_PT | _441086975_PT_T0 | -6.2989 | -11.9436 | - | - | 11 | -
Transformer | 441086975 | 225 | _441086975_PT | _441086975_PT_T1 | 6.3049 | 12.1309 | - | - | 11 | -
Transformer | 1549850978 | 89.5522 | _1549850978_PT | _1549850978_PT_T0 | -65.4873 | 23.8484 | - | - | 4 | -
Transformer | 1549850978 | 225 | _1549850978_PT | _1549850978_PT_T1 | 65.5602 | -19.7384 | - | - | 4 | -
Transformer | 1160108670 | 63 | _1160108670_PT | _1160108670_PT_T0 | -16.7334 | 6.1147 | - | - | 4 | -
Transformer | 1160108670 | 225 | _1160108670_PT | _1160108670_PT_T1 | 16.7451 | -5.6627 | - | - | 4 | -
Transformer | 1730130377 | 63.1896 | _1730130377_PT | _1730130377_PT_T0 | -67.5169 | -8.3128 | - | - | 8 | -
Transformer | 1730130377 | 225 | _1730130377_PT | _1730130377_PT_T1 | 67.6451 | 12.8841 | - | - | 8 | -
Transformer | 163704160 | 63.1263 | _163704160_PT | _163704160_PT_T0 | -51.0836 | -12.1257 | - | - | 10 | -
Transformer | 163704160 | 225 | _163704160_PT | _163704160_PT_T1 | 51.1849 | 15.002 | - | - | 10 | -
Transformer | 1451231562 | 20 | _1451231562_PT | _1451231562_PT_T0 | 20.2602 | 0.9457 | - | - | 0 | -
Transformer | 1451231562 | 225 | _1451231562_PT | _1451231562_PT_T1 | -20.2588 | -0.083708 | - | - | 0 | -
Transformer | 982377766 | 63 | _982377766_PT | _982377766_PT_T0 | -7.2076 | 14.3122 | - | - | 9 | -
Transformer | 982377766 | 225 | _982377766_PT | _982377766_PT_T1 | 7.2076 | -14.3096 | - | - | 9 | -
Transformer | 281037227 | 89.5522 | _281037227_PT | _281037227_PT_T0 | -48.8789 | -3.4109 | - | - | 4 | -
Transformer | 281037227 | 225 | _281037227_PT | _281037227_PT_T1 | 48.9206 | 5.3962 | - | - | 4 | -
Transformer | 102529346 | 89.7308 | _102529346_PT | _102529346_PT_T0 | -33.9945 | -25.1942 | - | - | 13 | -
Transformer | 102529346 | 225 | _102529346_PT | _102529346_PT_T1 | 34.0466 | 27.162 | - | - | 13 | -
Transformer | 475180189 | 62.8743 | _475180189_PT | _475180189_PT_T0 | -56.1507 | -22.9796 | - | - | 4 | -
Transformer | 475180189 | 225 | _475180189_PT | _475180189_PT_T1 | 56.221 | 26.8657 | - | - | 4 | -
Transformer | 412963844 | 63 | _412963844_PT | _412963844_PT_T0 | 0 | 0 | - | - | 4 | -
Transformer | 412963844 | 225 | _412963844_PT | _412963844_PT_T1 | 0 | 0 | - | - | 4 | -
Transformer | 329161872 | 62.8743 | _329161872_PT | _329161872_PT_T0 | -21.7702 | -3.6671 | - | - | 10 | -
Transformer | 329161872 | 225 | _329161872_PT | _329161872_PT_T1 | 21.7874 | 4.1557 | - | - | 10 | -
Transformer | 1458464419 | 89.7308 | _1458464419_PT | _1458464419_PT_T0 | -40.6503 | -21.7009 | - | - | 12 | -
Transformer | 1458464419 | 225 | _1458464419_PT | _1458464419_PT_T1 | 40.7127 | 24.0615 | - | - | 12 | -
Transformer | 69771808 | 20 | _69771808_PT | _69771808_PT_T0 | 0 | -30.9223 | - | - | 0 | -
Transformer | 69771808 | 225 | _69771808_PT | _69771808_PT_T1 | 0.025214 | 31.753 | - | - | 0 | -
Transformer | 1987860854 | 380 | _1987860854_PT | _1987860854_PT_T0 | 116.7664 | 18.1779 | - | - | 0 | -
Transformer | 1987860854 | 380 | _1987860854_PT | _1987860854_PT_T1 | -116.7186 | -12.2229 | - | - | 0 | -
Transformer | 744542478 | 20 | _744542478_PT | _744542478_PT_T0 | 0 | 0 | - | - | 0 | -
Transformer | 744542478 | 380 | _744542478_PT | _744542478_PT_T1 | 0 | 0 | - | - | 0 | -
Transformer | 69822058 | 90.1804 | _69822058_PT | _69822058_PT_T0 | 0 | 0 | - | - | 0 | -
Transformer | 69822058 | 225 | _69822058_PT | _69822058_PT_T1 | 0 | 0 | - | - | 0 | -
Transformer | 1910125525 | 63.0631 | _1910125525_PT | _1910125525_PT_T0 | -38.6245 | -20.5304 | - | - | 17 | -
Transformer | 1910125525 | 225 | _1910125525_PT | _1910125525_PT_T1 | 38.6862 | 22.9726 | - | - | 17 | -
Transformer | 1221224355 | 63.0631 | _1221224355_PT | _1221224355_PT_T0 | 0 | 0 | - | - | 17 | -
Transformer | 1221224355 | 150 | _1221224355_PT | _1221224355_PT_T1 | 0 | 0 | - | - | 17 | -
Transformer | 250272162 | 226.131 | _250272162_PT | _250272162_PT_T0 | -157.0281 | -58.1586 | - | - | 1 | -
Transformer | 250272162 | 380 | _250272162_PT | _250272162_PT_T1 | 157.1083 | 64.4039 | - | - | 1 | -
Transformer | 593641524 | 63 | _593641524_PT | _593641524_PT_T0 | -13.9381 | -7.3138 | - | - | 12 | -
Transformer | 593641524 | 225 | _593641524_PT | _593641524_PT_T1 | 13.9546 | 7.8272 | - | - | 12 | -
Transformer | 1206661677 | 225.225 | _1206661677_PT | _1206661677_PT_T0 | -246.979 | -46.8309 | - | - | 1 | -
Transformer | 1206661677 | 380 | _1206661677_PT | _1206661677_PT_T1 | 247.1662 | 60.4824 | - | - | 1 | -
Transformer | 1385759294 | 89.7308 | _1385759294_PT | _1385759294_PT_T0 | -30.9519 | 0.53251 | - | - | 8 | -
Transformer | 1385759294 | 225 | _1385759294_PT | _1385759294_PT_T1 | 30.9864 | 0.45637 | - | - | 8 | -
Transformer | 1926015721 | 224.104 | _1926015721_PT | _1926015721_PT_T0 | -79.6737 | -13.0611 | - | - | 2 | -
Transformer | 1926015721 | 380 | _1926015721_PT | _1926015721_PT_T1 | 79.7128 | 15.6738 | - | - | 2 | -
Transformer | 223722407 | 62.9371 | _223722407_PT | _223722407_PT_T0 | -28.0208 | 0.40067 | - | - | 8 | -
Transformer | 223722407 | 225 | _223722407_PT | _223722407_PT_T1 | 28.0456 | 0.37907 | - | - | 8 | -
Transformer | 39981371 | 63.0631 | _39981371_PT | _39981371_PT_T0 | -20.6629 | 5.596 | - | - | 10 | -
Transformer | 39981371 | 225 | _39981371_PT | _39981371_PT_T1 | 20.6807 | -4.9479 | - | - | 10 | -
Transformer | 2131338184 | 20 | _2131338184_PT | _2131338184_PT_T0 | 27.5901 | -0.37826 | - | - | 0 | -
Transformer | 2131338184 | 225 | _2131338184_PT | _2131338184_PT_T1 | -27.5123 | 2.7116 | - | - | 0 | -
Transformer | 308129841 | 225 | _308129841_PT | _308129841_PT_T0 | -3.1725 | -15.0718 | - | - | 0 | -
Transformer | 308129841 | 225 | _308129841_PT | _308129841_PT_T1 | 3.1865 | 15.3803 | - | - | 0 | -
Transformer | 405346459 | 63.0631 | _405346459_PT | _405346459_PT_T0 | -117.8796 | -29.1185 | - | - | 11 | -
Transformer | 405346459 | 380 | _405346459_PT | _405346459_PT_T1 | 118.0711 | 42.9714 | - | - | 11 | -
Transformer | 394252439 | 225 | _394252439_PT | _394252439_PT_T0 | 0 | 0 | - | - | 11 | -
Transformer | 394252439 | 380 | _394252439_PT | _394252439_PT_T1 | 0 | 0 | - | - | 11 | -
Transformer | 2004128180 | 63 | _2004128180_PT | _2004128180_PT_T0 | -28.7097 | -0.79722 | - | - | 11 | -
Transformer | 2004128180 | 225 | _2004128180_PT | _2004128180_PT_T1 | 28.745 | 2.0147 | - | - | 11 | -
Transformer | 1017280884 | 63.0631 | _1017280884_PT | _1017280884_PT_T0 | -41.5002 | -6.0653 | - | - | 12 | -
Transformer | 1017280884 | 225 | _1017280884_PT | _1017280884_PT_T1 | 41.5664 | 8.0449 | - | - | 12 | -
Transformer | 1919508972 | 63 | _1919508972_PT | _1919508972_PT_T0 | -49.5833 | 1.5421 | - | - | 10 | -
Transformer | 1919508972 | 225 | _1919508972_PT | _1919508972_PT_T1 | 49.6707 | 0.94278 | - | - | 10 | -
Transformer | 1324865651 | 380 | _1324865651_PT | _1324865651_PT_T0 | 179.4893 | -19.3494 | - | - | 0 | -
Transformer | 1324865651 | 380 | _1324865651_PT | _1324865651_PT_T1 | -179.4689 | 27.9807 | - | - | 0 | -
Transformer | 305308180 | 63.0631 | _305308180_PT | _305308180_PT_T0 | 0 | 0 | - | - | 0 | -
Transformer | 305308180 | 225 | _305308180_PT | _305308180_PT_T1 | 0 | 0 | - | - | 0 | -
Transformer | 833897564 | 90.2708 | _833897564_PT | _833897564_PT_T0 | -93.737 | -21.9637 | - | - | 8 | -
Transformer | 833897564 | 380 | _833897564_PT | _833897564_PT_T1 | 93.8895 | 30.5357 | - | - | 8 | -
Transformer | 137716318 | 89.7308 | _137716318_PT | _137716318_PT_T0 | -37.1673 | 18.8422 | - | - | 6 | -
Transformer | 137716318 | 225 | _137716318_PT | _137716318_PT_T1 | 37.2257 | -17.179 | - | - | 6 | -
Transformer | 219599530 | 20 | _219599530_PT | _219599530_PT_T0 | 0 | 0 | - | - | 6 | -
Transformer | 219599530 | 225 | _219599530_PT | _219599530_PT_T1 | 0 | 0 | - | - | 6 | -
Transformer | 2140931809 | 225 | _2140931809_PT | _2140931809_PT_T0 | -341.6251 | -28.8422 | - | - | 1 | -
Transformer | 2140931809 | 380 | _2140931809_PT | _2140931809_PT_T1 | 341.785 | 20.4836 | - | - | 1 | -
Transformer | 1442106449 | 62.9371 | _1442106449_PT | _1442106449_PT_T0 | -62.9574 | -19.5701 | - | - | 8 | -
Transformer | 1442106449 | 225 | _1442106449_PT | _1442106449_PT_T1 | 63.0933 | 24.114 | - | - | 8 | -
Transformer | 1556186259 | 20 | _1556186259_PT | _1556186259_PT_T0 | 0 | -1.991 | - | - | 12 | -
Transformer | 1556186259 | 150 | _1556186259_PT | _1556186259_PT_T1 | 0.000226 | 1.9998 | - | - | 12 | -
Transformer | 858736619 | 63 | _858736619_PT | _858736619_PT_T0 | -26.6871 | -12.5862 | - | - | 12 | -
Transformer | 858736619 | 225 | _858736619_PT | _858736619_PT_T1 | 26.7265 | 13.9299 | - | - | 12 | -
Transformer | 1091801570 | 62.8743 | _1091801570_PT | _1091801570_PT_T0 | -44.1778 | -9.3555 | - | - | 5 | -
Transformer | 1091801570 | 225 | _1091801570_PT | _1091801570_PT_T1 | 44.2145 | 11.5885 | - | - | 5 | -
Transformer | 1433654523 | 224.775 | _1433654523_PT | _1433654523_PT_T0 | -277.5105 | -71.1759 | - | - | 1 | -
Transformer | 1433654523 | 380 | _1433654523_PT | _1433654523_PT_T1 | 277.7518 | 90.0069 | - | - | 1 | -
Transformer | 923073916 | 225.225 | _923073916_PT | _923073916_PT_T0 | -246.979 | -46.8309 | - | - | 1 | -
Transformer | 923073916 | 380 | _923073916_PT | _923073916_PT_T1 | 247.1662 | 60.4824 | - | - | 1 | -
Transformer | 343685146 | 62.8743 | _343685146_PT | _343685146_PT_T0 | -83.7939 | -37.1814 | - | - | 11 | -
Transformer | 343685146 | 225 | _343685146_PT | _343685146_PT_T1 | 83.968 | 47.5407 | - | - | 11 | -
Transformer | 1741029378 | 226.131 | _1741029378_PT | _1741029378_PT_T0 | -136.6584 | -34.8178 | - | - | 1 | -
Transformer | 1741029378 | 380 | _1741029378_PT | _1741029378_PT_T1 | 136.7765 | 42.4678 | - | - | 1 | -
Transformer | 1267700950 | 62.9371 | _1267700950_PT | _1267700950_PT_T0 | 8.3078 | -0.46482 | - | - | 10 | -
Transformer | 1267700950 | 150 | _1267700950_PT | _1267700950_PT_T1 | -8.3065 | 0.55612 | - | - | 10 | -
Transformer | 1694920937 | 63 | _1694920937_PT | _1694920937_PT_T0 | -36.7722 | -11.6245 | - | - | 12 | -
Transformer | 1694920937 | 225 | _1694920937_PT | _1694920937_PT_T1 | 36.8352 | 13.8582 | - | - | 12 | -
Transformer | 1684822741 | 63 | _1684822741_PT | _1684822741_PT_T0 | -24.5744 | -5.5732 | - | - | 10 | -
Transformer | 1684822741 | 225 | _1684822741_PT | _1684822741_PT_T1 | 24.5996 | 6.5567 | - | - | 10 | -
Transformer | 1509858418 | 89.6414 | _1509858418_PT | _1509858418_PT_T0 | -17.2577 | -7.2573 | - | - | 8 | -
Transformer | 1509858418 | 225 | _1509858418_PT | _1509858418_PT_T1 | 17.2676 | 7.6343 | - | - | 8 | -
Transformer | 979006041 | 63.0631 | _979006041_PT | _979006041_PT_T0 | -73.6289 | -2.443 | - | - | 9 | -
Transformer | 979006041 | 380 | _979006041_PT | _979006041_PT_T1 | 73.7681 | 10.0331 | - | - | 9 | -
Transformer | 608358424 | 225.451 | _608358424_PT | _608358424_PT_T0 | -407.0249 | 31.4259 | - | - | 0 | -
Transformer | 608358424 | 380 | _608358424_PT | _608358424_PT_T1 | 407.3868 | -39.369 | - | - | 0 | -
Transformer | 296357543 | 62.9371 | _296357543_PT | _296357543_PT_T0 | -56.0878 | -16.4001 | - | - | 11 | -
Transformer | 296357543 | 225 | _296357543_PT | _296357543_PT_T1 | 56.2064 | 20.2672 | - | - | 11 | -
Transformer | 1607355664 | 63 | _1607355664_PT | _1607355664_PT_T0 | -40.576 | -8.6344 | - | - | 11 | -
Transformer | 1607355664 | 225 | _1607355664_PT | _1607355664_PT_T1 | 40.6312 | 10.6048 | - | - | 11 | -
Transformer | 1313182763 | 63 | _1313182763_PT | _1313182763_PT_T0 | -36.8666 | -10.0609 | - | - | 10 | -
Transformer | 1313182763 | 225 | _1313182763_PT | _1313182763_PT_T1 | 36.9148 | 11.6533 | - | - | 10 | -
Transformer | 1433633922 | 62.9371 | _1433633922_PT | _1433633922_PT_T0 | -29.5268 | 18.9092 | - | - | 7 | -
Transformer | 1433633922 | 225 | _1433633922_PT | _1433633922_PT_T1 | 29.5474 | -17.585 | - | - | 7 | -
Transformer | 1429367483 | 62.9371 | _1429367483_PT | _1429367483_PT_T0 | -53.6797 | -27.9515 | - | - | 13 | -
Transformer | 1429367483 | 225 | _1429367483_PT | _1429367483_PT_T1 | 53.8204 | 32.5581 | - | - | 13 | -
Transformer | 1864234868 | 20 | _1864234868_PT | _1864234868_PT_T0 | 24.787 | -1.1121 | - | - | 0 | -
Transformer | 1864234868 | 225 | _1864234868_PT | _1864234868_PT_T1 | -24.7239 | 3.0038 | - | - | 0 | -
Transformer | 380894899 | 63.0631 | _380894899_PT | _380894899_PT_T0 | -27.2042 | 10.2465 | - | - | 11 | -
Transformer | 380894899 | 225 | _380894899_PT | _380894899_PT_T1 | 27.2287 | -9.3296 | - | - | 11 | -
Transformer | 538662117 | 62.9371 | _538662117_PT | _538662117_PT_T0 | -37.6901 | -27.3323 | - | - | 11 | -
Transformer | 538662117 | 225 | _538662117_PT | _538662117_PT_T1 | 37.7718 | 29.9524 | - | - | 11 | -
Transformer | 791087980 | 89.7308 | _791087980_PT | _791087980_PT_T0 | -68.7284 | -8.9374 | - | - | 9 | -
Transformer | 791087980 | 225 | _791087980_PT | _791087980_PT_T1 | 68.8669 | 14.2199 | - | - | 9 | -
Transformer | 833270064 | 89.5522 | _833270064_PT | _833270064_PT_T0 | -67.7848 | -13.4662 | - | - | 6 | -
Transformer | 833270064 | 225 | _833270064_PT | _833270064_PT_T1 | 67.8606 | 17.898 | - | - | 6 | -
Transformer | 1130760989 | 62.9371 | _1130760989_PT | _1130760989_PT_T0 | -45.1497 | -2.308 | - | - | 10 | -
Transformer | 1130760989 | 225 | _1130760989_PT | _1130760989_PT_T1 | 45.2145 | 4.4651 | - | - | 10 | -
Transformer | 1416775120 | 380 | _1416775120_PT | _1416775120_PT_T0 | 407.4874 | 8.3901 | - | - | 0 | -
Transformer | 1416775120 | 380 | _1416775120_PT | _1416775120_PT_T1 | -407.3868 | 39.369 | - | - | 0 | -
Transformer | 2016221618 | 63 | _2016221618_PT | _2016221618_PT_T0 | -35.1469 | -9.9341 | - | - | 12 | -
Transformer | 2016221618 | 225 | _2016221618_PT | _2016221618_PT_T1 | 35.168 | 11.455 | - | - | 12 | -
Transformer | 1896293025 | 63.0631 | _1896293025_PT | _1896293025_PT_T0 | 3.3411 | 15.5035 | - | - | 1 | -
Transformer | 1896293025 | 90 | _1896293025_PT | _1896293025_PT_T1 | -3.3381 | -15.2599 | - | - | 1 | -
Transformer | 1830506357 | 62.9371 | _1830506357_PT | _1830506357_PT_T0 | -50.9257 | -3.3813 | - | - | 6 | -
Transformer | 1830506357 | 225 | _1830506357_PT | _1830506357_PT_T1 | 51.0222 | 6.3378 | - | - | 6 | -
Transformer | 830879749 | 63 | _830879749_PT | _830879749_PT_T0 | -35.0476 | 13.7762 | - | - | 9 | -
Transformer | 830879749 | 225 | _830879749_PT | _830879749_PT_T1 | 35.0885 | -12.2953 | - | - | 9 | -
Transformer | 1587342435 | 20 | _1587342435_PT | _1587342435_PT_T0 | 0 | 0 | - | - | 0 | -
Transformer | 1587342435 | 380 | _1587342435_PT | _1587342435_PT_T1 | 0 | 0 | - | - | 0 | -
Transformer | 796861086 | 225 | _796861086_PT | _796861086_PT_T0 | -118.5146 | -20.1909 | - | - | 1 | -
Transformer | 796861086 | 380 | _796861086_PT | _796861086_PT_T1 | 118.5568 | 23.3459 | - | - | 1 | -
Transformer | 1430961980 | 63.0631 | _1430961980_PT | _1430961980_PT_T0 | -23.0752 | -7.064 | - | - | 9 | -
Transformer | 1430961980 | 225 | _1430961980_PT | _1430961980_PT_T1 | 23.0772 | 7.7415 | - | - | 9 | -
Transformer | 1501511264 | 63.0631 | _1501511264_PT | _1501511264_PT_T0 | 44.6475 | -3.3609 | - | - | 10 | -
Transformer | 1501511264 | 225 | _1501511264_PT | _1501511264_PT_T1 | -44.5575 | 6.4118 | - | - | 10 | -
Transformer | 936617502 | 90.2708 | _936617502_PT | _936617502_PT_T0 | -16.7355 | 12.0951 | - | - | 1 | -
Transformer | 936617502 | 380 | _936617502_PT | _936617502_PT_T1 | 16.7465 | -11.5311 | - | - | 1 | -
Transformer | 1553601070 | 89.7308 | _1553601070_PT | _1553601070_PT_T0 | -40.7306 | 7.9682 | - | - | 8 | -
Transformer | 1553601070 | 225 | _1553601070_PT | _1553601070_PT_T1 | 40.7759 | -6.2537 | - | - | 8 | -
Transformer | 1952780606 | 62.9371 | _1952780606_PT | _1952780606_PT_T0 | -53.435 | -6.8565 | - | - | 10 | -
Transformer | 1952780606 | 225 | _1952780606_PT | _1952780606_PT_T1 | 53.5338 | 9.969 | - | - | 10 | -
Transformer | 37391988 | 63 | _37391988_PT | _37391988_PT_T0 | -39.5978 | -27.002 | - | - | 12 | -
Transformer | 37391988 | 225 | _37391988_PT | _37391988_PT_T1 | 39.6672 | 29.5815 | - | - | 12 | -
Transformer | 995399538 | 20 | _995399538_PT | _995399538_PT_T0 | 24.2516 | -9.985 | - | - | 0 | -
Transformer | 995399538 | 225 | _995399538_PT | _995399538_PT_T1 | -24.238 | 10.5297 | - | - | 0 | -
Transformer | 1678819209 | 89.7308 | _1678819209_PT | _1678819209_PT_T0 | -39.2055 | -13.0755 | - | - | 9 | -
Transformer | 1678819209 | 225 | _1678819209_PT | _1678819209_PT_T1 | 39.2528 | 14.8802 | - | - | 9 | -
Transformer | 2023951114 | 44.8654 | _2023951114_PT | _2023951114_PT_T0 | -40.9424 | -7.3719 | - | - | 6 | -
Transformer | 2023951114 | 225 | _2023951114_PT | _2023951114_PT_T1 | 41.0233 | 9.9774 | - | - | 6 | -
Transformer | 1063897465 | 62.9371 | _1063897465_PT | _1063897465_PT_T0 | -26.2737 | -16.7244 | - | - | 12 | -
Transformer | 1063897465 | 225 | _1063897465_PT | _1063897465_PT_T1 | 26.3119 | 17.7551 | - | - | 12 | -
Transformer | 694149046 | 63 | _694149046_PT | _694149046_PT_T0 | 0.001427 | 0.85056 | - | - | 13 | -
Transformer | 694149046 | 225 | _694149046_PT | _694149046_PT_T1 | -0.001402 | -0.84986 | - | - | 13 | -
Transformer | 585724776 | 63.0631 | _585724776_PT | _585724776_PT_T0 | -52.13 | -17.5523 | - | - | 13 | -
Transformer | 585724776 | 225 | _585724776_PT | _585724776_PT_T1 | 52.2458 | 21.0283 | - | - | 13 | -
Transformer | 59518683 | 225 | _59518683_PT | _59518683_PT_T0 | -192.0023 | 1.2139 | - | - | 1 | -
Transformer | 59518683 | 380 | _59518683_PT | _59518683_PT_T1 | 192.1141 | 6.9043 | - | - | 1 | -
Transformer | 1566073625 | 63 | _1566073625_PT | _1566073625_PT_T0 | -28.1606 | 0.15248 | - | - | 7 | -
Transformer | 1566073625 | 225 | _1566073625_PT | _1566073625_PT_T1 | 28.1868 | 0.6317 | - | - | 7 | -
Transformer | 281312209 | 63 | _281312209_PT | _281312209_PT_T0 | -45.2097 | 5.5467 | - | - | 7 | -
Transformer | 281312209 | 225 | _281312209_PT | _281312209_PT_T1 | 45.2803 | -3.5617 | - | - | 7 | -
Transformer | 1210815691 | 89.5522 | _1210815691_PT | _1210815691_PT_T0 | 0 | 0 | - | - | 15 | -
Transformer | 1210815691 | 225 | _1210815691_PT | _1210815691_PT_T1 | 0 | 0 | - | - | 15 | -
Transformer | 620799785 | 20 | _620799785_PT | _620799785_PT_T0 | 0 | 0 | - | - | 0 | -
Transformer | 620799785 | 225 | _620799785_PT | _620799785_PT_T1 | 0 | 0 | - | - | 0 | -
Transformer | 1059155870 | 223.658 | _1059155870_PT | _1059155870_PT_T0 | -179.4244 | -18.5231 | - | - | 1 | -
Transformer | 1059155870 | 380 | _1059155870_PT | _1059155870_PT_T1 | 179.6541 | 29.6498 | - | - | 1 | -
Transformer | 2133191405 | 90.2708 | _2133191405_PT | _2133191405_PT_T0 | -93.1062 | -21.7742 | - | - | 8 | -
Transformer | 2133191405 | 380 | _2133191405_PT | _2133191405_PT_T1 | 93.2612 | 30.2876 | - | - | 8 | -
Transformer | 2144132225 | 20 | _2144132225_PT | _2144132225_PT_T0 | 0 | 0 | - | - | 0 | -
Transformer | 2144132225 | 63 | _2144132225_PT | _2144132225_PT_T1 | 0 | 0 | - | - | 0 | -
Transformer | 258035157 | 63.0631 | _258035157_PT | _258035157_PT_T0 | -53.0705 | -14.6333 | - | - | 13 | -
Transformer | 258035157 | 225 | _258035157_PT | _258035157_PT_T1 | 53.1626 | 18.2791 | - | - | 13 | -
Transformer | 723482991 | 224.775 | _723482991_PT | _723482991_PT_T0 | -278.2881 | -71.3647 | - | - | 1 | -
Transformer | 723482991 | 380 | _723482991_PT | _723482991_PT_T1 | 278.5307 | 90.2483 | - | - | 1 | -
Transformer | 1855982626 | 63 | _1855982626_PT | _1855982626_PT_T0 | -73.374 | -9.529 | - | - | 10 | -
Transformer | 1855982626 | 225 | _1855982626_PT | _1855982626_PT_T1 | 73.4652 | 15.555 | - | - | 10 | -
Transformer | 1111083027 | 380 | _1111083027_PT | _1111083027_PT_T0 | 148.6539 | 50.1451 | - | - | 0 | -
Transformer | 1111083027 | 380 | _1111083027_PT | _1111083027_PT_T1 | -148.6435 | -43.8211 | - | - | 0 | -
Transformer | 694546131 | 62.8116 | _694546131_PT | _694546131_PT_T0 | -26.2348 | -14.176 | - | - | 12 | -
Transformer | 694546131 | 225 | _694546131_PT | _694546131_PT_T1 | 26.262 | 15.1118 | - | - | 12 | -
Transformer | 586961450 | 63 | _586961450_PT | _586961450_PT_T0 | -68.7912 | -27.7127 | - | - | 13 | -
Transformer | 586961450 | 225 | _586961450_PT | _586961450_PT_T1 | 68.8877 | 34.0142 | - | - | 13 | -
Transformer | 97175106 | 90.1804 | _97175106_PT | _97175106_PT_T0 | -59.2327 | -5.0976 | - | - | 9 | -
Transformer | 97175106 | 225 | _97175106_PT | _97175106_PT_T1 | 59.337 | 8.636 | - | - | 9 | -
Transformer | 418287478 | 11.0072 | _418287478_PT | _418287478_PT_T0 | 14.5791 | -3.1101 | - | - | 0 | -
Transformer | 418287478 | 63 | _418287478_PT | _418287478_PT_T1 | -14.4228 | 5.2754 | - | - | 0 | -
Transformer | 1408531975 | 62.9371 | _1408531975_PT | _1408531975_PT_T0 | -36.4368 | -11.4561 | - | - | 9 | -
Transformer | 1408531975 | 225 | _1408531975_PT | _1408531975_PT_T1 | 36.4872 | 13.1923 | - | - | 9 | -
Transformer | 768385916 | 90.0901 | _768385916_PT | _768385916_PT_T0 | -57.0034 | 4.5397 | - | - | 7 | -
Transformer | 768385916 | 225 | _768385916_PT | _768385916_PT_T1 | 57.0973 | -1.2002 | - | - | 7 | -
Transformer | 610004749 | 89.7308 | _610004749_PT | _610004749_PT_T0 | -36.0978 | -2.4062 | - | - | 12 | -
Transformer | 610004749 | 225 | _610004749_PT | _610004749_PT_T1 | 36.144 | 3.7579 | - | - | 12 | -
Transformer | 1593336351 | 62.9371 | _1593336351_PT | _1593336351_PT_T0 | -28.2756 | -12.9283 | - | - | 7 | -
Transformer | 1593336351 | 225 | _1593336351_PT | _1593336351_PT_T1 | 28.3084 | 13.9554 | - | - | 7 | -
Transformer | 834852321 | 89.5522 | _834852321_PT | _834852321_PT_T0 | -48.6677 | -3.4423 | - | - | 4 | -
Transformer | 834852321 | 225 | _834852321_PT | _834852321_PT_T1 | 48.7074 | 5.4192 | - | - | 4 | -
Transformer | 1280982869 | 62.9371 | _1280982869_PT | _1280982869_PT_T0 | -5.5412 | 12.3103 | - | - | 9 | -
Transformer | 1280982869 | 225 | _1280982869_PT | _1280982869_PT_T1 | 5.5466 | -12.1273 | - | - | 9 | -
Transformer | 627045948 | 20 | _627045948_PT | _627045948_PT_T0 | 0 | 0 | - | - | 9 | -
Transformer | 627045948 | 225 | _627045948_PT | _627045948_PT_T1 | 0 | 0 | - | - | 9 | -
Transformer | 2061749600 | 63 | _2061749600_PT | _2061749600_PT_T0 | -69.4598 | -17.3332 | - | - | 12 | -
Transformer | 2061749600 | 225 | _2061749600_PT | _2061749600_PT_T1 | 69.5466 | 23.0648 | - | - | 12 | -
Transformer | 332950670 | 20 | _332950670_PT | _332950670_PT_T0 | 0 | 0 | - | - | 0 | -
Transformer | 332950670 | 380 | _332950670_PT | _332950670_PT_T1 | 0 | 0 | - | - | 0 | -
Transformer | 240218821 | 63.0631 | _240218821_PT | _240218821_PT_T0 | -48.9311 | -29.4928 | - | - | 16 | -
Transformer | 240218821 | 225 | _240218821_PT | _240218821_PT_T1 | 49.034 | 33.0927 | - | - | 16 | -
Transformer | 887958747 | 63.253 | _887958747_PT | _887958747_PT_T0 | -4.4714 | -2.4924 | - | - | 8 | -
Transformer | 887958747 | 225 | _887958747_PT | _887958747_PT_T1 | 4.4717 | 2.522 | - | - | 8 | -
Transformer | 1298424529 | 63.0631 | _1298424529_PT | _1298424529_PT_T0 | -27.9345 | -10.1867 | - | - | 12 | -
Transformer | 1298424529 | 225 | _1298424529_PT | _1298424529_PT_T1 | 27.9677 | 11.2402 | - | - | 12 | -
Transformer | 1855116854 | 62.9371 | _1855116854_PT | _1855116854_PT_T0 | -29.2538 | 9.3443 | - | - | 8 | -
Transformer | 1855116854 | 225 | _1855116854_PT | _1855116854_PT_T1 | 29.2798 | -8.3771 | - | - | 8 | -
Transformer | 1991481711 | 225 | _1991481711_PT | _1991481711_PT_T0 | -136.2675 | -21.7143 | - | - | 1 | -
Transformer | 1991481711 | 380 | _1991481711_PT | _1991481711_PT_T1 | 136.3608 | 21.0032 | - | - | 1 | -
Transformer | 447923111 | 63 | _447923111_PT | _447923111_PT_T0 | -36.5683 | -0.51565 | - | - | 11 | -
Transformer | 447923111 | 225 | _447923111_PT | _447923111_PT_T1 | 36.6234 | 2.4646 | - | - | 11 | -
Transformer | 1471598996 | 63 | _1471598996_PT | _1471598996_PT_T0 | -29.2388 | -4.398 | - | - | 5 | -
Transformer | 1471598996 | 225 | _1471598996_PT | _1471598996_PT_T1 | 29.2667 | 5.2826 | - | - | 5 | -
Transformer | 1051610365 | 63.0631 | _1051610365_PT | _1051610365_PT_T0 | -52.0539 | -15.5939 | - | - | 13 | -
Transformer | 1051610365 | 225 | _1051610365_PT | _1051610365_PT_T1 | 52.1682 | 18.8641 | - | - | 13 | -
Transformer | 302184295 | 63 | _302184295_PT | _302184295_PT_T0 | -48.2052 | -16.1339 | - | - | 9 | -
Transformer | 302184295 | 225 | _302184295_PT | _302184295_PT_T1 | 48.3002 | 18.7727 | - | - | 9 | -
Transformer | 955103872 | 15.0177 | _955103872_PT | _955103872_PT_T0 | 153.115 | 5.7789 | - | - | 0 | -
Transformer | 955103872 | 225 | _955103872_PT | _955103872_PT_T1 | -152.3455 | 12.2305 | - | - | 0 | -
Transformer | 1817942871 | 225 | _1817942871_PT | _1817942871_PT_T0 | -102.9406 | -11.0337 | - | - | 1 | -
Transformer | 1817942871 | 380 | _1817942871_PT | _1817942871_PT_T1 | 102.9721 | 13.5959 | - | - | 1 | -
Transformer | 262028798 | 63 | _262028798_PT | _262028798_PT_T0 | -27.1641 | -13.2838 | - | - | 9 | -
Transformer | 262028798 | 225 | _262028798_PT | _262028798_PT_T1 | 27.1912 | 14.2794 | - | - | 9 | -
Transformer | 1860717944 | 63 | _1860717944_PT | _1860717944_PT_T0 | -47.4914 | -9.5899 | - | - | 10 | -
Transformer | 1860717944 | 225 | _1860717944_PT | _1860717944_PT_T1 | 47.5575 | 12.1209 | - | - | 10 | -
Transformer | 1792508822 | 63 | _1792508822_PT | _1792508822_PT_T0 | -37.504 | -3.995 | - | - | 10 | -
Transformer | 1792508822 | 225 | _1792508822_PT | _1792508822_PT_T1 | 37.5433 | 5.4719 | - | - | 10 | -
Transformer | 1695311227 | 225 | _1695311227_PT | _1695311227_PT_T0 | -258.4196 | -32.1607 | - | - | 1 | -
Transformer | 1695311227 | 380 | _1695311227_PT | _1695311227_PT_T1 | 258.5118 | 27.7653 | - | - | 1 | -
Transformer | 1811036388 | 20 | _1811036388_PT | _1811036388_PT_T0 | 0 | -64.5583 | - | - | 0 | -
Transformer | 1811036388 | 380 | _1811036388_PT | _1811036388_PT_T1 | 0.14192 | 68.1149 | - | - | 0 | -
Transformer | 1122259045 | 62.749 | _1122259045_PT | _1122259045_PT_T0 | -64.6242 | 6.1966 | - | - | 5 | -
Transformer | 1122259045 | 225 | _1122259045_PT | _1122259045_PT_T1 | 64.6728 | -0.81351 | - | - | 5 | -
Transformer | 1833274605 | 63.0631 | _1833274605_PT | _1833274605_PT_T0 | -36.7188 | -5.9509 | - | - | 2 | -
Transformer | 1833274605 | 90 | _1833274605_PT | _1833274605_PT_T1 | 36.7915 | 7.438 | - | - | 2 | -
Transformer | 490303651 | 63 | _490303651_PT | _490303651_PT_T0 | -21.841 | -8.4876 | - | - | 9 | -
Transformer | 490303651 | 225 | _490303651_PT | _490303651_PT_T1 | 21.8603 | 9.0986 | - | - | 9 | -
Transformer | 154803364 | 63.0631 | _154803364_PT | _154803364_PT_T0 | -15.993 | -1.476 | - | - | 13 | -
Transformer | 154803364 | 225 | _154803364_PT | _154803364_PT_T1 | 16.0008 | 1.7625 | - | - | 13 | -
Transformer | 522026948 | 90 | _522026948_PT | _522026948_PT_T0 | -27.7028 | -6.1742 | - | - | 5 | -
Transformer | 522026948 | 225 | _522026948_PT | _522026948_PT_T1 | 27.7342 | 7.3291 | - | - | 5 | -
Transformer | 1292332458 | 225 | _1292332458_PT | _1292332458_PT_T0 | -180.8784 | -7.8145 | - | - | 1 | -
Transformer | 1292332458 | 380 | _1292332458_PT | _1292332458_PT_T1 | 180.9699 | 15.4534 | - | - | 1 | -
Transformer | 800822444 | 380 | _800822444_PT | _800822444_PT_T0 | 0 | 0 | - | - | 0 | -
Transformer | 800822444 | 380 | _800822444_PT | _800822444_PT_T1 | 0 | 0 | - | - | 0 | -
Transformer | 1872006343 | 225 | _1872006343_PT | _1872006343_PT_T0 | -301.5438 | -5.0281 | - | - | 1 | -
Transformer | 1872006343 | 380 | _1872006343_PT | _1872006343_PT_T1 | 301.6382 | 0.25394 | - | - | 1 | -
Transformer | 616838536 | 90.2708 | _616838536_PT | _616838536_PT_T0 | -132.4675 | -16.7386 | - | - | 7 | -
Transformer | 616838536 | 380 | _616838536_PT | _616838536_PT_T1 | 132.7567 | 33.0328 | - | - | 7 | -
Transformer | 1557745156 | 20 | _1557745156_PT | _1557745156_PT_T0 | -16.305 | -3.921 | - | - | 0 | -
Transformer | 1557745156 | 225 | _1557745156_PT | _1557745156_PT_T1 | 16.3052 | 3.9232 | - | - | 0 | -
Transformer | 347824827 | 20.02 | _347824827_PT | _347824827_PT_T0 | 26.4593 | 17.6407 | - | - | 0 | -
Transformer | 347824827 | 63 | _347824827_PT | _347824827_PT_T1 | -26.3222 | -15.4209 | - | - | 0 | -
Transformer | 607588550 | 63 | _607588550_PT | _607588550_PT_T0 | -25.6557 | -1.5159 | - | - | 7 | -
Transformer | 607588550 | 225 | _607588550_PT | _607588550_PT_T1 | 25.6739 | 2.2559 | - | - | 7 | -
Transformer | 606607998 | 20 | _606607998_PT | _606607998_PT_T0 | 0 | 0 | - | - | 0 | -
Transformer | 606607998 | 380 | _606607998_PT | _606607998_PT_T1 | 0 | 0 | - | - | 0 | -
Transformer | 1650649299 | 20 | _1650649299_PT | _1650649299_PT_T0 | 0 | 0 | - | - | 0 | -
Transformer | 1650649299 | 380 | _1650649299_PT | _1650649299_PT_T1 | 0 | 0 | - | - | 0 | -
Transformer | 1479740357 | 63 | _1479740357_PT | _1479740357_PT_T0 | -29.0939 | -3.845 | - | - | 8 | -
Transformer | 1479740357 | 225 | _1479740357_PT | _1479740357_PT_T1 | 29.1241 | 4.7996 | - | - | 8 | -
Transformer | 1215546331 | 90.1804 | _1215546331_PT | _1215546331_PT_T0 | -37.315 | -16.2046 | - | - | 7 | -
Transformer | 1215546331 | 225 | _1215546331_PT | _1215546331_PT_T1 | 37.3632 | 17.9308 | - | - | 7 | -
Transformer | 1286009369 | 380 | _1286009369_PT | _1286009369_PT_T0 | 115.0049 | -2.2945 | - | - | 0 | -
Transformer | 1286009369 | 380 | _1286009369_PT | _1286009369_PT_T1 | -114.9816 | 6.0461 | - | - | 0 | -
Transformer | 1246390358 | 63 | _1246390358_PT | _1246390358_PT_T0 | -28.8769 | -8.8002 | - | - | 7 | -
Transformer | 1246390358 | 225 | _1246390358_PT | _1246390358_PT_T1 | 28.9028 | 9.8338 | - | - | 7 | -
Transformer | 1432271779 | 62.9371 | _1432271779_PT | _1432271779_PT_T0 | -49.5634 | -7.854 | - | - | 11 | -
Transformer | 1432271779 | 225 | _1432271779_PT | _1432271779_PT_T1 | 49.6545 | 10.879 | - | - | 11 | -
Transformer | 1600420768 | 63 | _1600420768_PT | _1600420768_PT_T0 | -1.1e-05 | 0.3636 | - | - | 14 | -
Transformer | 1600420768 | 225 | _1600420768_PT | _1600420768_PT_T1 | 1.6e-05 | -0.36333 | - | - | 14 | -
Transformer | 191228469 | 62.8116 | _191228469_PT | _191228469_PT_T0 | -59.7994 | -5.644 | - | - | 7 | -
Transformer | 191228469 | 225 | _191228469_PT | _191228469_PT_T1 | 59.8669 | 9.6913 | - | - | 7 | -
Transformer | 326242550 | 62.9371 | _326242550_PT | _326242550_PT_T0 | -51.8611 | -29.8754 | - | - | 9 | -
Transformer | 326242550 | 225 | _326242550_PT | _326242550_PT_T1 | 51.925 | 33.8928 | - | - | 9 | -
Transformer | 1978637717 | 131.349 | _1978637717_PT | _1978637717_PT_T0 | -29.6685 | -4.6365 | - | - | 27 | -
Transformer | 1978637717 | 225 | _1978637717_PT | _1978637717_PT_T1 | 29.6857 | 5.9799 | - | - | 27 | -
Transformer | 1518276028 | 63 | _1518276028_PT | _1518276028_PT_T0 | -62.0262 | -9.751 | - | - | 10 | -
Transformer | 1518276028 | 225 | _1518276028_PT | _1518276028_PT_T1 | 62.1473 | 13.8831 | - | - | 10 | -
Transformer | 1894177936 | 89.5522 | _1894177936_PT | _1894177936_PT_T0 | -55.8935 | -14.3856 | - | - | 9 | -
Transformer | 1894177936 | 225 | _1894177936_PT | _1894177936_PT_T1 | 55.949 | 17.2628 | - | - | 9 | -
Transformer | 698792345 | 90.2708 | _698792345_PT | _698792345_PT_T0 | -113.8515 | -13.7599 | - | - | 7 | -
Transformer | 698792345 | 380 | _698792345_PT | _698792345_PT_T1 | 114.0153 | 25.789 | - | - | 7 | -
Transformer | 268664840 | 20 | _268664840_PT | _268664840_PT_T0 | 0 | 0 | - | - | 7 | -
Transformer | 268664840 | 380 | _268664840_PT | _268664840_PT_T1 | 0 | 0 | - | - | 7 | -
Transformer | 2066735516 | 20 | _2066735516_PT | _2066735516_PT_T0 | 0 | 0 | - | - | 7 | -
Transformer | 2066735516 | 380 | _2066735516_PT | _2066735516_PT_T1 | 0 | 0 | - | - | 7 | -
Transformer | 2103236678 | 89.6414 | _2103236678_PT | _2103236678_PT_T0 | -50.947 | -6.1057 | - | - | 8 | -
Transformer | 2103236678 | 225 | _2103236678_PT | _2103236678_PT_T1 | 51.022 | 8.9517 | - | - | 8 | -
Transformer | 319194702 | 62.6866 | _319194702_PT | _319194702_PT_T0 | -43.8358 | -0.73435 | - | - | 8 | -
Transformer | 319194702 | 225 | _319194702_PT | _319194702_PT_T1 | 43.8771 | 2.8985 | - | - | 8 | -
Transformer | 322089510 | 63.0631 | _322089510_PT | _322089510_PT_T0 | -31.5018 | -2.3483 | - | - | 11 | -
Transformer | 322089510 | 225 | _322089510_PT | _322089510_PT_T1 | 31.5186 | 3.443 | - | - | 11 | -
Transformer | 600386844 | 20 | _600386844_PT | _600386844_PT_T0 | 0 | 0 | - | - | 0 | -
Transformer | 600386844 | 380 | _600386844_PT | _600386844_PT_T1 | 0 | 0 | - | - | 0 | -
Transformer | 1884522087 | 63 | _1884522087_PT | _1884522087_PT_T0 | -37.504 | -3.995 | - | - | 10 | -
Transformer | 1884522087 | 225 | _1884522087_PT | _1884522087_PT_T1 | 37.5433 | 5.4719 | - | - | 10 | -
Transformer | 1406119439 | 89.6414 | _1406119439_PT | _1406119439_PT_T0 | -96.1809 | -32.0247 | - | - | 11 | -
Transformer | 1406119439 | 380 | _1406119439_PT | _1406119439_PT_T1 | 96.3581 | 41.8287 | - | - | 11 | -
Transformer | 1156895495 | 63 | _1156895495_PT | _1156895495_PT_T0 | -47.1165 | -7.3541 | - | - | 11 | -
Transformer | 1156895495 | 225 | _1156895495_PT | _1156895495_PT_T1 | 47.1834 | 10.0492 | - | - | 11 | -
Transformer | 1374330736 | 225.451 | _1374330736_PT | _1374330736_PT_T0 | -1.698 | -76.1791 | - | - | 1 | -
Transformer | 1374330736 | 380 | _1374330736_PT | _1374330736_PT_T1 | 1.7153 | 75.7142 | - | - | 1 | -
Transformer | 1586911938 | 62.5 | _1586911938_PT | _1586911938_PT_T0 | -0.8669 | -7.3119 | - | - | 16 | -
Transformer | 1586911938 | 150 | _1586911938_PT | _1586911938_PT_T1 | 0.87624 | 7.5697 | - | - | 16 | -
Transformer | 115115174 | 90.1804 | _115115174_PT | _115115174_PT_T0 | -43.796 | -15.2975 | - | - | 6 | -
Transformer | 115115174 | 225 | _115115174_PT | _115115174_PT_T1 | 43.8594 | 17.6068 | - | - | 6 | -
Transformer | 1308828845 | 63 | _1308828845_PT | _1308828845_PT_T0 | -36.7741 | 3.7253 | - | - | 12 | -
Transformer | 1308828845 | 225 | _1308828845_PT | _1308828845_PT_T1 | 36.824 | -2.0884 | - | - | 12 | -
Transformer | 389702674 | 45.2716 | _389702674_PT | _389702674_PT_T0 | 0.020768 | 18.5667 | - | - | 3 | -
Transformer | 389702674 | 150 | _389702674_PT | _389702674_PT_T1 | -0.007906 | -17.7622 | - | - | 3 | -
Transformer | 1406905839 | 63 | _1406905839_PT | _1406905839_PT_T0 | -22.8906 | -8.772 | - | - | 10 | -
Transformer | 1406905839 | 225 | _1406905839_PT | _1406905839_PT_T1 | 22.9095 | 9.2943 | - | - | 10 | -
Transformer | 1596263450 | 63 | _1596263450_PT | _1596263450_PT_T0 | -53.7658 | -7.6382 | - | - | 11 | -
Transformer | 1596263450 | 225 | _1596263450_PT | _1596263450_PT_T1 | 53.8179 | 10.7602 | - | - | 11 | -
Transformer | 1717518861 | 380 | _1717518861_PT | _1717518861_PT_T0 | 102.3988 | 7.1454 | - | - | 0 | -
Transformer | 1717518861 | 380 | _1717518861_PT | _1717518861_PT_T1 | -102.3768 | -2.8338 | - | - | 0 | -
Transformer | 1467559061 | 60.3448 | _1467559061_PT | _1467559061_PT_T0 | -43.136 | -1.988 | - | - | 0 | -
Transformer | 1467559061 | 225 | _1467559061_PT | _1467559061_PT_T1 | 43.1634 | 4.1374 | - | - | 0 | -
Transformer | 1045985926 | 224.775 | _1045985926_PT | _1045985926_PT_T0 | -138.5573 | -64.9343 | - | - | 1 | -
Transformer | 1045985926 | 380 | _1045985926_PT | _1045985926_PT_T1 | 138.6273 | 70.1367 | - | - | 1 | -
Transformer | 17207276 | 90 | _17207276_PT | _17207276_PT_T0 | -1.1537 | 8.0939 | - | - | 18 | -
Transformer | 17207276 | 90 | _17207276_PT | _17207276_PT_T1 | 1.1845 | -7.4481 | - | - | 18 | -
Transformer | 394072769 | 90.1804 | _394072769_PT | _394072769_PT_T0 | -47.595 | 1.3713 | - | - | 4 | -
Transformer | 394072769 | 225 | _394072769_PT | _394072769_PT_T1 | 47.6584 | 0.7955 | - | - | 4 | -
Transformer | 822546393 | 63 | _822546393_PT | _822546393_PT_T0 | -11.2257 | -7.7538 | - | - | 9 | -
Transformer | 822546393 | 225 | _822546393_PT | _822546393_PT_T1 | 11.2384 | 8.169 | - | - | 9 | -
Transformer | 1465978306 | 62.9371 | _1465978306_PT | _1465978306_PT_T0 | -39.3562 | 2.8947 | - | - | 7 | -
Transformer | 1465978306 | 225 | _1465978306_PT | _1465978306_PT_T1 | 39.4017 | -1.2332 | - | - | 7 | -
Transformer | 782728214 | 221.893 | _782728214_PT | _782728214_PT_T0 | 413.1787 | 3.4214 | - | - | 1 | -
Transformer | 782728214 | 380 | _782728214_PT | _782728214_PT_T1 | -412.866 | 21.2777 | - | - | 1 | -
Transformer | 1598778452 | 224.104 | _1598778452_PT | _1598778452_PT_T0 | -144.7129 | 33.757 | - | - | 1 | -
Transformer | 1598778452 | 380 | _1598778452_PT | _1598778452_PT_T1 | 144.8502 | -34.6815 | - | - | 1 | -
Transformer | 1500289044 | 20.02 | _1500289044_PT | _1500289044_PT_T0 | 13.9864 | 6.4836 | - | - | 0 | -
Transformer | 1500289044 | 63 | _1500289044_PT | _1500289044_PT_T1 | -13.9595 | -5.5684 | - | - | 0 | -
Transformer | 1543348582 | 225.451 | _1543348582_PT | _1543348582_PT_T0 | 0 | 0 | - | - | 0 | -
Transformer | 1543348582 | 380 | _1543348582_PT | _1543348582_PT_T1 | 0 | 0 | - | - | 0 | -
Transformer | 1447426433 | 225 | _1447426433_PT | _1447426433_PT_T0 | -324.6407 | -31.2536 | - | - | 1 | -
Transformer | 1447426433 | 380 | _1447426433_PT | _1447426433_PT_T1 | 324.9778 | 58.3552 | - | - | 1 | -
Transformer | 109689180 | 63.0631 | _109689180_PT | _109689180_PT_T0 | 7.4345 | 0.99148 | - | - | 9 | -
Transformer | 109689180 | 225 | _109689180_PT | _109689180_PT_T1 | -7.4322 | -0.8187 | - | - | 9 | -
Transformer | 1293656325 | 45.1354 | _1293656325_PT | _1293656325_PT_T0 | -5.0792 | 9.4849 | - | - | 13 | -
Transformer | 1293656325 | 225 | _1293656325_PT | _1293656325_PT_T1 | 5.0826 | -9.3099 | - | - | 13 | -
Transformer | 1532508909 | 62.5621 | _1532508909_PT | _1532508909_PT_T0 | -37.0665 | -1.5774 | - | - | 12 | -
Transformer | 1532508909 | 225 | _1532508909_PT | _1532508909_PT_T1 | 37.124 | 3.6057 | - | - | 12 | -
Transformer | 523694804 | 90.1804 | _523694804_PT | _523694804_PT_T0 | -22.1736 | -4.3185 | - | - | 4 | -
Transformer | 523694804 | 225 | _523694804_PT | _523694804_PT_T1 | 22.1931 | 5.0424 | - | - | 4 | -
Transformer | 1298812605 | 63 | _1298812605_PT | _1298812605_PT_T0 | -49.7687 | 2.5215 | - | - | 10 | -
Transformer | 1298812605 | 225 | _1298812605_PT | _1298812605_PT_T1 | 49.8547 | 0.2321 | - | - | 10 | -
Transformer | 2115893489 | 90.1804 | _2115893489_PT | _2115893489_PT_T0 | 0 | 0 | - | - | 10 | -
Transformer | 2115893489 | 225 | _2115893489_PT | _2115893489_PT_T1 | 0 | 0 | - | - | 10 | -
Transformer | 1503560232 | 63.0631 | _1503560232_PT | _1503560232_PT_T0 | 0 | 0 | - | - | 12 | -
Transformer | 1503560232 | 225 | _1503560232_PT | _1503560232_PT_T1 | 0 | 0 | - | - | 12 | -
Transformer | 481032168 | 63.0631 | _481032168_PT | _481032168_PT_T0 | -18.315 | -2.1469 | - | - | 11 | -
Transformer | 481032168 | 225 | _481032168_PT | _481032168_PT_T1 | 18.3263 | 2.531 | - | - | 11 | -
Transformer | 887935431 | 63 | _887935431_PT | _887935431_PT_T0 | 0 | 0 | - | - | 11 | -
Transformer | 887935431 | 225 | _887935431_PT | _887935431_PT_T1 | 0 | 0 | - | - | 11 | -
Transformer | 860325190 | 90 | _860325190_PT | _860325190_PT_T0 | -27.4612 | -6.1271 | - | - | 5 | -
Transformer | 860325190 | 225 | _860325190_PT | _860325190_PT_T1 | 27.4921 | 7.2721 | - | - | 5 | -
Transformer | 1409857632 | 63 | _1409857632_PT | _1409857632_PT_T0 | -37.6132 | -14.8852 | - | - | 12 | -
Transformer | 1409857632 | 225 | _1409857632_PT | _1409857632_PT_T1 | 37.6607 | 16.6773 | - | - | 12 | -
Transformer | 1789472630 | 62.9371 | _1789472630_PT | _1789472630_PT_T0 | -8.8388 | 0.60141 | - | - | 2 | -
Transformer | 1789472630 | 90 | _1789472630_PT | _1789472630_PT_T1 | 8.8404 | -0.51395 | - | - | 2 | -
Transformer | 1496703010 | 44.6872 | _1496703010_PT | _1496703010_PT_T0 | -11.5485 | -6.6213 | - | - | 10 | -
Transformer | 1496703010 | 63 | _1496703010_PT | _1496703010_PT_T1 | 11.5726 | 7.1679 | - | - | 10 | -
Transformer | 1488718347 | 224.104 | _1488718347_PT | _1488718347_PT_T0 | -65.985 | 4.1923 | - | - | 1 | -
Transformer | 1488718347 | 380 | _1488718347_PT | _1488718347_PT_T1 | 66.0163 | -2.5723 | - | - | 1 | -
Transformer | 1377342354 | 20 | _1377342354_PT | _1377342354_PT_T0 | 0 | 0 | - | - | 0 | -
Transformer | 1377342354 | 380 | _1377342354_PT | _1377342354_PT_T1 | 0 | 0 | - | - | 0 | -
Transformer | 1321050251 | 63 | _1321050251_PT | _1321050251_PT_T0 | -29.8158 | -9.2385 | - | - | 11 | -
Transformer | 1321050251 | 225 | _1321050251_PT | _1321050251_PT_T1 | 29.8347 | 10.4261 | - | - | 11 | -
Transformer | 530466893 | 380 | _530466893_PT | _530466893_PT_T0 | 145.0023 | 38.802 | - | - | 0 | -
Transformer | 530466893 | 380 | _530466893_PT | _530466893_PT_T1 | -144.9996 | -28.5885 | - | - | 0 | -
Transformer | 961842406 | 62.9371 | _961842406_PT | _961842406_PT_T0 | -30.2008 | 4.2969 | - | - | 7 | -
Transformer | 961842406 | 225 | _961842406_PT | _961842406_PT_T1 | 30.227 | -3.2273 | - | - | 7 | -
Transformer | 935433582 | 63 | _935433582_PT | _935433582_PT_T0 | -20.233 | -9.1459 | - | - | 11 | -
Transformer | 935433582 | 225 | _935433582_PT | _935433582_PT_T1 | 20.2529 | 9.9218 | - | - | 11 | -
Transformer | 911679179 | 63 | _911679179_PT | _911679179_PT_T0 | -27.0223 | -4.9344 | - | - | 8 | -
Transformer | 911679179 | 225 | _911679179_PT | _911679179_PT_T1 | 27.0567 | 6.0896 | - | - | 8 | -
Transformer | 1405859352 | 380 | _1405859352_PT | _1405859352_PT_T0 | 184.2244 | 18.1657 | - | - | 0 | -
Transformer | 1405859352 | 380 | _1405859352_PT | _1405859352_PT_T1 | -184.1105 | -3.0309 | - | - | 0 | -
Transformer | 1300518537 | 44.2478 | _1300518537_PT | _1300518537_PT_T0 | 8.3517 | -0.60796 | - | - | 2 | -
Transformer | 1300518537 | 63 | _1300518537_PT | _1300518537_PT_T1 | -8.3343 | 0.74298 | - | - | 2 | -
Transformer | 1938846462 | 61.2245 | _1938846462_PT | _1938846462_PT_T0 | -13.4884 | 1.9644 | - | - | 5 | -
Transformer | 1938846462 | 150 | _1938846462_PT | _1938846462_PT_T1 | 13.5117 | -1.39 | - | - | 5 | -
Transformer | 1655406243 | 63 | _1655406243_PT | _1655406243_PT_T0 | -35.5229 | -5.2489 | - | - | 10 | -
Transformer | 1655406243 | 225 | _1655406243_PT | _1655406243_PT_T1 | 35.564 | 6.7157 | - | - | 10 | -
Transformer | 519042524 | 62.9371 | _519042524_PT | _519042524_PT_T0 | -40.4817 | -7.3595 | - | - | 11 | -
Transformer | 519042524 | 225 | _519042524_PT | _519042524_PT_T1 | 40.5346 | 9.0877 | - | - | 11 | -
Transformer | 1778155448 | 89.6414 | _1778155448_PT | _1778155448_PT_T0 | -62.9665 | -24.7392 | - | - | 13 | -
Transformer | 1778155448 | 225 | _1778155448_PT | _1778155448_PT_T1 | 63.0459 | 29.2559 | - | - | 13 | -
Transformer | 1994544700 | 62.9371 | _1994544700_PT | _1994544700_PT_T0 | -27.8701 | 0.97821 | - | - | 7 | -
Transformer | 1994544700 | 225 | _1994544700_PT | _1994544700_PT_T1 | 27.8925 | -0.20258 | - | - | 7 | -
Transformer | 1868311110 | 90.1804 | _1868311110_PT | _1868311110_PT_T0 | -42.1418 | -1.0611 | - | - | 5 | -
Transformer | 1868311110 | 225 | _1868311110_PT | _1868311110_PT_T1 | 42.192 | 2.8584 | - | - | 5 | -
Transformer | 1720346566 | 63.0631 | _1720346566_PT | _1720346566_PT_T0 | -32.4666 | -17.2445 | - | - | 12 | -
Transformer | 1720346566 | 225 | _1720346566_PT | _1720346566_PT_T1 | 32.5076 | 18.87 | - | - | 12 | -
Transformer | 1992432512 | 225 | _1992432512_PT | _1992432512_PT_T0 | -114.3535 | 121.0841 | - | - | 3 | -
Transformer | 1992432512 | 380 | _1992432512_PT | _1992432512_PT_T1 | 114.4541 | -122.9232 | - | - | 3 | -
Transformer | 508140665 | 380 | _508140665_PT | _508140665_PT_T0 | 1.7356 | 78.2566 | - | - | 0 | -
Transformer | 508140665 | 380 | _508140665_PT | _508140665_PT_T1 | -1.7153 | -75.7142 | - | - | 0 | -
Transformer | 2034937708 | 63 | _2034937708_PT | _2034937708_PT_T0 | -40.0067 | 2.4112 | - | - | 8 | -
Transformer | 2034937708 | 225 | _2034937708_PT | _2034937708_PT_T1 | 40.061 | -0.60242 | - | - | 8 | -
Transformer | 1378454340 | 63 | _1378454340_PT | _1378454340_PT_T0 | -30.6118 | -4.7535 | - | - | 10 | -
Transformer | 1378454340 | 225 | _1378454340_PT | _1378454340_PT_T1 | 30.6461 | 5.8434 | - | - | 10 | -
Transformer | 35978092 | 63 | _35978092_PT | _35978092_PT_T0 | -49.3838 | -6.1814 | - | - | 9 | -
Transformer | 35978092 | 225 | _35978092_PT | _35978092_PT_T1 | 49.477 | 8.977 | - | - | 9 | -
Transformer | 198253513 | 62.8743 | _198253513_PT | _198253513_PT_T0 | -22.9857 | 4.0408 | - | - | 9 | -
Transformer | 198253513 | 225 | _198253513_PT | _198253513_PT_T1 | 23.0013 | -3.2371 | - | - | 9 | -
Transformer | 1651796244 | 63 | _1651796244_PT | _1651796244_PT_T0 | -27.5895 | -14.5637 | - | - | 13 | -
Transformer | 1651796244 | 225 | _1651796244_PT | _1651796244_PT_T1 | 27.6209 | 15.6097 | - | - | 13 | -
Transformer | 1361332922 | 89.7308 | _1361332922_PT | _1361332922_PT_T0 | -38.3346 | -0.9249 | - | - | 9 | -
Transformer | 1361332922 | 225 | _1361332922_PT | _1361332922_PT_T1 | 38.3762 | 2.453 | - | - | 9 | -
Transformer | 966669288 | 63 | _966669288_PT | _966669288_PT_T0 | -21.6262 | -15.5361 | - | - | 8 | -
Transformer | 966669288 | 225 | _966669288_PT | _966669288_PT_T1 | 21.6514 | 16.2535 | - | - | 8 | -
Transformer | 478626616 | 62.9371 | _478626616_PT | _478626616_PT_T0 | -62.1851 | 15.9261 | - | - | 8 | -
Transformer | 478626616 | 225 | _478626616_PT | _478626616_PT_T1 | 62.2595 | -11.653 | - | - | 8 | -
Transformer | 363673111 | 20 | _363673111_PT | _363673111_PT_T0 | 0 | 0 | - | - | 0 | -
Transformer | 363673111 | 225 | _363673111_PT | _363673111_PT_T1 | 0 | 0 | - | - | 0 | -
Transformer | 754780605 | 380 | _754780605_PT | _754780605_PT_T0 | 238.9123 | 39.542 | - | - | 0 | -
Transformer | 754780605 | 380 | _754780605_PT | _754780605_PT_T1 | -238.8226 | -22.084 | - | - | 0 | -
Transformer | 343617629 | 89.7308 | _343617629_PT | _343617629_PT_T0 | -39.4472 | -5.2503 | - | - | 11 | -
Transformer | 343617629 | 225 | _343617629_PT | _343617629_PT_T1 | 39.4988 | 7.0286 | - | - | 11 | -
Transformer | 1447667255 | 62.8116 | _1447667255_PT | _1447667255_PT_T0 | -43.6407 | -10.1554 | - | - | 10 | -
Transformer | 1447667255 | 225 | _1447667255_PT | _1447667255_PT_T1 | 43.6964 | 12.4866 | - | - | 10 | -
Transformer | 1093425514 | 20 | _1093425514_PT | _1093425514_PT_T0 | 0 | 0 | - | - | 0 | -
Transformer | 1093425514 | 380 | _1093425514_PT | _1093425514_PT_T1 | 0 | 0 | - | - | 0 | -
Transformer | 1562418017 | 62.9371 | _1562418017_PT | _1562418017_PT_T0 | -53.1497 | 4.1827 | - | - | 9 | -
Transformer | 1562418017 | 225 | _1562418017_PT | _1562418017_PT_T1 | 53.2458 | -1.1738 | - | - | 9 | -
Transformer | 1564214047 | 63.0631 | _1564214047_PT | _1564214047_PT_T0 | -25.5584 | -4.395 | - | - | 2 | -
Transformer | 1564214047 | 90 | _1564214047_PT | _1564214047_PT_T1 | 25.593 | 5.1034 | - | - | 2 | -
Transformer | 886980164 | 225 | _886980164_PT | _886980164_PT_T0 | -214.6406 | -41.5048 | - | - | 1 | -
Transformer | 886980164 | 380 | _886980164_PT | _886980164_PT_T1 | 214.7825 | 52.2091 | - | - | 1 | -
Transformer | 1325277332 | 224.775 | _1325277332_PT | _1325277332_PT_T0 | -101.9424 | -6.8177 | - | - | 1 | -
Transformer | 1325277332 | 380 | _1325277332_PT | _1325277332_PT_T1 | 101.9723 | 9.3336 | - | - | 1 | -
Transformer | 917509727 | 226.131 | _917509727_PT | _917509727_PT_T0 | -180.671 | -68.5599 | - | - | 1 | -
Transformer | 917509727 | 380 | _917509727_PT | _917509727_PT_T1 | 180.7778 | 76.7449 | - | - | 1 | -
Transformer | 1062656000 | 63.1263 | _1062656000_PT | _1062656000_PT_T0 | -48.2942 | -0.53753 | - | - | 8 | -
Transformer | 1062656000 | 225 | _1062656000_PT | _1062656000_PT_T1 | 48.3686 | 3.1775 | - | - | 8 | -
Transformer | 1969729105 | 63 | _1969729105_PT | _1969729105_PT_T0 | -32.7175 | -22.0562 | - | - | 12 | -
Transformer | 1969729105 | 225 | _1969729105_PT | _1969729105_PT_T1 | 32.7711 | 23.8822 | - | - | 12 | -
Transformer | 564440961 | 89.7308 | _564440961_PT | _564440961_PT_T0 | -44.268 | -5.0155 | - | - | 12 | -
Transformer | 564440961 | 225 | _564440961_PT | _564440961_PT_T1 | 44.324 | 7.1345 | - | - | 12 | -
Transformer | 1168770638 | 63.3166 | _1168770638_PT | _1168770638_PT_T0 | 0 | 0 | - | - | 12 | -
Transformer | 1168770638 | 225 | _1168770638_PT | _1168770638_PT_T1 | 0 | 0 | - | - | 12 | -
Transformer | 970188665 | 89.8204 | _970188665_PT | _970188665_PT_T0 | 0 | 0 | - | - | 12 | -
Transformer | 970188665 | 225 | _970188665_PT | _970188665_PT_T1 | 0 | 0 | - | - | 12 | -
Transformer | 1681097283 | 11.0072 | _1681097283_PT | _1681097283_PT_T0 | 3.0197 | 4.977 | - | - | 0 | -
Transformer | 1681097283 | 63 | _1681097283_PT | _1681097283_PT_T1 | -3.0003 | -4.7072 | - | - | 0 | -
Transformer | 1421095668 | 90.1804 | _1421095668_PT | _1421095668_PT_T0 | -37.2289 | -28.6032 | - | - | 9 | -
Transformer | 1421095668 | 225 | _1421095668_PT | _1421095668_PT_T1 | 37.2943 | 30.923 | - | - | 9 | -
Transformer | 1092331247 | 221.893 | _1092331247_PT | _1092331247_PT_T0 | 441.1953 | 6.4027 | - | - | 1 | -
Transformer | 1092331247 | 380 | _1092331247_PT | _1092331247_PT_T1 | -440.8389 | 21.7494 | - | - | 1 | -
Transformer | 1620047281 | 89.7308 | _1620047281_PT | _1620047281_PT_T0 | 0 | 0 | - | - | 1 | -
Transformer | 1620047281 | 225 | _1620047281_PT | _1620047281_PT_T1 | 0 | 0 | - | - | 1 | -
Transformer | 1443131834 | 62.9371 | _1443131834_PT | _1443131834_PT_T0 | -28.2518 | -2.083 | - | - | 6 | -
Transformer | 1443131834 | 225 | _1443131834_PT | _1443131834_PT_T1 | 28.2784 | 2.9163 | - | - | 6 | -
Transformer | 404457056 | 221.893 | _404457056_PT | _404457056_PT_T0 | 0 | 0.41331 | - | - | 1 | -
Transformer | 404457056 | 380 | _404457056_PT | _404457056_PT_T1 | 0 | -0.41328 | - | - | 1 | -
Transformer | 645863309 | 62.9371 | _645863309_PT | _645863309_PT_T0 | -12.6867 | -6.5538 | - | - | 10 | -
Transformer | 645863309 | 225 | _645863309_PT | _645863309_PT_T1 | 12.6938 | 6.7833 | - | - | 10 | -
Transformer | 1194908093 | 44.6872 | _1194908093_PT | _1194908093_PT_T0 | -2.8363 | -1.424 | - | - | 10 | -
Transformer | 1194908093 | 63 | _1194908093_PT | _1194908093_PT_T1 | 2.8377 | 1.4558 | - | - | 10 | -
Transformer | 1261614663 | 62.9371 | _1261614663_PT | _1261614663_PT_T0 | -13.5287 | -4.929 | - | - | 8 | -
Transformer | 1261614663 | 225 | _1261614663_PT | _1261614663_PT_T1 | 13.5356 | 5.1599 | - | - | 8 | -
Transformer | 637599578 | 225.225 | _637599578_PT | _637599578_PT_T0 | -163.7085 | -13.7847 | - | - | 1 | -
Transformer | 637599578 | 380 | _637599578_PT | _637599578_PT_T1 | 163.7468 | 12.3368 | - | - | 1 | -
Transformer | 174089418 | 380 | _174089418_PT | _174089418_PT_T0 | 116.3097 | 32.1624 | - | - | 0 | -
Transformer | 174089418 | 380 | _174089418_PT | _174089418_PT_T1 | -116.3018 | -28.4182 | - | - | 0 | -
Transformer | 1022704590 | 63.0631 | _1022704590_PT | _1022704590_PT_T0 | -53.69 | -10.0211 | - | - | 12 | -
Transformer | 1022704590 | 225 | _1022704590_PT | _1022704590_PT_T1 | 53.7337 | 13.2693 | - | - | 12 | -
Transformer | 276205798 | 62.6866 | _276205798_PT | _276205798_PT_T0 | -38.5527 | -47.4205 | - | - | 11 | -
Transformer | 276205798 | 225 | _276205798_PT | _276205798_PT_T1 | 38.6645 | 51.5919 | - | - | 11 | -
Transformer | 752776594 | 63.0631 | _752776594_PT | _752776594_PT_T0 | -13.8143 | -4.9022 | - | - | 10 | -
Transformer | 752776594 | 225 | _752776594_PT | _752776594_PT_T1 | 13.8204 | 5.114 | - | - | 10 | -
Transformer | 466429450 | 90.2708 | _466429450_PT | _466429450_PT_T0 | -100.8461 | -6.5109 | - | - | 7 | -
Transformer | 466429450 | 380 | _466429450_PT | _466429450_PT_T1 | 101.0109 | 15.7166 | - | - | 7 | -
Transformer | 676850395 | 63 | _676850395_PT | _676850395_PT_T0 | 0 | 0 | - | - | 7 | -
Transformer | 676850395 | 225 | _676850395_PT | _676850395_PT_T1 | 0 | 0 | - | - | 7 | -
Transformer | 1050085371 | 62.9371 | _1050085371_PT | _1050085371_PT_T0 | -46.6508 | -28.3701 | - | - | 10 | -
Transformer | 1050085371 | 225 | _1050085371_PT | _1050085371_PT_T1 | 46.7661 | 32.024 | - | - | 10 | -
Transformer | 228050602 | 20 | _228050602_PT | _228050602_PT_T0 | 40.7476 | 0.37235 | - | - | 0 | -
Transformer | 228050602 | 225 | _228050602_PT | _228050602_PT_T1 | -40.7159 | 0.89367 | - | - | 0 | -
Transformer | 173558590 | 63 | _173558590_PT | _173558590_PT_T0 | -77.9965 | -9.6733 | - | - | 9 | -
Transformer | 173558590 | 225 | _173558590_PT | _173558590_PT_T1 | 78.1687 | 16.1729 | - | - | 9 | -
Transformer | 1947654727 | 89.5522 | _1947654727_PT | _1947654727_PT_T0 | -49.7287 | -3.55 | - | - | 4 | -
Transformer | 1947654727 | 225 | _1947654727_PT | _1947654727_PT_T1 | 49.7679 | 5.5701 | - | - | 4 | -
Transformer | 1894835961 | 63.0631 | _1894835961_PT | _1894835961_PT_T0 | 9.8559 | -17.3048 | - | - | 15 | -
Transformer | 1894835961 | 225 | _1894835961_PT | _1894835961_PT_T1 | -9.8414 | 17.7792 | - | - | 15 | -
Transformer | 272871349 | 21.0084 | _272871349_PT | _272871349_PT_T0 | 0 | 0 | - | - | 0 | -
Transformer | 272871349 | 380 | _272871349_PT | _272871349_PT_T1 | 0 | 0 | - | - | 0 | -
Transformer | 1462336527 | 62.9371 | _1462336527_PT | _1462336527_PT_T0 | -31.5253 | -19.1934 | - | - | 11 | -
Transformer | 1462336527 | 225 | _1462336527_PT | _1462336527_PT_T1 | 31.5515 | 20.7894 | - | - | 11 | -
Transformer | 1723345737 | 63 | _1723345737_PT | _1723345737_PT_T0 | -36.7362 | -5.3115 | - | - | 9 | -
Transformer | 1723345737 | 225 | _1723345737_PT | _1723345737_PT_T1 | 36.7771 | 6.7837 | - | - | 9 | -
Transformer | 933578852 | 380 | _933578852_PT | _933578852_PT_T0 | 208.7093 | 13.0799 | - | - | 0 | -
Transformer | 933578852 | 380 | _933578852_PT | _933578852_PT_T1 | -208.6356 | 0.084891 | - | - | 0 | -
Transformer | 1937050546 | 225 | _1937050546_PT | _1937050546_PT_T0 | -238.9648 | -9.7666 | - | - | 1 | -
Transformer | 1937050546 | 380 | _1937050546_PT | _1937050546_PT_T1 | 239.1317 | 23.8566 | - | - | 1 | -
Transformer | 865296909 | 60.3448 | _865296909_PT | _865296909_PT_T0 | -51.123 | -11.058 | - | - | 0 | -
Transformer | 865296909 | 225 | _865296909_PT | _865296909_PT_T1 | 51.1641 | 14.2837 | - | - | 0 | -
Transformer | 209959354 | 63 | _209959354_PT | _209959354_PT_T0 | -13.4341 | 4.5883 | - | - | 10 | -
Transformer | 209959354 | 225 | _209959354_PT | _209959354_PT_T1 | 13.4423 | -4.2816 | - | - | 10 | -
Transformer | 1670629975 | 225 | _1670629975_PT | _1670629975_PT_T0 | -107.011 | -112.8327 | - | - | 1 | -
Transformer | 1670629975 | 380 | _1670629975_PT | _1670629975_PT_T1 | 107.0806 | 118.2632 | - | - | 1 | -
Transformer | 1061686360 | 380 | _1061686360_PT | _1061686360_PT_T0 | 241.6452 | 57.7574 | - | - | 0 | -
Transformer | 1061686360 | 380 | _1061686360_PT | _1061686360_PT_T1 | -241.5381 | -36.3475 | - | - | 0 | -
Transformer | 253334771 | 44.8207 | _253334771_PT | _253334771_PT_T0 | -0.33901 | 0.70818 | - | - | 7 | -
Transformer | 253334771 | 225 | _253334771_PT | _253334771_PT_T1 | 0.33903 | -0.70754 | - | - | 7 | -
Transformer | 1624336541 | 226.131 | _1624336541_PT | _1624336541_PT_T0 | -136.2393 | -61.2612 | - | - | 1 | -
Transformer | 1624336541 | 380 | _1624336541_PT | _1624336541_PT_T1 | 136.3028 | 66.2075 | - | - | 1 | -
Transformer | 480261297 | 20 | _480261297_PT | _480261297_PT_T0 | 0 | 0 | - | - | 0 | -
Transformer | 480261297 | 380 | _480261297_PT | _480261297_PT_T1 | 0 | 0 | - | - | 0 | -
Transformer | 2009536135 | 63 | _2009536135_PT | _2009536135_PT_T0 | -127.297 | -17.7453 | - | - | 13 | -
Transformer | 2009536135 | 225 | _2009536135_PT | _2009536135_PT_T1 | 127.603 | 37.6961 | - | - | 13 | -
Transformer | 1920257586 | 63.0631 | _1920257586_PT | _1920257586_PT_T0 | -21.603 | -7.1634 | - | - | 14 | -
Transformer | 1920257586 | 225 | _1920257586_PT | _1920257586_PT_T1 | 21.6189 | 7.7925 | - | - | 14 | -
Transformer | 4159625 | 62.8743 | _4159625_PT | _4159625_PT_T0 | -30.2576 | -11.7381 | - | - | 10 | -
Transformer | 4159625 | 225 | _4159625_PT | _4159625_PT_T1 | 30.2935 | 12.9358 | - | - | 10 | -
Transformer | 1276315161 | 20 | _1276315161_PT | _1276315161_PT_T0 | 0 | 0 | - | - | 0 | -
Transformer | 1276315161 | 380 | _1276315161_PT | _1276315161_PT_T1 | 0 | 0 | - | - | 0 | -
Transformer | 1265060495 | 20 | _1265060495_PT | _1265060495_PT_T0 | 0 | 0 | - | - | 0 | -
Transformer | 1265060495 | 380 | _1265060495_PT | _1265060495_PT_T1 | 0 | 0 | - | - | 0 | -
Transformer | 1525750774 | 225 | _1525750774_PT | _1525750774_PT_T0 | -248.0963 | -18.3681 | - | - | 1 | -
Transformer | 1525750774 | 380 | _1525750774_PT | _1525750774_PT_T1 | 248.2788 | 32.8919 | - | - | 1 | -
Transformer | 1126709437 | 225.451 | _1126709437_PT | _1126709437_PT_T0 | -206.1064 | -5.6098 | - | - | 1 | -
Transformer | 1126709437 | 380 | _1126709437_PT | _1126709437_PT_T1 | 206.2279 | 14.8923 | - | - | 1 | -
Transformer | 1988244175 | 20 | _1988244175_PT | _1988244175_PT_T0 | 0 | 0 | - | - | 0 | -
Transformer | 1988244175 | 380 | _1988244175_PT | _1988244175_PT_T1 | 0 | 0 | - | - | 0 | -
Transformer | 961613873 | 62.8743 | _961613873_PT | _961613873_PT_T0 | -47.7108 | 3.9362 | - | - | 2 | -
Transformer | 961613873 | 225 | _961613873_PT | _961613873_PT_T1 | 47.7376 | -1.389 | - | - | 2 | -
Transformer | 376447658 | 62.9371 | _376447658_PT | _376447658_PT_T0 | -15.22 | -0.019374 | - | - | 10 | -
Transformer | 376447658 | 225 | _376447658_PT | _376447658_PT_T1 | 15.2285 | 0.28887 | - | - | 10 | -
Transformer | 366761501 | 90.1804 | _366761501_PT | _366761501_PT_T0 | -51.814 | -3.3098 | - | - | 4 | -
Transformer | 366761501 | 225 | _366761501_PT | _366761501_PT_T1 | 51.8912 | 5.9699 | - | - | 4 | -
Transformer | 326862250 | 20 | _326862250_PT | _326862250_PT_T0 | 0 | 0 | - | - | 4 | -
Transformer | 326862250 | 380 | _326862250_PT | _326862250_PT_T1 | 0 | 0 | - | - | 4 | -
Transformer | 1598008579 | 45.1354 | _1598008579_PT | _1598008579_PT_T0 | -26.2189 | -14.1458 | - | - | 15 | -
Transformer | 1598008579 | 225 | _1598008579_PT | _1598008579_PT_T1 | 26.2624 | 15.5293 | - | - | 15 | -
Transformer | 64710751 | 62.8743 | _64710751_PT | _64710751_PT_T0 | -32.8281 | -15.3965 | - | - | 8 | -
Transformer | 64710751 | 225 | _64710751_PT | _64710751_PT_T1 | 32.8502 | 17.0103 | - | - | 8 | -
Transformer | 1067190326 | 63.0631 | _1067190326_PT | _1067190326_PT_T0 | -16.037 | -0.5075 | - | - | 12 | -
Transformer | 1067190326 | 225 | _1067190326_PT | _1067190326_PT_T1 | 16.0477 | 0.86028 | - | - | 12 | -
Transformer | 672321399 | 63.0631 | _672321399_PT | _672321399_PT_T0 | 0 | 0 | - | - | 12 | -
Transformer | 672321399 | 225 | _672321399_PT | _672321399_PT_T1 | 0 | 0 | - | - | 12 | -
Transformer | 1430475987 | 63 | _1430475987_PT | _1430475987_PT_T0 | -34.3428 | -4.2955 | - | - | 8 | -
Transformer | 1430475987 | 225 | _1430475987_PT | _1430475987_PT_T1 | 34.3776 | 5.5782 | - | - | 8 | -
Transformer | 1991340741 | 63.0631 | _1991340741_PT | _1991340741_PT_T0 | -36.1971 | -2.3588 | - | - | 10 | -
Transformer | 1991340741 | 225 | _1991340741_PT | _1991340741_PT_T1 | 36.2345 | 3.8521 | - | - | 10 | -
Transformer | 880616980 | 62.8743 | _880616980_PT | _880616980_PT_T0 | -48.0716 | -2.8916 | - | - | 2 | -
Transformer | 880616980 | 225 | _880616980_PT | _880616980_PT_T1 | 48.1069 | 5.453 | - | - | 2 | -
Transformer | 667657471 | 63.1896 | _667657471_PT | _667657471_PT_T0 | -68.9096 | 3.7785 | - | - | 2 | -
Transformer | 667657471 | 380 | _667657471_PT | _667657471_PT_T1 | 68.9821 | 0.36838 | - | - | 2 | -
Transformer | 344743478 | 380 | _344743478_PT | _344743478_PT_T0 | 260.0742 | 26.5585 | - | - | 0 | -
Transformer | 344743478 | 380 | _344743478_PT | _344743478_PT_T1 | -260.0162 | -7.3803 | - | - | 0 | -
Transformer | 169393537 | 89.7308 | _169393537_PT | _169393537_PT_T0 | -32.3326 | -2.4447 | - | - | 15 | -
Transformer | 169393537 | 225 | _169393537_PT | _169393537_PT_T1 | 32.3634 | 3.5152 | - | - | 15 | -
Transformer | 1010901124 | 225 | _1010901124_PT | _1010901124_PT_T0 | -116.2667 | -29.0057 | - | - | 1 | -
Transformer | 1010901124 | 380 | _1010901124_PT | _1010901124_PT_T1 | 116.3018 | 28.4182 | - | - | 1 | -
Transformer | 1849511298 | 63.0631 | _1849511298_PT | _1849511298_PT_T0 | -33.5126 | -23.2764 | - | - | 14 | -
Transformer | 1849511298 | 225 | _1849511298_PT | _1849511298_PT_T1 | 33.5662 | 25.2149 | - | - | 14 | -
Transformer | 1492955922 | 90.2708 | _1492955922_PT | _1492955922_PT_T0 | -80.247 | -3.3345 | - | - | 6 | -
Transformer | 1492955922 | 380 | _1492955922_PT | _1492955922_PT_T1 | 80.3242 | 8.9954 | - | - | 6 | -
Transformer | 552612532 | 89.7308 | _552612532_PT | _552612532_PT_T0 | 0 | 0 | - | - | 6 | -
Transformer | 552612532 | 225 | _552612532_PT | _552612532_PT_T1 | 0 | 0 | - | - | 6 | -
Transformer | 1141067339 | 380 | _1141067339_PT | _1141067339_PT_T0 | 0 | 0 | - | - | 6 | -
Transformer | 1141067339 | 380 | _1141067339_PT | _1141067339_PT_T1 | 0 | 0 | - | - | 6 | -
Transformer | 1032945615 | 90.2708 | _1032945615_PT | _1032945615_PT_T0 | -23.7253 | 6.9187 | - | - | 2 | -
Transformer | 1032945615 | 380 | _1032945615_PT | _1032945615_PT_T1 | 23.7324 | -6.3373 | - | - | 2 | -
Transformer | 1872989127 | 90.2708 | _1872989127_PT | _1872989127_PT_T0 | -27.0663 | -8.0369 | - | - | 7 | -
Transformer | 1872989127 | 380 | _1872989127_PT | _1872989127_PT_T1 | 27.0782 | 8.7261 | - | - | 7 | -
Transformer | 1651693073 | 63 | _1651693073_PT | _1651693073_PT_T0 | -15.3877 | 5.3752 | - | - | 7 | -
Transformer | 1651693073 | 225 | _1651693073_PT | _1651693073_PT_T1 | 15.3973 | -5.0036 | - | - | 7 | -
Transformer | 36270911 | 63 | _36270911_PT | _36270911_PT_T0 | -40.9732 | 1.4696 | - | - | 8 | -
Transformer | 36270911 | 225 | _36270911_PT | _36270911_PT_T1 | 41.0327 | 0.21344 | - | - | 8 | -
Transformer | 1480338926 | 63.1263 | _1480338926_PT | _1480338926_PT_T0 | -48.7022 | -8.8162 | - | - | 9 | -
Transformer | 1480338926 | 225 | _1480338926_PT | _1480338926_PT_T1 | 48.7897 | 11.6068 | - | - | 9 | -
Transformer | 972550330 | 225 | _972550330_PT | _972550330_PT_T0 | -11.017 | 17.5285 | - | - | 0 | -
Transformer | 972550330 | 225 | _972550330_PT | _972550330_PT_T1 | 11.0277 | -17.0156 | - | - | 0 | -
Transformer | 1266834287 | 63 | _1266834287_PT | _1266834287_PT_T0 | -36.6706 | -29.2705 | - | - | 14 | -
Transformer | 1266834287 | 225 | _1266834287_PT | _1266834287_PT_T1 | 36.7556 | 31.9685 | - | - | 14 | -
Transformer | 133335995 | 63.0631 | _133335995_PT | _133335995_PT_T0 | -47.0766 | -4.8011 | - | - | 12 | -
Transformer | 133335995 | 225 | _133335995_PT | _133335995_PT_T1 | 47.1444 | 7.4892 | - | - | 12 | -
Transformer | 1853948820 | 20 | _1853948820_PT | _1853948820_PT_T0 | 59.8568 | -0.664 | - | - | 0 | -
Transformer | 1853948820 | 63 | _1853948820_PT | _1853948820_PT_T1 | -59.7888 | 3.334 | - | - | 0 | -
Transformer | 1433412511 | 45.1354 | _1433412511_PT | _1433412511_PT_T0 | -9.9614 | -3.753 | - | - | 17 | -
Transformer | 1433412511 | 225 | _1433412511_PT | _1433412511_PT_T1 | 9.9666 | 3.921 | - | - | 17 | -
Transformer | 443624237 | 90.2708 | _443624237_PT | _443624237_PT_T0 | -96.2135 | -19.8568 | - | - | 10 | -
Transformer | 443624237 | 380 | _443624237_PT | _443624237_PT_T1 | 96.3778 | 28.9285 | - | - | 10 | -
Transformer | 1970722257 | 62.8743 | _1970722257_PT | _1970722257_PT_T0 | -70.5338 | -11.4076 | - | - | 5 | -
Transformer | 1970722257 | 225 | _1970722257_PT | _1970722257_PT_T1 | 70.625 | 17.1018 | - | - | 5 | -
Transformer | 1862226912 | 62.9371 | _1862226912_PT | _1862226912_PT_T0 | -36.9679 | -10.8115 | - | - | 7 | -
Transformer | 1862226912 | 225 | _1862226912_PT | _1862226912_PT_T1 | 37.0122 | 12.2595 | - | - | 7 | -
Transformer | 1969425199 | 62.5621 | _1969425199_PT | _1969425199_PT_T0 | -25.7931 | 10.3308 | - | - | 9 | -
Transformer | 1969425199 | 225 | _1969425199_PT | _1969425199_PT_T1 | 25.8237 | -9.2506 | - | - | 9 | -
Transformer | 1442012635 | 225.225 | _1442012635_PT | _1442012635_PT_T0 | -329.6289 | -46.5652 | - | - | 1 | -
Transformer | 1442012635 | 380 | _1442012635_PT | _1442012635_PT_T1 | 329.9453 | 70.6598 | - | - | 1 | -
Transformer | 1718748543 | 380 | _1718748543_PT | _1718748543_PT_T0 | 59.3695 | 25.0334 | - | - | 0 | -
Transformer | 1718748543 | 380 | _1718748543_PT | _1718748543_PT_T1 | -59.3516 | -23.3701 | - | - | 0 | -
Transformer | 281788550 | 380 | _281788550_PT | _281788550_PT_T0 | 201.8132 | 12.0653 | - | - | 0 | -
Transformer | 281788550 | 380 | _281788550_PT | _281788550_PT_T1 | -201.7911 | -0.41038 | - | - | 0 | -
Transformer | 70120474 | 89.7308 | _70120474_PT | _70120474_PT_T0 | -42.0575 | 26.1398 | - | - | 6 | -
Transformer | 70120474 | 225 | _70120474_PT | _70120474_PT_T1 | 42.1299 | -23.6252 | - | - | 6 | -
Transformer | 12171451 | 63 | _12171451_PT | _12171451_PT_T0 | -46.6238 | -7.0886 | - | - | 11 | -
Transformer | 12171451 | 225 | _12171451_PT | _12171451_PT_T1 | 46.7005 | 9.7536 | - | - | 11 | -
Transformer | 801044710 | 20 | _801044710_PT | _801044710_PT_T0 | -19.279 | 2.459 | - | - | 0 | -
Transformer | 801044710 | 225 | _801044710_PT | _801044710_PT_T1 | 19.2793 | -2.4561 | - | - | 0 | -
Transformer | 1004991363 | 20 | _1004991363_PT | _1004991363_PT_T0 | 0 | -31.599 | - | - | 0 | -
Transformer | 1004991363 | 225 | _1004991363_PT | _1004991363_PT_T1 | 0.021771 | 32.2181 | - | - | 0 | -
Transformer | 313753790 | 20 | _313753790_PT | _313753790_PT_T0 | 19.3994 | 0.16437 | - | - | 0 | -
Transformer | 313753790 | 63 | _313753790_PT | _313753790_PT_T1 | -19.3919 | 0.72683 | - | - | 0 | -
Transformer | 637097445 | 63.0631 | _637097445_PT | _637097445_PT_T0 | -24.4363 | -2.0829 | - | - | 13 | -
Transformer | 637097445 | 225 | _637097445_PT | _637097445_PT_T1 | 24.4588 | 2.7925 | - | - | 13 | -
Transformer | 752749599 | 20 | _752749599_PT | _752749599_PT_T0 | -4.352 | -1.6788 | - | - | 0 | -
Transformer | 752749599 | 150 | _752749599_PT | _752749599_PT_T1 | 4.3524 | 1.6796 | - | - | 0 | -
Transformer | 1331529218 | 225.225 | _1331529218_PT | _1331529218_PT_T0 | -148.4457 | 23.3443 | - | - | 1 | -
Transformer | 1331529218 | 380 | _1331529218_PT | _1331529218_PT_T1 | 148.5016 | -24.2938 | - | - | 1 | -
Transformer | 82243546 | 20 | _82243546_PT | _82243546_PT_T0 | 0 | 0 | - | - | 1 | -
Transformer | 82243546 | 225 | _82243546_PT | _82243546_PT_T1 | 0 | 0 | - | - | 1 | -
Transformer | 1172099410 | 63 | _1172099410_PT | _1172099410_PT_T0 | -58.4342 | 1.9462 | - | - | 9 | -
Transformer | 1172099410 | 225 | _1172099410_PT | _1172099410_PT_T1 | 58.4953 | 1.9128 | - | - | 9 | -
Transformer | 216623262 | 89.5522 | _216623262_PT | _216623262_PT_T0 | -35.6897 | -4.411 | - | - | 8 | -
Transformer | 216623262 | 225 | _216623262_PT | _216623262_PT_T1 | 35.7104 | 5.4831 | - | - | 8 | -
Transformer | 110340971 | 62.9371 | _110340971_PT | _110340971_PT_T0 | -37.3863 | -83.4071 | - | - | 11 | -
Transformer | 110340971 | 225 | _110340971_PT | _110340971_PT_T1 | 37.6609 | 93.7706 | - | - | 11 | -
Transformer | 2079255747 | 63 | _2079255747_PT | _2079255747_PT_T0 | -12.4789 | -3.5701 | - | - | 10 | -
Transformer | 2079255747 | 225 | _2079255747_PT | _2079255747_PT_T1 | 12.4858 | 3.824 | - | - | 10 | -
Transformer | 1967310791 | 20 | _1967310791_PT | _1967310791_PT_T0 | -19.94 | -7.278 | - | - | 0 | -
Transformer | 1967310791 | 225 | _1967310791_PT | _1967310791_PT_T1 | 19.9403 | 7.2814 | - | - | 0 | -
Transformer | 879993707 | 63.0631 | _879993707_PT | _879993707_PT_T0 | -1.8686 | -18.4136 | - | - | 15 | -
Transformer | 879993707 | 225 | _879993707_PT | _879993707_PT_T1 | 1.8851 | 18.9562 | - | - | 15 | -
Transformer | 91428592 | 63.3803 | _91428592_PT | _91428592_PT_T0 | 0 | 0 | - | - | 11 | -
Transformer | 91428592 | 225 | _91428592_PT | _91428592_PT_T1 | 0 | 0 | - | - | 11 | -
Transformer | 1267231818 | 21.0084 | _1267231818_PT | _1267231818_PT_T0 | 0 | 0 | - | - | 0 | -
Transformer | 1267231818 | 380 | _1267231818_PT | _1267231818_PT_T1 | 0 | 0 | - | - | 0 | -
Transformer | 943911990 | 62.8743 | _943911990_PT | _943911990_PT_T0 | 0 | 0 | - | - | 0 | -
Transformer | 943911990 | 225 | _943911990_PT | _943911990_PT_T1 | 0 | 0 | - | - | 0 | -
Transformer | 582116823 | 62.8743 | _582116823_PT | _582116823_PT_T0 | -47 | -17.5449 | - | - | 7 | -
Transformer | 582116823 | 225 | _582116823_PT | _582116823_PT_T1 | 47.0422 | 20.2174 | - | - | 7 | -
Transformer | 1919660337 | 20 | _1919660337_PT | _1919660337_PT_T0 | 0 | 0 | - | - | 7 | -
Transformer | 1919660337 | 225 | _1919660337_PT | _1919660337_PT_T1 | 0 | 0 | - | - | 7 | -
Transformer | 1402933502 | 225 | _1402933502_PT | _1402933502_PT_T0 | -186.7092 | -31.4576 | - | - | 1 | -
Transformer | 1402933502 | 380 | _1402933502_PT | _1402933502_PT_T1 | 186.8162 | 39.5267 | - | - | 1 | -
Transformer | 1567901022 | 225.451 | _1567901022_PT | _1567901022_PT_T0 | -108.0252 | -43.676 | - | - | 1 | -
Transformer | 1567901022 | 380 | _1567901022_PT | _1567901022_PT_T1 | 108.1228 | 47.8572 | - | - | 1 | -
Transformer | 454354442 | 90.3615 | _454354442_PT | _454354442_PT_T0 | -17.2527 | -20.288 | - | - | 7 | -
Transformer | 454354442 | 225 | _454354442_PT | _454354442_PT_T1 | 17.2734 | 21.0687 | - | - | 7 | -
Transformer | 1469063965 | 63 | _1469063965_PT | _1469063965_PT_T0 | -20.8991 | -6.916 | - | - | 10 | -
Transformer | 1469063965 | 225 | _1469063965_PT | _1469063965_PT_T1 | 20.9131 | 7.4325 | - | - | 10 | -
Transformer | 1649985531 | 62.9371 | _1649985531_PT | _1649985531_PT_T0 | -23.5263 | -4.2513 | - | - | 9 | -
Transformer | 1649985531 | 225 | _1649985531_PT | _1649985531_PT_T1 | 23.5463 | 5.0217 | - | - | 9 | -
Transformer | 1501986316 | 62.8743 | _1501986316_PT | _1501986316_PT_T0 | -70.4141 | -11.3778 | - | - | 5 | -
Transformer | 1501986316 | 225 | _1501986316_PT | _1501986316_PT_T1 | 70.5059 | 17.0622 | - | - | 5 | -
Transformer | 143617479 | 20 | _143617479_PT | _143617479_PT_T0 | 0 | 0 | - | - | 0 | -
Transformer | 143617479 | 380 | _143617479_PT | _143617479_PT_T1 | 0 | 0 | - | - | 0 | -
Transformer | 826717346 | 90 | _826717346_PT | _826717346_PT_T0 | -63.6793 | -7.6229 | - | - | 2 | -
Transformer | 826717346 | 225 | _826717346_PT | _826717346_PT_T1 | 63.7944 | 11.9714 | - | - | 2 | -
Transformer | 490499494 | 226.131 | _490499494_PT | _490499494_PT_T0 | -88.6977 | -56.0933 | - | - | 1 | -
Transformer | 490499494 | 380 | _490499494_PT | _490499494_PT_T1 | 88.7284 | 58.4817 | - | - | 1 | -
Transformer | 663925681 | 19.7044 | _663925681_PT | _663925681_PT_T0 | 0 | 0 | - | - | 1 | -
Transformer | 663925681 | 380 | _663925681_PT | _663925681_PT_T1 | 0 | 0 | - | - | 1 | -
Transformer | 1276835920 | 63 | _1276835920_PT | _1276835920_PT_T0 | 0 | 0 | - | - | 1 | -
Transformer | 1276835920 | 225 | _1276835920_PT | _1276835920_PT_T1 | 0 | 0 | - | - | 1 | -
Transformer | 1347926512 | 89.6414 | _1347926512_PT | _1347926512_PT_T0 | -39.7482 | 2.3616 | - | - | 8 | -
Transformer | 1347926512 | 225 | _1347926512_PT | _1347926512_PT_T1 | 39.7921 | -0.71446 | - | - | 8 | -
Transformer | 1208503607 | 62.9371 | _1208503607_PT | _1208503607_PT_T0 | -66.0532 | -26.0591 | - | - | 12 | -
Transformer | 1208503607 | 225 | _1208503607_PT | _1208503607_PT_T1 | 66.141 | 32.0471 | - | - | 12 | -
Transformer | 1802585012 | 21.0084 | _1802585012_PT | _1802585012_PT_T0 | 0 | 0 | - | - | 0 | -
Transformer | 1802585012 | 380 | _1802585012_PT | _1802585012_PT_T1 | 0 | 0 | - | - | 0 | -
Transformer | 624936908 | 63.0631 | _624936908_PT | _624936908_PT_T0 | -23.2305 | -7.6073 | - | - | 13 | -
Transformer | 624936908 | 225 | _624936908_PT | _624936908_PT_T1 | 23.2554 | 8.3006 | - | - | 13 | -
Transformer | 1076119812 | 380 | _1076119812_PT | _1076119812_PT_T0 | 296.1665 | 117.0473 | - | - | 0 | -
Transformer | 1076119812 | 380 | _1076119812_PT | _1076119812_PT_T1 | -296.0795 | -90.7236 | - | - | 0 | -
Transformer | 1768884555 | 90.2708 | _1768884555_PT | _1768884555_PT_T0 | -84.4352 | -13.7374 | - | - | 6 | -
Transformer | 1768884555 | 380 | _1768884555_PT | _1768884555_PT_T1 | 84.5562 | 20.4106 | - | - | 6 | -
Transformer | 300219783 | 90.1804 | _300219783_PT | _300219783_PT_T0 | -11.3708 | -16.3631 | - | - | 8 | -
Transformer | 300219783 | 225 | _300219783_PT | _300219783_PT_T1 | 11.3826 | 16.7961 | - | - | 8 | -
Transformer | 1526728503 | 225 | _1526728503_PT | _1526728503_PT_T0 | -191.486 | -32.0622 | - | - | 1 | -
Transformer | 1526728503 | 380 | _1526728503_PT | _1526728503_PT_T1 | 191.6008 | 40.3354 | - | - | 1 | -
Transformer | 2037917321 | 62.9371 | _2037917321_PT | _2037917321_PT_T0 | 0 | 0 | - | - | 1 | -
Transformer | 2037917321 | 225 | _2037917321_PT | _2037917321_PT_T1 | 0 | 0 | - | - | 1 | -
Transformer | 1306859319 | 62.9371 | _1306859319_PT | _1306859319_PT_T0 | -60.9395 | 4.6381 | - | - | 9 | -
Transformer | 1306859319 | 225 | _1306859319_PT | _1306859319_PT_T1 | 61.0072 | -0.6266 | - | - | 9 | -
Transformer | 439063752 | 62.9371 | _439063752_PT | _439063752_PT_T0 | -28.2756 | -12.9283 | - | - | 7 | -
Transformer | 439063752 | 225 | _439063752_PT | _439063752_PT_T1 | 28.3084 | 13.9554 | - | - | 7 | -
Transformer | 960628816 | 63 | _960628816_PT | _960628816_PT_T0 | -50.066 | -9.1099 | - | - | 11 | -
Transformer | 960628816 | 225 | _960628816_PT | _960628816_PT_T1 | 50.1075 | 12.0891 | - | - | 11 | -
Transformer | 1954675228 | 63.0631 | _1954675228_PT | _1954675228_PT_T0 | -26.7199 | -9.0668 | - | - | 11 | -
Transformer | 1954675228 | 225 | _1954675228_PT | _1954675228_PT_T1 | 26.7472 | 10.0105 | - | - | 11 | -
Transformer | 2081690520 | 20 | _2081690520_PT | _2081690520_PT_T0 | 26.5947 | 8.5575 | - | - | 0 | -
Transformer | 2081690520 | 225 | _2081690520_PT | _2081690520_PT_T1 | -26.5191 | -6.2901 | - | - | 0 | -
Transformer | 674858608 | 380 | _674858608_PT | _674858608_PT_T0 | 199.6092 | 43.7373 | - | - | 0 | -
Transformer | 674858608 | 380 | _674858608_PT | _674858608_PT_T1 | -199.5493 | -31.0863 | - | - | 0 | -
Transformer | 1051886885 | 20 | _1051886885_PT | _1051886885_PT_T0 | 0 | 0 | - | - | 0 | -
Transformer | 1051886885 | 380 | _1051886885_PT | _1051886885_PT_T1 | 0 | 0 | - | - | 0 | -
Transformer | 707016630 | 62.9371 | _707016630_PT | _707016630_PT_T0 | -31.1065 | -3.5461 | - | - | 9 | -
Transformer | 707016630 | 225 | _707016630_PT | _707016630_PT_T1 | 31.1384 | 4.6637 | - | - | 9 | -
Transformer | 420351854 | 44.6872 | _420351854_PT | _420351854_PT_T0 | -11.5485 | -6.6213 | - | - | 10 | -
Transformer | 420351854 | 63 | _420351854_PT | _420351854_PT_T1 | 11.5726 | 7.1679 | - | - | 10 | -
Transformer | 1708304857 | 62.9371 | _1708304857_PT | _1708304857_PT_T0 | -51.9996 | -21.2106 | - | - | 13 | -
Transformer | 1708304857 | 225 | _1708304857_PT | _1708304857_PT_T1 | 52.0943 | 25.0323 | - | - | 13 | -
Transformer | 573954034 | 63 | _573954034_PT | _573954034_PT_T0 | 0.001427 | 0.85056 | - | - | 13 | -
Transformer | 573954034 | 225 | _573954034_PT | _573954034_PT_T1 | -0.001402 | -0.84986 | - | - | 13 | -
Transformer | 964727342 | 90 | _964727342_PT | _964727342_PT_T0 | -41.1974 | 0.71754 | - | - | 2 | -
Transformer | 964727342 | 225 | _964727342_PT | _964727342_PT_T1 | 41.2624 | 1.719 | - | - | 2 | -
Transformer | 895987878 | 224.104 | _895987878_PT | _895987878_PT_T0 | -195.0448 | -27.5897 | - | - | 1 | -
Transformer | 895987878 | 380 | _895987878_PT | _895987878_PT_T1 | 195.3141 | 42.5403 | - | - | 1 | -
Transformer | 1973315352 | 63.1263 | _1973315352_PT | _1973315352_PT_T0 | -43.4888 | -24.7993 | - | - | 10 | -
Transformer | 1973315352 | 225 | _1973315352_PT | _1973315352_PT_T1 | 43.5767 | 27.806 | - | - | 10 | -
Transformer | 774544155 | 89.5522 | _774544155_PT | _774544155_PT_T0 | -76.4661 | 4.0768 | - | - | 6 | -
Transformer | 774544155 | 225 | _774544155_PT | _774544155_PT_T1 | 76.5609 | 0.78215 | - | - | 6 | -
Transformer | 1137938550 | 63 | _1137938550_PT | _1137938550_PT_T0 | 0 | 0 | - | - | 6 | -
Transformer | 1137938550 | 225 | _1137938550_PT | _1137938550_PT_T1 | 0 | 0 | - | - | 6 | -
Transformer | 1745791374 | 20 | _1745791374_PT | _1745791374_PT_T0 | -16.305 | -2.921 | - | - | 0 | -
Transformer | 1745791374 | 225 | _1745791374_PT | _1745791374_PT_T1 | 16.3052 | 2.9231 | - | - | 0 | -
Transformer | 1134164213 | 90.5433 | _1134164213_PT | _1134164213_PT_T0 | -60.2981 | -9.7013 | - | - | 6 | -
Transformer | 1134164213 | 225 | _1134164213_PT | _1134164213_PT_T1 | 60.3608 | 12.8624 | - | - | 6 | -
Transformer | 2027959425 | 63 | _2027959425_PT | _2027959425_PT_T0 | -54.9625 | -24.0675 | - | - | 14 | -
Transformer | 2027959425 | 225 | _2027959425_PT | _2027959425_PT_T1 | 55.0183 | 28.2756 | - | - | 14 | -
Transformer | 1918278103 | 60.3448 | _1918278103_PT | _1918278103_PT_T0 | -32.792 | -1.3853 | - | - | 0 | -
Transformer | 1918278103 | 225 | _1918278103_PT | _1918278103_PT_T1 | 32.7947 | 1.5893 | - | - | 0 | -
Transformer | 1208953270 | 20 | _1208953270_PT | _1208953270_PT_T0 | 26.838 | 7.02 | - | - | 0 | -
Transformer | 1208953270 | 225 | _1208953270_PT | _1208953270_PT_T1 | -26.8116 | -5.7775 | - | - | 0 | -
Transformer | 1104058811 | 225 | _1104058811_PT | _1104058811_PT_T0 | -116.2668 | -29.0057 | - | - | 1 | -
Transformer | 1104058811 | 380 | _1104058811_PT | _1104058811_PT_T1 | 116.3097 | 32.1624 | - | - | 1 | -
Transformer | 1459476285 | 63 | _1459476285_PT | _1459476285_PT_T0 | -20.3588 | -4.1303 | - | - | 7 | -
Transformer | 1459476285 | 225 | _1459476285_PT | _1459476285_PT_T1 | 20.3706 | 4.5796 | - | - | 7 | -
Transformer | 1103444301 | 63.253 | _1103444301_PT | _1103444301_PT_T0 | -29.7114 | -4.3944 | - | - | 11 | -
Transformer | 1103444301 | 225 | _1103444301_PT | _1103444301_PT_T1 | 29.74 | 5.5853 | - | - | 11 | -
Transformer | 2145231602 | 89.7308 | _2145231602_PT | _2145231602_PT_T0 | -35.5725 | -7.3169 | - | - | 8 | -
Transformer | 2145231602 | 225 | _2145231602_PT | _2145231602_PT_T1 | 35.6164 | 8.8276 | - | - | 8 | -
Transformer | 1728991244 | 20 | _1728991244_PT | _1728991244_PT_T0 | 0 | 0 | - | - | 0 | -
Transformer | 1728991244 | 380 | _1728991244_PT | _1728991244_PT_T1 | 0 | 0 | - | - | 0 | -
Transformer | 1425279037 | 89.7308 | _1425279037_PT | _1425279037_PT_T0 | -45.5657 | -3.62 | - | - | 9 | -
Transformer | 1425279037 | 225 | _1425279037_PT | _1425279037_PT_T1 | 45.6208 | 5.8176 | - | - | 9 | -
Transformer | 80678802 | 225 | _80678802_PT | _80678802_PT_T0 | -163.9791 | -27.8906 | - | - | 1 | -
Transformer | 80678802 | 380 | _80678802_PT | _80678802_PT_T1 | 164.0092 | 26.2495 | - | - | 1 | -
Transformer | 4007896 | 62.8743 | _4007896_PT | _4007896_PT_T0 | -56.0582 | -43.2844 | - | - | 10 | -
Transformer | 4007896 | 225 | _4007896_PT | _4007896_PT_T1 | 56.1424 | 49.4407 | - | - | 10 | -
Transformer | 1745392480 | 89.7308 | _1745392480_PT | _1745392480_PT_T0 | -39.6012 | 2.3728 | - | - | 8 | -
Transformer | 1745392480 | 225 | _1745392480_PT | _1745392480_PT_T1 | 39.643 | -0.7435 | - | - | 8 | -
Transformer | 1132527197 | 20.02 | _1132527197_PT | _1132527197_PT_T0 | 0 | 0 | - | - | 9 | -
Transformer | 1132527197 | 63 | _1132527197_PT | _1132527197_PT_T1 | 0 | 0 | - | - | 9 | -
Transformer | 1093330007 | 63.0631 | _1093330007_PT | _1093330007_PT_T0 | -91.0844 | -16.2328 | - | - | 12 | -
Transformer | 1093330007 | 380 | _1093330007_PT | _1093330007_PT_T1 | 91.2245 | 23.9374 | - | - | 12 | -
Transformer | 1913090391 | 90.1804 | _1913090391_PT | _1913090391_PT_T0 | -22.6536 | -14.327 | - | - | 7 | -
Transformer | 1913090391 | 225 | _1913090391_PT | _1913090391_PT_T1 | 22.675 | 15.0413 | - | - | 7 | -
Transformer | 827391899 | 20 | _827391899_PT | _827391899_PT_T0 | 2.3202 | 0.34767 | - | - | 0 | -
Transformer | 827391899 | 150 | _827391899_PT | _827391899_PT_T1 | -2.32 | -0.34562 | - | - | 0 | -
Transformer | 1106242036 | 223.658 | _1106242036_PT | _1106242036_PT_T0 | -148.3609 | -45.8982 | - | - | 1 | -
Transformer | 1106242036 | 380 | _1106242036_PT | _1106242036_PT_T1 | 148.5312 | 55.6138 | - | - | 1 | -
Transformer | 362818835 | 90.5433 | _362818835_PT | _362818835_PT_T0 | -77.4242 | 6.2045 | - | - | 4 | -
Transformer | 362818835 | 225 | _362818835_PT | _362818835_PT_T1 | 77.5157 | -1.3351 | - | - | 4 | -
Transformer | 70088581 | 62.9371 | _70088581_PT | _70088581_PT_T0 | -63.17 | 0.45922 | - | - | 10 | -
Transformer | 70088581 | 225 | _70088581_PT | _70088581_PT_T1 | 63.2345 | 4.0315 | - | - | 10 | -
Transformer | 1469781591 | 63.0631 | _1469781591_PT | _1469781591_PT_T0 | -33.9401 | -13.0015 | - | - | 13 | -
Transformer | 1469781591 | 225 | _1469781591_PT | _1469781591_PT_T1 | 33.9857 | 14.4906 | - | - | 13 | -
Transformer | 1661292867 | 62.8116 | _1661292867_PT | _1661292867_PT_T0 | -85.4374 | -13.8102 | - | - | 7 | -
Transformer | 1661292867 | 225 | _1661292867_PT | _1661292867_PT_T1 | 85.4942 | 22.4464 | - | - | 7 | -
Transformer | 812619217 | 62.6866 | _812619217_PT | _812619217_PT_T0 | -32.3345 | -31.125 | - | - | 11 | -
Transformer | 812619217 | 225 | _812619217_PT | _812619217_PT_T1 | 32.3922 | 33.3035 | - | - | 11 | -
Transformer | 370499695 | 62.9371 | _370499695_PT | _370499695_PT_T0 | -48.395 | -13.4706 | - | - | 10 | -
Transformer | 370499695 | 225 | _370499695_PT | _370499695_PT_T1 | 48.4682 | 16.4298 | - | - | 10 | -
Transformer | 1870600912 | 62.9371 | _1870600912_PT | _1870600912_PT_T0 | -46.5723 | -80.5597 | - | - | 13 | -
Transformer | 1870600912 | 225 | _1870600912_PT | _1870600912_PT_T1 | 46.7415 | 91.0663 | - | - | 13 | -
Transformer | 1219248028 | 89.6414 | _1219248028_PT | _1219248028_PT_T0 | -34.8837 | -21.6315 | - | - | 8 | -
Transformer | 1219248028 | 225 | _1219248028_PT | _1219248028_PT_T1 | 34.9552 | 24.1976 | - | - | 8 | -
Transformer | 678800424 | 63 | _678800424_PT | _678800424_PT_T0 | -37.3489 | -6.229 | - | - | 10 | -
Transformer | 678800424 | 225 | _678800424_PT | _678800424_PT_T1 | 37.3718 | 7.8534 | - | - | 10 | -
Transformer | 983099827 | 62.9371 | _983099827_PT | _983099827_PT_T0 | -63.0358 | -38.6146 | - | - | 14 | -
Transformer | 983099827 | 225 | _983099827_PT | _983099827_PT_T1 | 63.1429 | 44.9979 | - | - | 14 | -
Transformer | 855741141 | 90.5433 | _855741141_PT | _855741141_PT_T0 | -55.2444 | -8.0392 | - | - | 10 | -
Transformer | 855741141 | 380 | _855741141_PT | _855741141_PT_T1 | 55.3316 | 12.4825 | - | - | 10 | -
Transformer | 619913378 | 90.5433 | _619913378_PT | _619913378_PT_T0 | -83.3429 | -38.0891 | - | - | 10 | -
Transformer | 619913378 | 225 | _619913378_PT | _619913378_PT_T1 | 83.5078 | 46.8186 | - | - | 10 | -
Transformer | 159362118 | 62.9371 | _159362118_PT | _159362118_PT_T0 | 67.7987 | -6.9635 | - | - | 11 | -
Transformer | 159362118 | 225 | _159362118_PT | _159362118_PT_T1 | -67.659 | 12.6529 | - | - | 11 | -
Transformer | 352673631 | 225.451 | _352673631_PT | _352673631_PT_T0 | 0 | 0 | - | - | 0 | -
Transformer | 352673631 | 380 | _352673631_PT | _352673631_PT_T1 | 0 | 0 | - | - | 0 | -
Transformer | 425859519 | 225 | _425859519_PT | _425859519_PT_T0 | 0 | 0 | - | - | 0 | -
Transformer | 425859519 | 225 | _425859519_PT | _425859519_PT_T1 | 0 | 0 | - | - | 0 | -
Transformer | 1702100960 | 224.104 | _1702100960_PT | _1702100960_PT_T0 | -134.7391 | -19.0916 | - | - | 1 | -
Transformer | 1702100960 | 380 | _1702100960_PT | _1702100960_PT_T1 | 134.8521 | 26.5235 | - | - | 1 | -
Transformer | 239972149 | 150 | _239972149_PT | _239972149_PT_T0 | -17.401 | -7.2094 | - | - | 2 | -
Transformer | 239972149 | 225 | _239972149_PT | _239972149_PT_T1 | 17.4126 | 7.6991 | - | - | 2 | -
Transformer | 1296069995 | 20 | _1296069995_PT | _1296069995_PT_T0 | -12.981 | -3.254 | - | - | 0 | -
Transformer | 1296069995 | 225 | _1296069995_PT | _1296069995_PT_T1 | 12.9811 | 3.2554 | - | - | 0 | -
Transformer | 673247453 | 63.0631 | _673247453_PT | _673247453_PT_T0 | -44.7098 | -15.2059 | - | - | 14 | -
Transformer | 673247453 | 225 | _673247453_PT | _673247453_PT_T1 | 44.7797 | 17.9867 | - | - | 14 | -
Transformer | 686050396 | 63.0631 | _686050396_PT | _686050396_PT_T0 | 0 | 0 | - | - | 13 | -
Transformer | 686050396 | 225 | _686050396_PT | _686050396_PT_T1 | 0 | 0 | - | - | 13 | -
Transformer | 1560562357 | 225 | _1560562357_PT | _1560562357_PT_T0 | -118.8464 | -20.2429 | - | - | 1 | -
Transformer | 1560562357 | 380 | _1560562357_PT | _1560562357_PT_T1 | 118.8649 | 19.4298 | - | - | 1 | -
Transformer | 1200381732 | 20 | _1200381732_PT | _1200381732_PT_T0 | 0 | 0 | - | - | 0 | -
Transformer | 1200381732 | 90 | _1200381732_PT | _1200381732_PT_T1 | 0 | 0 | - | - | 0 | -
Transformer | 1546231291 | 225 | _1546231291_PT | _1546231291_PT_T0 | -201.4609 | 40.7533 | - | - | 1 | -
Transformer | 1546231291 | 380 | _1546231291_PT | _1546231291_PT_T1 | 201.5073 | -43.5857 | - | - | 1 | -
Transformer | 1447306309 | 63.1263 | _1447306309_PT | _1447306309_PT_T0 | 0 | 0 | - | - | 16 | -
Transformer | 1447306309 | 90 | _1447306309_PT | _1447306309_PT_T1 | 0 | 0 | - | - | 16 | -
Transformer | 243325287 | 63.0631 | _243325287_PT | _243325287_PT_T0 | -21.5926 | 6.7844 | - | - | 10 | -
Transformer | 243325287 | 225 | _243325287_PT | _243325287_PT_T1 | 21.6139 | -6.0621 | - | - | 10 | -
Transformer | 389274586 | 63 | _389274586_PT | _389274586_PT_T0 | -36.5177 | -3.685 | - | - | 8 | -
Transformer | 389274586 | 225 | _389274586_PT | _389274586_PT_T1 | 36.5531 | 5.0847 | - | - | 8 | -
Transformer | 370896066 | 380 | _370896066_PT | _370896066_PT_T0 | 166.0693 | 20.1652 | - | - | 0 | -
Transformer | 370896066 | 380 | _370896066_PT | _370896066_PT_T1 | -166.047 | -12.91 | - | - | 0 | -
Transformer | 790223464 | 63.0631 | _790223464_PT | _790223464_PT_T0 | -6.1963 | -11.2185 | - | - | 15 | -
Transformer | 790223464 | 225 | _790223464_PT | _790223464_PT_T1 | 6.2019 | 11.4203 | - | - | 15 | -
Transformer | 2136641845 | 63 | _2136641845_PT | _2136641845_PT_T0 | -21.0351 | 1.75 | - | - | 7 | -
Transformer | 2136641845 | 225 | _2136641845_PT | _2136641845_PT_T1 | 21.0538 | -1.0962 | - | - | 7 | -
Transformer | 1814788004 | 89.4632 | _1814788004_PT | _1814788004_PT_T0 | -45.266 | -0.48736 | - | - | 7 | -
Transformer | 1814788004 | 225 | _1814788004_PT | _1814788004_PT_T1 | 45.284 | 2.4403 | - | - | 7 | -
Transformer | 153662405 | 380 | _153662405_PT | _153662405_PT_T0 | 163.7884 | 19.8261 | - | - | 0 | -
Transformer | 153662405 | 380 | _153662405_PT | _153662405_PT_T1 | -163.7468 | -12.3368 | - | - | 0 | -
Transformer | 1721968507 | 20 | _1721968507_PT | _1721968507_PT_T0 | 29.4476 | 8.4563 | - | - | 0 | -
Transformer | 1721968507 | 225 | _1721968507_PT | _1721968507_PT_T1 | -29.3842 | -5.7154 | - | - | 0 | -
Transformer | 1672751755 | 224.104 | _1672751755_PT | _1672751755_PT_T0 | -163.6135 | -5.5306 | - | - | 1 | -
Transformer | 1672751755 | 380 | _1672751755_PT | _1672751755_PT_T1 | 163.7186 | 2.9214 | - | - | 1 | -
Transformer | 1361088687 | 62.8743 | _1361088687_PT | _1361088687_PT_T0 | -48.0716 | -2.8916 | - | - | 2 | -
Transformer | 1361088687 | 225 | _1361088687_PT | _1361088687_PT_T1 | 48.1069 | 5.453 | - | - | 2 | -
Transformer | 933570431 | 20 | _933570431_PT | _933570431_PT_T0 | 0 | 0 | - | - | 0 | -
Transformer | 933570431 | 380 | _933570431_PT | _933570431_PT_T1 | 0 | 0 | - | - | 0 | -
Transformer | 1859515979 | 89.5522 | _1859515979_PT | _1859515979_PT_T0 | 0 | 0 | - | - | 0 | -
Transformer | 1859515979 | 225 | _1859515979_PT | _1859515979_PT_T1 | 0 | 0 | - | - | 0 | -
Transformer | 7241515 | 225 | _7241515_PT | _7241515_PT_T0 | -209.6451 | -2.7168 | - | - | 1 | -
Transformer | 7241515 | 380 | _7241515_PT | _7241515_PT_T1 | 209.7036 | -1.6455 | - | - | 1 | -
Transformer | 1867046704 | 20 | _1867046704_PT | _1867046704_PT_T0 | -2 | 0.91598 | - | - | 12 | -
Transformer | 1867046704 | 150 | _1867046704_PT | _1867046704_PT_T1 | 2.0003 | -0.90541 | - | - | 12 | -
Transformer | 132109406 | 63.0631 | _132109406_PT | _132109406_PT_T0 | -55.671 | -8.3068 | - | - | 11 | -
Transformer | 132109406 | 225 | _132109406_PT | _132109406_PT_T1 | 55.7287 | 11.6277 | - | - | 11 | -
Transformer | 128774538 | 63 | _128774538_PT | _128774538_PT_T0 | -15.6835 | -0.60138 | - | - | 10 | -
Transformer | 128774538 | 225 | _128774538_PT | _128774538_PT_T1 | 15.6924 | 0.88707 | - | - | 10 | -
Transformer | 337155741 | 63 | _337155741_PT | _337155741_PT_T0 | -37.6922 | 15.7553 | - | - | 8 | -
Transformer | 337155741 | 225 | _337155741_PT | _337155741_PT_T1 | 37.7486 | -14.1156 | - | - | 8 | -
Transformer | 932247961 | 19.8413 | _932247961_PT | _932247961_PT_T0 | 17.0387 | -1.1687 | - | - | 9 | -
Transformer | 932247961 | 90 | _932247961_PT | _932247961_PT_T1 | -17.0088 | 2.2018 | - | - | 9 | -
Transformer | 20519471 | 20 | _20519471_PT | _20519471_PT_T0 | 0 | 0 | - | - | 0 | -
Transformer | 20519471 | 225 | _20519471_PT | _20519471_PT_T1 | 0 | 0 | - | - | 0 | -
Transformer | 1686210444 | 89.5522 | _1686210444_PT | _1686210444_PT_T0 | -54.8379 | -14.0984 | - | - | 9 | -
Transformer | 1686210444 | 225 | _1686210444_PT | _1686210444_PT_T1 | 54.8932 | 16.9211 | - | - | 9 | -
Transformer | 1897508232 | 63 | _1897508232_PT | _1897508232_PT_T0 | -21.6823 | -6.2021 | - | - | 8 | -
Transformer | 1897508232 | 225 | _1897508232_PT | _1897508232_PT_T1 | 21.7031 | 6.9423 | - | - | 8 | -
Transformer | 24545393 | 20 | _24545393_PT | _24545393_PT_T0 | 0 | 0 | - | - | 0 | -
Transformer | 24545393 | 150 | _24545393_PT | _24545393_PT_T1 | 0 | 0 | - | - | 0 | -
Transformer | 992367046 | 226.131 | _992367046_PT | _992367046_PT_T0 | -111.1906 | -40.0262 | - | - | 1 | -
Transformer | 992367046 | 380 | _992367046_PT | _992367046_PT_T1 | 111.2312 | 43.0623 | - | - | 1 | -
Transformer | 794418372 | 20 | _794418372_PT | _794418372_PT_T0 | 0 | 0.002446 | - | - | 0 | -
Transformer | 794418372 | 63 | _794418372_PT | _794418372_PT_T1 | 0 | -0.002446 | - | - | 0 | -
Transformer | 920555052 | 63 | _920555052_PT | _920555052_PT_T0 | -53.7031 | 0.47118 | - | - | 9 | -
Transformer | 920555052 | 225 | _920555052_PT | _920555052_PT_T1 | 53.8057 | 2.7876 | - | - | 9 | -
Transformer | 1927011767 | 380 | _1927011767_PT | _1927011767_PT_T0 | 192.0879 | 77.5041 | - | - | 0 | -
Transformer | 1927011767 | 380 | _1927011767_PT | _1927011767_PT_T1 | -192.0268 | -65.5632 | - | - | 0 | -
Transformer | 258817843 | 63.253 | _258817843_PT | _258817843_PT_T0 | -30.08 | -11.8492 | - | - | 12 | -
Transformer | 258817843 | 225 | _258817843_PT | _258817843_PT_T1 | 30.1131 | 13.2337 | - | - | 12 | -
Transformer | 567680661 | 20 | _567680661_PT | _567680661_PT_T0 | 0 | 0 | - | - | 0 | -
Transformer | 567680661 | 380 | _567680661_PT | _567680661_PT_T1 | 0 | 0 | - | - | 0 | -
Transformer | 1941968766 | 63.0631 | _1941968766_PT | _1941968766_PT_T0 | -52.0572 | -37.0872 | - | - | 18 | -
Transformer | 1941968766 | 225 | _1941968766_PT | _1941968766_PT_T1 | 52.1456 | 42.6605 | - | - | 18 | -
Transformer | 559359167 | 89.5522 | _559359167_PT | _559359167_PT_T0 | -68.1903 | -13.5536 | - | - | 6 | -
Transformer | 559359167 | 225 | _559359167_PT | _559359167_PT_T1 | 68.2661 | 18.0121 | - | - | 6 | -
Transformer | 734031960 | 150 | _734031960_PT | _734031960_PT_T0 | -0.023265 | 19.6728 | - | - | 1 | -
Transformer | 734031960 | 225 | _734031960_PT | _734031960_PT_T1 | 0.035299 | -19.2656 | - | - | 1 | -
Transformer | 1039023836 | 20.02 | _1039023836_PT | _1039023836_PT_T0 | 0 | 0 | - | - | 7 | -
Transformer | 1039023836 | 63 | _1039023836_PT | _1039023836_PT_T1 | 0 | 0 | - | - | 7 | -
Transformer | 1369133819 | 63 | _1369133819_PT | _1369133819_PT_T0 | -26.4099 | -1.8578 | - | - | 9 | -
Transformer | 1369133819 | 225 | _1369133819_PT | _1369133819_PT_T1 | 26.4415 | 2.9408 | - | - | 9 | -
Transformer | 1523256492 | 63 | _1523256492_PT | _1523256492_PT_T0 | -8.5013 | -11.4188 | - | - | 13 | -
Transformer | 1523256492 | 225 | _1523256492_PT | _1523256492_PT_T1 | 8.5086 | 11.6666 | - | - | 13 | -
Transformer | 621178320 | 63 | _621178320_PT | _621178320_PT_T0 | -60.1175 | -22.35 | - | - | 8 | -
Transformer | 621178320 | 225 | _621178320_PT | _621178320_PT_T1 | 60.2433 | 26.8758 | - | - | 8 | -
Transformer | 37775673 | 20 | _37775673_PT | _37775673_PT_T0 | 0 | 0 | - | - | 8 | -
Transformer | 37775673 | 63 | _37775673_PT | _37775673_PT_T1 | 0 | 0 | - | - | 8 | -
Transformer | 1104767647 | 62.8743 | _1104767647_PT | _1104767647_PT_T0 | -59.2103 | -14.4944 | - | - | 11 | -
Transformer | 1104767647 | 225 | _1104767647_PT | _1104767647_PT_T1 | 59.2718 | 18.9915 | - | - | 11 | -
Transformer | 1780480763 | 62.9371 | _1780480763_PT | _1780480763_PT_T0 | 0 | 0 | - | - | 14 | -
Transformer | 1780480763 | 150 | _1780480763_PT | _1780480763_PT_T1 | 0 | 0 | - | - | 14 | -
Transformer | 1162316533 | 63.0631 | _1162316533_PT | _1162316533_PT_T0 | 0 | 0 | - | - | 14 | -
Transformer | 1162316533 | 225 | _1162316533_PT | _1162316533_PT_T1 | 0 | 0 | - | - | 14 | -
Transformer | 1748848397 | 63.0631 | _1748848397_PT | _1748848397_PT_T0 | -29.629 | -12.6727 | - | - | 12 | -
Transformer | 1748848397 | 225 | _1748848397_PT | _1748848397_PT_T1 | 29.6601 | 13.9114 | - | - | 12 | -
Transformer | 1415343196 | 20 | _1415343196_PT | _1415343196_PT_T0 | 16.9634 | 9.3832 | - | - | 0 | -
Transformer | 1415343196 | 225 | _1415343196_PT | _1415343196_PT_T1 | -16.9257 | -8.2515 | - | - | 0 | -
Transformer | 2128998397 | 63 | _2128998397_PT | _2128998397_PT_T0 | -36.8409 | 8.1901 | - | - | 9 | -
Transformer | 2128998397 | 225 | _2128998397_PT | _2128998397_PT_T1 | 36.8881 | -6.6891 | - | - | 9 | -
Transformer | 781069840 | 63.0631 | _781069840_PT | _781069840_PT_T0 | -38.134 | -39.7726 | - | - | 11 | -
Transformer | 781069840 | 225 | _781069840_PT | _781069840_PT_T1 | 38.2234 | 43.1534 | - | - | 11 | -
Transformer | 336284028 | 380 | _336284028_PT | _336284028_PT_T0 | 258.629 | 48.4028 | - | - | 0 | -
Transformer | 336284028 | 380 | _336284028_PT | _336284028_PT_T1 | -258.5118 | -27.7653 | - | - | 0 | -
Transformer | 614358955 | 62.9371 | _614358955_PT | _614358955_PT_T0 | -33.9526 | 6.7501 | - | - | 5 | -
Transformer | 614358955 | 225 | _614358955_PT | _614358955_PT_T1 | 33.9861 | -5.4002 | - | - | 5 | -
Transformer | 956790213 | 225 | _956790213_PT | _956790213_PT_T0 | -316.4651 | -40.9523 | - | - | 1 | -
Transformer | 956790213 | 380 | _956790213_PT | _956790213_PT_T1 | 316.7577 | 63.284 | - | - | 1 | -
Transformer | 1410510081 | 226.131 | _1410510081_PT | _1410510081_PT_T0 | -183.1881 | -7.6668 | - | - | 1 | -
Transformer | 1410510081 | 380 | _1410510081_PT | _1410510081_PT_T1 | 183.2848 | 15.0445 | - | - | 1 | -
Transformer | 877912194 | 20 | _877912194_PT | _877912194_PT_T0 | 23.1988 | -2.4408 | - | - | 0 | -
Transformer | 877912194 | 225 | _877912194_PT | _877912194_PT_T1 | -23.1901 | 2.9813 | - | - | 0 | -
Transformer | 1694222155 | 63 | _1694222155_PT | _1694222155_PT_T0 | -50.3139 | -15.9857 | - | - | 10 | -
Transformer | 1694222155 | 225 | _1694222155_PT | _1694222155_PT_T1 | 50.361 | 19.2011 | - | - | 10 | -
Transformer | 350673585 | 20 | _350673585_PT | _350673585_PT_T0 | 0 | 0 | - | - | 0 | -
Transformer | 350673585 | 380 | _350673585_PT | _350673585_PT_T1 | 0 | 0 | - | - | 0 | -
Transformer | 34505263 | 63 | _34505263_PT | _34505263_PT_T0 | -35.5229 | -5.2489 | - | - | 10 | -
Transformer | 34505263 | 225 | _34505263_PT | _34505263_PT_T1 | 35.564 | 6.7157 | - | - | 10 | -
Transformer | 1682333977 | 44.8207 | _1682333977_PT | _1682333977_PT_T0 | -1.3342 | -5.0322 | - | - | 10 | -
Transformer | 1682333977 | 225 | _1682333977_PT | _1682333977_PT_T1 | 1.335 | 5.0612 | - | - | 10 | -
Transformer | 659098930 | 225 | _659098930_PT | _659098930_PT_T0 | 0 | 0 | - | - | 10 | -
Transformer | 659098930 | 380 | _659098930_PT | _659098930_PT_T1 | 0 | 0 | - | - | 10 | -
Transformer | 191292395 | 63 | _191292395_PT | _191292395_PT_T0 | -25.4719 | -21.1894 | - | - | 9 | -
Transformer | 191292395 | 225 | _191292395_PT | _191292395_PT_T1 | 25.5086 | 22.4858 | - | - | 9 | -
Transformer | 1165710973 | 150 | _1165710973_PT | _1165710973_PT_T0 | -3.6722 | -0.21955 | - | - | 13 | -
Transformer | 1165710973 | 225 | _1165710973_PT | _1165710973_PT_T1 | 3.6726 | 0.23508 | - | - | 13 | -
Transformer | 1526265620 | 63.0631 | _1526265620_PT | _1526265620_PT_T0 | -34.8587 | -3.1363 | - | - | 12 | -
Transformer | 1526265620 | 225 | _1526265620_PT | _1526265620_PT_T1 | 34.9036 | 4.42 | - | - | 12 | -
Transformer | 1804204794 | 63 | _1804204794_PT | _1804204794_PT_T0 | -16.9277 | 4.2704 | - | - | 6 | -
Transformer | 1804204794 | 225 | _1804204794_PT | _1804204794_PT_T1 | 16.9403 | -3.6532 | - | - | 6 | -
Transformer | 2081828839 | 63.0631 | _2081828839_PT | _2081828839_PT_T0 | 0 | 0 | - | - | 6 | -
Transformer | 2081828839 | 225 | _2081828839_PT | _2081828839_PT_T1 | 0 | 0 | - | - | 6 | -
Transformer | 1220739049 | 89.5522 | _1220739049_PT | _1220739049_PT_T0 | -35.6897 | -4.411 | - | - | 8 | -
Transformer | 1220739049 | 225 | _1220739049_PT | _1220739049_PT_T1 | 35.7104 | 5.4831 | - | - | 8 | -
Transformer | 263145685 | 63 | _263145685_PT | _263145685_PT_T0 | -13.4756 | -2.4542 | - | - | 11 | -
Transformer | 263145685 | 225 | _263145685_PT | _263145685_PT_T1 | 13.4834 | 2.7459 | - | - | 11 | -
Transformer | 1028452512 | 63.0631 | _1028452512_PT | _1028452512_PT_T0 | -41.492 | -8.8079 | - | - | 11 | -
Transformer | 1028452512 | 225 | _1028452512_PT | _1028452512_PT_T1 | 41.5254 | 10.7645 | - | - | 11 | -
Transformer | 1187602764 | 20.141 | _1187602764_PT | _1187602764_PT_T0 | 0 | 0 | - | - | 0 | -
Transformer | 1187602764 | 380 | _1187602764_PT | _1187602764_PT_T1 | 0 | 0 | - | - | 0 | -
Transformer | 1148183173 | 63 | _1148183173_PT | _1148183173_PT_T0 | 0 | 0 | - | - | 12 | -
Transformer | 1148183173 | 225 | _1148183173_PT | _1148183173_PT_T1 | 0 | 0 | - | - | 12 | -
Transformer | 1205252868 | 63.0631 | _1205252868_PT | _1205252868_PT_T0 | -39.0117 | -5.7812 | - | - | 12 | -
Transformer | 1205252868 | 225 | _1205252868_PT | _1205252868_PT_T1 | 39.0702 | 7.6427 | - | - | 12 | -
Transformer | 1948949505 | 20 | _1948949505_PT | _1948949505_PT_T0 | -27.697 | -5.033 | - | - | 0 | -
Transformer | 1948949505 | 225 | _1948949505_PT | _1948949505_PT_T1 | 27.6976 | 5.039 | - | - | 0 | -
Transformer | 783420202 | 221.893 | _783420202_PT | _783420202_PT_T0 | 384.1884 | 10.8375 | - | - | 1 | -
Transformer | 783420202 | 380 | _783420202_PT | _783420202_PT_T1 | -383.9186 | 10.4775 | - | - | 1 | -
Transformer | 2110372696 | 63 | _2110372696_PT | _2110372696_PT_T0 | -18.3854 | -6.9386 | - | - | 8 | -
Transformer | 2110372696 | 225 | _2110372696_PT | _2110372696_PT_T1 | 18.401 | 7.6843 | - | - | 8 | -
Transformer | 132658146 | 224.775 | _132658146_PT | _132658146_PT_T0 | -128.9305 | -31.064 | - | - | 1 | -
Transformer | 132658146 | 380 | _132658146_PT | _132658146_PT_T1 | 128.9812 | 35.293 | - | - | 1 | -
Transformer | 1199173473 | 89.7308 | _1199173473_PT | _1199173473_PT_T0 | -47.586 | 2.2569 | - | - | 10 | -
Transformer | 1199173473 | 225 | _1199173473_PT | _1199173473_PT_T1 | 47.6502 | 0.19154 | - | - | 10 | -
Transformer | 1904980148 | 90 | _1904980148_PT | _1904980148_PT_T0 | -62.5808 | -5.682 | - | - | 7 | -
Transformer | 1904980148 | 225 | _1904980148_PT | _1904980148_PT_T1 | 62.6951 | 9.9186 | - | - | 7 | -
Transformer | 702421410 | 63 | _702421410_PT | _702421410_PT_T0 | -23.7024 | -1.8789 | - | - | 8 | -
Transformer | 702421410 | 225 | _702421410_PT | _702421410_PT_T1 | 23.7121 | 2.5009 | - | - | 8 | -
Transformer | 533165543 | 380 | _533165543_PT | _533165543_PT_T0 | 54.508 | 23.2644 | - | - | 0 | -
Transformer | 533165543 | 380 | _533165543_PT | _533165543_PT_T1 | -54.5005 | -21.8217 | - | - | 0 | -
Transformer | 1121094270 | 225 | _1121094270_PT | _1121094270_PT_T0 | -215.215 | -41.7313 | - | - | 1 | -
Transformer | 1121094270 | 380 | _1121094270_PT | _1121094270_PT_T1 | 215.3518 | 52.4655 | - | - | 1 | -
Transformer | 1955563838 | 63.1896 | _1955563838_PT | _1955563838_PT_T0 | -66.6967 | -17.5809 | - | - | 8 | -
Transformer | 1955563838 | 380 | _1955563838_PT | _1955563838_PT_T1 | 66.8267 | 24.7892 | - | - | 8 | -
Transformer | 910729487 | 63.1896 | _910729487_PT | _910729487_PT_T0 | -11.6662 | -8.2235 | - | - | 1 | -
Transformer | 910729487 | 90 | _910729487_PT | _910729487_PT_T1 | 11.6702 | 8.4481 | - | - | 1 | -
Transformer | 1345027423 | 380 | _1345027423_PT | _1345027423_PT_T0 | 115.9704 | -2.2622 | - | - | 0 | -
Transformer | 1345027423 | 380 | _1345027423_PT | _1345027423_PT_T1 | -115.9594 | 5.8147 | - | - | 0 | -
Transformer | 1752574487 | 225 | _1752574487_PT | _1752574487_PT_T0 | -186.6611 | -31.3733 | - | - | 1 | -
Transformer | 1752574487 | 380 | _1752574487_PT | _1752574487_PT_T1 | 186.7681 | 39.4373 | - | - | 1 | -
Transformer | 1318977939 | 63 | _1318977939_PT | _1318977939_PT_T0 | -43.2736 | -7.3545 | - | - | 9 | -
Transformer | 1318977939 | 225 | _1318977939_PT | _1318977939_PT_T1 | 43.3076 | 9.498 | - | - | 9 | -
Transformer | 26960323 | 89.7308 | _26960323_PT | _26960323_PT_T0 | -52.7016 | -4.5129 | - | - | 12 | -
Transformer | 26960323 | 225 | _26960323_PT | _26960323_PT_T1 | 52.7813 | 7.5163 | - | - | 12 | -
Transformer | 1279898713 | 20 | _1279898713_PT | _1279898713_PT_T0 | 0 | -50.6544 | - | - | 0 | -
Transformer | 1279898713 | 380 | _1279898713_PT | _1279898713_PT_T1 | 0.1379 | 57.0114 | - | - | 0 | -
Transformer | 125668554 | 225 | _125668554_PT | _125668554_PT_T0 | -179.3954 | 26.6543 | - | - | 1 | -
Transformer | 125668554 | 380 | _125668554_PT | _125668554_PT_T1 | 179.4689 | -27.9807 | - | - | 1 | -
Transformer | 1519795413 | 63.0631 | _1519795413_PT | _1519795413_PT_T0 | 10.6005 | -11.6015 | - | - | 15 | -
Transformer | 1519795413 | 225 | _1519795413_PT | _1519795413_PT_T1 | -10.591 | 11.9026 | - | - | 15 | -
Transformer | 1598189817 | 63.0631 | _1598189817_PT | _1598189817_PT_T0 | -26.8868 | 0.65337 | - | - | 13 | -
Transformer | 1598189817 | 225 | _1598189817_PT | _1598189817_PT_T1 | 26.9187 | 0.45317 | - | - | 13 | -
Transformer | 1835249780 | 63.0631 | _1835249780_PT | _1835249780_PT_T0 | -30.7121 | -12.5889 | - | - | 17 | -
Transformer | 1835249780 | 225 | _1835249780_PT | _1835249780_PT_T1 | 30.7612 | 14.4904 | - | - | 17 | -
Transformer | 514804780 | 225 | _514804780_PT | _514804780_PT_T0 | -146.5187 | -35.663 | - | - | 1 | -
Transformer | 514804780 | 380 | _514804780_PT | _514804780_PT_T1 | 146.5822 | 40.9284 | - | - | 1 | -
Transformer | 447975156 | 45.8248 | _447975156_PT | _447975156_PT_T0 | 10.1986 | -15.2311 | - | - | 4 | -
Transformer | 447975156 | 63 | _447975156_PT | _447975156_PT_T1 | -10.1741 | 15.9361 | - | - | 4 | -
Transformer | 123711355 | 63.0631 | _123711355_PT | _123711355_PT_T0 | -16.651 | -1.3123 | - | - | 13 | -
Transformer | 123711355 | 225 | _123711355_PT | _123711355_PT_T1 | 16.6631 | 1.6101 | - | - | 13 | -
Transformer | 1051171364 | 21.0084 | _1051171364_PT | _1051171364_PT_T0 | 0 | 0 | - | - | 0 | -
Transformer | 1051171364 | 225 | _1051171364_PT | _1051171364_PT_T1 | 0 | 0 | - | - | 0 | -
Transformer | 1025365603 | 90.1804 | _1025365603_PT | _1025365603_PT_T0 | -54.4058 | -14.8343 | - | - | 9 | -
Transformer | 1025365603 | 225 | _1025365603_PT | _1025365603_PT_T1 | 54.5012 | 18.3883 | - | - | 9 | -
Transformer | 1443242263 | 63.0631 | _1443242263_PT | _1443242263_PT_T0 | -18.2789 | -30.3379 | - | - | 17 | -
Transformer | 1443242263 | 225 | _1443242263_PT | _1443242263_PT_T1 | 18.314 | 32.5596 | - | - | 17 | -
Transformer | 1684611057 | 20 | _1684611057_PT | _1684611057_PT_T0 | 0 | 0 | - | - | 0 | -
Transformer | 1684611057 | 380 | _1684611057_PT | _1684611057_PT_T1 | 0 | 0 | - | - | 0 | -
Transformer | 1973960983 | 63 | _1973960983_PT | _1973960983_PT_T0 | -38.5277 | 7.2911 | - | - | 6 | -
Transformer | 1973960983 | 225 | _1973960983_PT | _1973960983_PT_T1 | 38.5719 | -5.6667 | - | - | 6 | -
Transformer | 197699866 | 60.3448 | _197699866_PT | _197699866_PT_T0 | -16.3965 | -5.6851 | - | - | 0 | -
Transformer | 197699866 | 225 | _197699866_PT | _197699866_PT_T1 | 16.3973 | 5.8212 | - | - | 0 | -
Transformer | 1386301825 | 62.9371 | _1386301825_PT | _1386301825_PT_T0 | -43.6735 | -7.2815 | - | - | 10 | -
Transformer | 1386301825 | 225 | _1386301825_PT | _1386301825_PT_T1 | 43.7043 | 9.4774 | - | - | 10 | -
Transformer | 1078909164 | 20 | _1078909164_PT | _1078909164_PT_T0 | 28.6903 | 5.2207 | - | - | 0 | -
Transformer | 1078909164 | 225 | _1078909164_PT | _1078909164_PT_T1 | -28.6064 | -2.7031 | - | - | 0 | -
Transformer | 1226996700 | 63 | _1226996700_PT | _1226996700_PT_T0 | -16.6503 | -1.6531 | - | - | 5 | -
Transformer | 1226996700 | 225 | _1226996700_PT | _1226996700_PT_T1 | 16.6611 | 2.0632 | - | - | 5 | -
Transformer | 1307813405 | 225 | _1307813405_PT | _1307813405_PT_T0 | -247.1789 | -25.1238 | - | - | 1 | -
Transformer | 1307813405 | 380 | _1307813405_PT | _1307813405_PT_T1 | 247.2626 | 18.9589 | - | - | 1 | -
Transformer | 1174257252 | 90.3615 | _1174257252_PT | _1174257252_PT_T0 | -46.4956 | -4.8923 | - | - | 4 | -
Transformer | 1174257252 | 225 | _1174257252_PT | _1174257252_PT_T1 | 46.5607 | 7.1942 | - | - | 4 | -
Transformer | 740085048 | 63.0631 | _740085048_PT | _740085048_PT_T0 | -44.7807 | -15.2281 | - | - | 14 | -
Transformer | 740085048 | 225 | _740085048_PT | _740085048_PT_T1 | 44.8509 | 18.0132 | - | - | 14 | -
Transformer | 2139157207 | 62.9371 | _2139157207_PT | _2139157207_PT_T0 | -67.7323 | -26.4491 | - | - | 8 | -
Transformer | 2139157207 | 225 | _2139157207_PT | _2139157207_PT_T1 | 67.8435 | 32.5805 | - | - | 8 | -
Transformer | 414978666 | 63 | _414978666_PT | _414978666_PT_T0 | -32.3088 | -4.2111 | - | - | 9 | -
Transformer | 414978666 | 225 | _414978666_PT | _414978666_PT_T1 | 32.3287 | 5.3008 | - | - | 9 | -
Transformer | 780638163 | 90.1804 | _780638163_PT | _780638163_PT_T0 | -37.6598 | 16.7087 | - | - | 4 | -
Transformer | 780638163 | 225 | _780638163_PT | _780638163_PT_T1 | 37.7058 | -15.0787 | - | - | 4 | -
Transformer | 1070274430 | 63 | _1070274430_PT | _1070274430_PT_T0 | -28.5934 | -3.4701 | - | - | 9 | -
Transformer | 1070274430 | 225 | _1070274430_PT | _1070274430_PT_T1 | 28.6194 | 4.4332 | - | - | 9 | -
Transformer | 239907177 | 20 | _239907177_PT | _239907177_PT_T0 | -42.266 | -11.475 | - | - | 0 | -
Transformer | 239907177 | 225 | _239907177_PT | _239907177_PT_T1 | 42.2674 | 11.4896 | - | - | 0 | -
Transformer | 1803255587 | 20 | _1803255587_PT | _1803255587_PT_T0 | 30.4895 | 8.045 | - | - | 0 | -
Transformer | 1803255587 | 225 | _1803255587_PT | _1803255587_PT_T1 | -30.4222 | -5.1335 | - | - | 0 | -
Transformer | 404960004 | 90.2708 | _404960004_PT | _404960004_PT_T0 | -41.3589 | -4.4644 | - | - | 7 | -
Transformer | 404960004 | 225 | _404960004_PT | _404960004_PT_T1 | 41.3847 | 5.9901 | - | - | 7 | -
Transformer | 1234116902 | 20 | _1234116902_PT | _1234116902_PT_T0 | 0 | -55.4047 | - | - | 0 | -
Transformer | 1234116902 | 380 | _1234116902_PT | _1234116902_PT_T1 | 0.17705 | 63.3437 | - | - | 0 | -
Transformer | 110879341 | 63.0631 | _110879341_PT | _110879341_PT_T0 | -35.2925 | -10.2778 | - | - | 14 | -
Transformer | 110879341 | 225 | _110879341_PT | _110879341_PT_T1 | 35.3421 | 11.9281 | - | - | 14 | -
Line | 1356618408 | - | _1356618408_ACLS | _1356618408_ACLS_T0 | 3.8864 | -0.95142 | - | - | - | -
Line | 1356618408 | - | _1356618408_ACLS | _1356618408_ACLS_T1 | -3.8815 | 0.82515 | - | - | - | -
Line | 1534616295 | - | _1534616295_ACLS | _1534616295_ACLS_T0 | 4.0002 | 1.0004 | - | - | - | -
Line | 1534616295 | - | _1534616295_ACLS | _1534616295_ACLS_T1 | -4 | -1.217 | - | - | - | -
Line | 143591594 | - | _143591594_ACLS | _143591594_ACLS_T0 | -9.112 | -2.519 | - | - | - | -
Line | 143591594 | - | _143591594_ACLS | _143591594_ACLS_T1 | 9.1125 | 2.3185 | - | - | - | -
Line | 463594255 | - | _463594255_ACLS | _463594255_ACLS_T0 | 13.9811 | -1.4788 | - | - | - | -
Line | 463594255 | - | _463594255_ACLS | _463594255_ACLS_T1 | -13.9728 | -0.57495 | - | - | - | -
Line | 1786345361 | - | _1786345361_ACLS | _1786345361_ACLS_T0 | 0 | 0 | - | - | - | -
Line | 1786345361 | - | _1786345361_ACLS | _1786345361_ACLS_T1 | 0 | -0.086063 | - | - | - | -
Line | 1958701922 | - | _1958701922_ACLS | _1958701922_ACLS_T0 | 29.7928 | -0.63428 | - | - | - | -
Line | 1958701922 | - | _1958701922_ACLS | _1958701922_ACLS_T1 | -29.7609 | -0.81496 | - | - | - | -
Line | 1246094189 | - | _1246094189_ACLS | _1246094189_ACLS_T0 | -873.148 | 90.0614 | - | - | - | -
Line | 1246094189 | - | _1246094189_ACLS | _1246094189_ACLS_T1 | 873.194 | -89.7063 | - | - | - | -
Line | 632405109 | - | _632405109_ACLS | _632405109_ACLS_T0 | -29.998 | -33.39 | - | - | - | -
Line | 632405109 | - | _632405109_ACLS | _632405109_ACLS_T1 | 29.9997 | -5.9986 | - | - | - | -
Line | 1812601204 | - | _1812601204_ACLS | _1812601204_ACLS_T0 | 8.9381 | 3.2331 | - | - | - | -
Line | 1812601204 | - | _1812601204_ACLS | _1812601204_ACLS_T1 | -8.838 | -3.216 | - | - | - | -
Line | 8460517 | - | _8460517_ACLS | _8460517_ACLS_T0 | -4.016 | -2.884 | - | - | - | -
Line | 8460517 | - | _8460517_ACLS | _8460517_ACLS_T1 | 4.0164 | 2.3959 | - | - | - | -
Line | 239588665 | - | _239588665_ACLS | _239588665_ACLS_T0 | 11.0631 | 2.0608 | - | - | - | -
Line | 239588665 | - | _239588665_ACLS | _239588665_ACLS_T1 | -11.0591 | -2.8189 | - | - | - | -
Line | 599980310 | - | _599980310_ACLS | _599980310_ACLS_T0 | -6.0221 | -1.0687 | - | - | - | -
Line | 599980310 | - | _599980310_ACLS | _599980310_ACLS_T1 | 6.028 | 0.26372 | - | - | - | -
Line | 813857467 | - | _813857467_ACLS | _813857467_ACLS_T0 | 186.3576 | 43.4546 | - | - | - | -
Line | 813857467 | - | _813857467_ACLS | _813857467_ACLS_T1 | -185.7634 | -43.4664 | - | - | - | -
Line | 1494966907 | - | _1494966907_ACLS | _1494966907_ACLS_T0 | 0 | 0 | - | - | - | -
Line | 1494966907 | - | _1494966907_ACLS | _1494966907_ACLS_T1 | 5e-06 | -1.1317 | - | - | - | -
Line | 743174422 | - | _743174422_ACLS | _743174422_ACLS_T0 | -15.3897 | -5.6958 | - | - | - | -
Line | 743174422 | - | _743174422_ACLS | _743174422_ACLS_T1 | 15.4373 | 4.7428 | - | - | - | -
Line | 1429450564 | - | _1429450564_ACLS | _1429450564_ACLS_T0 | 14.5075 | 2.9193 | - | - | - | -
Line | 1429450564 | - | _1429450564_ACLS | _1429450564_ACLS_T1 | -14.49 | -4.084 | - | - | - | -
Line | 995970592 | - | _995970592_ACLS | _995970592_ACLS_T0 | -10.1418 | -1.8603 | - | - | - | -
Line | 995970592 | - | _995970592_ACLS | _995970592_ACLS_T1 | 10.1542 | -0.84606 | - | - | - | -
Line | 1819962061 | - | _1819962061_ACLS | _1819962061_ACLS_T0 | -20.9806 | 1.8275 | - | - | - | -
Line | 1819962061 | - | _1819962061_ACLS | _1819962061_ACLS_T1 | 21.0487 | -1.6508 | - | - | - | -
Line | 35385647 | - | _35385647_ACLS | _35385647_ACLS_T0 | -5.0048 | 2.0007 | - | - | - | -
Line | 35385647 | - | _35385647_ACLS | _35385647_ACLS_T1 | 5.02 | -2.1568 | - | - | - | -
Line | 227252494 | - | _227252494_ACLS | _227252494_ACLS_T0 | 0 | 0 | - | - | - | -
Line | 227252494 | - | _227252494_ACLS | _227252494_ACLS_T1 | 0 | -0.008037 | - | - | - | -
Line | 971941201 | - | _971941201_ACLS | _971941201_ACLS_T0 | -9.2995 | -1.6165 | - | - | - | -
Line | 971941201 | - | _971941201_ACLS | _971941201_ACLS_T1 | 9.323 | 1.0005 | - | - | - | -
Line | 1556983910 | - | _1556983910_ACLS | _1556983910_ACLS_T0 | 0 | -1.3498 | - | - | - | -
Line | 1556983910 | - | _1556983910_ACLS | _1556983910_ACLS_T1 | 0 | 0 | - | - | - | -
Line | 966116485 | - | _966116485_ACLS | _966116485_ACLS_T0 | -3.6693 | -0.32225 | - | - | - | -
Line | 966116485 | - | _966116485_ACLS | _966116485_ACLS_T1 | 3.6696 | -2.2792 | - | - | - | -
Line | 1103597185 | - | _1103597185_ACLS | _1103597185_ACLS_T0 | 17.2357 | 3.9958 | - | - | - | -
Line | 1103597185 | - | _1103597185_ACLS | _1103597185_ACLS_T1 | -17.145 | -3.9544 | - | - | - | -
Line | 656607730 | - | _656607730_ACLS | _656607730_ACLS_T0 | -38.428 | -14.669 | - | - | - | -
Line | 656607730 | - | _656607730_ACLS | _656607730_ACLS_T1 | 38.4355 | -3.4955 | - | - | - | -
Line | 1738871456 | - | _1738871456_ACLS | _1738871456_ACLS_T0 | 0 | 0 | - | - | - | -
Line | 1738871456 | - | _1738871456_ACLS | _1738871456_ACLS_T1 | 1.7e-05 | -0.29254 | - | - | - | -
Line | 1375017353 | - | _1375017353_ACLS | _1375017353_ACLS_T0 | 67.5273 | 2.6626 | - | - | - | -
Line | 1375017353 | - | _1375017353_ACLS | _1375017353_ACLS_T1 | -67.4636 | -4.592 | - | - | - | -
Line | 1927928817 | - | _1927928817_ACLS | _1927928817_ACLS_T0 | 138.8646 | -2.4892 | - | - | - | -
Line | 1927928817 | - | _1927928817_ACLS | _1927928817_ACLS_T1 | -138.7197 | 2.2505 | - | - | - | -
Line | 714418097 | - | _714418097_ACLS | _714418097_ACLS_T0 | 0.288 | -4.257 | - | - | - | -
Line | 714418097 | - | _714418097_ACLS | _714418097_ACLS_T1 | -0.28799 | -1.1249 | - | - | - | -
Line | 1458632621 | - | _1458632621_ACLS | _1458632621_ACLS_T0 | -221.5607 | -8.1593 | - | - | - | -
Line | 1458632621 | - | _1458632621_ACLS | _1458632621_ACLS_T1 | 225.1218 | 20.8935 | - | - | - | -
Line | 2110298192 | - | _2110298192_ACLS | _2110298192_ACLS_T0 | 0 | 0 | - | - | - | -
Line | 2110298192 | - | _2110298192_ACLS | _2110298192_ACLS_T1 | 1e-06 | -0.70478 | - | - | - | -
Line | 1170675775 | - | _1170675775_ACLS | _1170675775_ACLS_T0 | -27.3151 | -2.8983 | - | - | - | -
Line | 1170675775 | - | _1170675775_ACLS | _1170675775_ACLS_T1 | 27.6028 | 3.1128 | - | - | - | -
Line | 415150585 | - | _415150585_ACLS | _415150585_ACLS_T0 | 7.1495 | 0.45704 | - | - | - | -
Line | 415150585 | - | _415150585_ACLS | _415150585_ACLS_T1 | -7.1419 | -0.61553 | - | - | - | -
Line | 1072208323 | - | _1072208323_ACLS | _1072208323_ACLS_T0 | 17.9991 | 6 | - | - | - | -
Line | 1072208323 | - | _1072208323_ACLS | _1072208323_ACLS_T1 | -17.938 | -5.89 | - | - | - | -
Line | 1700871598 | - | _1700871598_ACLS | _1700871598_ACLS_T0 | 5.7726 | 3.6673 | - | - | - | -
Line | 1700871598 | - | _1700871598_ACLS | _1700871598_ACLS_T1 | -5.772 | -5.9598 | - | - | - | -
Line | 957042184 | - | _957042184_ACLS | _957042184_ACLS_T0 | 2.4593 | 7.6685 | - | - | - | -
Line | 957042184 | - | _957042184_ACLS | _957042184_ACLS_T1 | -2.44 | -7.7033 | - | - | - | -
Line | 976528689 | - | _976528689_ACLS | _976528689_ACLS_T0 | 8.5811 | -12.6456 | - | - | - | -
Line | 976528689 | - | _976528689_ACLS | _976528689_ACLS_T1 | -8.5244 | 12.7227 | - | - | - | -
Line | 2114803845 | - | _2114803845_ACLS | _2114803845_ACLS_T0 | 25.6881 | 8.3368 | - | - | - | -
Line | 2114803845 | - | _2114803845_ACLS | _2114803845_ACLS_T1 | -25.6192 | -8.1127 | - | - | - | -
Line | 639819482 | - | _639819482_ACLS | _639819482_ACLS_T0 | 0 | 0 | - | - | - | -
Line | 639819482 | - | _639819482_ACLS | _639819482_ACLS_T1 | 0 | -0.053259 | - | - | - | -
Line | 808166768 | - | _808166768_ACLS | _808166768_ACLS_T0 | 844.78 | -156.9384 | - | - | - | -
Line | 808166768 | - | _808166768_ACLS | _808166768_ACLS_T1 | -844.6023 | 158.4295 | - | - | - | -
Line | 1579084494 | - | _1579084494_ACLS | _1579084494_ACLS_T0 | 75.4338 | 3.3287 | - | - | - | -
Line | 1579084494 | - | _1579084494_ACLS | _1579084494_ACLS_T1 | -75.2749 | -6.5755 | - | - | - | -
Line | 344299787 | - | _344299787_ACLS | _344299787_ACLS_T0 | -43.2765 | -4.9222 | - | - | - | -
Line | 344299787 | - | _344299787_ACLS | _344299787_ACLS_T1 | 43.2994 | 0.97506 | - | - | - | -
Line | 594873535 | - | _594873535_ACLS | _594873535_ACLS_T0 | -0.11798 | -1.6798 | - | - | - | -
Line | 594873535 | - | _594873535_ACLS | _594873535_ACLS_T1 | 0.118 | -0.356 | - | - | - | -
Line | 1657599592 | - | _1657599592_ACLS | _1657599592_ACLS_T0 | -0.38821 | -18.8612 | - | - | - | -
Line | 1657599592 | - | _1657599592_ACLS | _1657599592_ACLS_T1 | 0.43079 | 18.9283 | - | - | - | -
Line | 1425712222 | - | _1425712222_ACLS | _1425712222_ACLS_T0 | -23.722 | -3.267 | - | - | - | -
Line | 1425712222 | - | _1425712222_ACLS | _1425712222_ACLS_T1 | 23.8397 | 3.5228 | - | - | - | -
Line | 1584099184 | - | _1584099184_ACLS | _1584099184_ACLS_T0 | 4.4118 | 0.002997 | - | - | - | -
Line | 1584099184 | - | _1584099184_ACLS | _1584099184_ACLS_T1 | -4.404 | 0.011551 | - | - | - | -
Line | 1662259194 | - | _1662259194_ACLS | _1662259194_ACLS_T0 | 0 | 0.000683 | - | - | - | -
Line | 1662259194 | - | _1662259194_ACLS | _1662259194_ACLS_T1 | 0 | -0.098 | - | - | - | -
Line | 147078712 | - | _147078712_ACLS | _147078712_ACLS_T0 | -3.8232 | 0.40749 | - | - | - | -
Line | 147078712 | - | _147078712_ACLS | _147078712_ACLS_T1 | 3.8364 | -0.96295 | - | - | - | -
Line | 1405816951 | - | _1405816951_ACLS | _1405816951_ACLS_T0 | 16.9441 | -0.26404 | - | - | - | -
Line | 1405816951 | - | _1405816951_ACLS | _1405816951_ACLS_T1 | -16.9251 | 0.15936 | - | - | - | -
Line | 266759300 | - | _266759300_ACLS | _266759300_ACLS_T0 | 14.7298 | -3.5531 | - | - | - | -
Line | 266759300 | - | _266759300_ACLS | _266759300_ACLS_T1 | -14.7031 | -0.62417 | - | - | - | -
Line | 1470044174 | - | _1470044174_ACLS | _1470044174_ACLS_T0 | -14.9389 | -4.1725 | - | - | - | -
Line | 1470044174 | - | _1470044174_ACLS | _1470044174_ACLS_T1 | 15.053 | 4.3043 | - | - | - | -
Line | 1820001735 | - | _1820001735_ACLS | _1820001735_ACLS_T0 | 0 | 0 | - | - | - | -
Line | 1820001735 | - | _1820001735_ACLS | _1820001735_ACLS_T1 | 0 | 0 | - | - | - | -
Line | 2113016551 | - | _2113016551_ACLS | _2113016551_ACLS_T0 | -0.068 | 2.127 | - | - | - | -
Line | 2113016551 | - | _2113016551_ACLS | _2113016551_ACLS_T1 | 0.06804 | -2.1446 | - | - | - | -
Line | 1165191261 | - | _1165191261_ACLS | _1165191261_ACLS_T0 | 49.626 | 2.3051 | - | - | - | -
Line | 1165191261 | - | _1165191261_ACLS | _1165191261_ACLS_T1 | -49.5763 | -4.1685 | - | - | - | -
Line | 1370069600 | - | _1370069600_ACLS | _1370069600_ACLS_T0 | 94.6154 | -44.8814 | - | - | - | -
Line | 1370069600 | - | _1370069600_ACLS | _1370069600_ACLS_T1 | -94.6069 | 36.238 | - | - | - | -
Line | 1955080669 | - | _1955080669_ACLS | _1955080669_ACLS_T0 | 0 | 0 | - | - | - | -
Line | 1955080669 | - | _1955080669_ACLS | _1955080669_ACLS_T1 | 0 | -0.008236 | - | - | - | -
Line | 608958410 | - | _608958410_ACLS | _608958410_ACLS_T0 | 8.6753 | 0.86475 | - | - | - | -
Line | 608958410 | - | _608958410_ACLS | _608958410_ACLS_T1 | -8.6592 | -1.1586 | - | - | - | -
Line | 1300441151 | - | _1300441151_ACLS | _1300441151_ACLS_T0 | -195.4845 | -37.0154 | - | - | - | -
Line | 1300441151 | - | _1300441151_ACLS | _1300441151_ACLS_T1 | 196.7179 | 40.4724 | - | - | - | -
Line | 1758219081 | - | _1758219081_ACLS | _1758219081_ACLS_T0 | 0 | 0 | - | - | - | -
Line | 1758219081 | - | _1758219081_ACLS | _1758219081_ACLS_T1 | 0 | 0 | - | - | - | -
Line | 236534048 | - | _236534048_ACLS | _236534048_ACLS_T0 | -24.2061 | -3.1511 | - | - | - | -
Line | 236534048 | - | _236534048_ACLS | _236534048_ACLS_T1 | 24.2089 | 3.0095 | - | - | - | -
Line | 478063052 | - | _478063052_ACLS | _478063052_ACLS_T0 | -9.6429 | -2.0495 | - | - | - | -
Line | 478063052 | - | _478063052_ACLS | _478063052_ACLS_T1 | 9.6862 | 2.0238 | - | - | - | -
Line | 1504272751 | - | _1504272751_ACLS | _1504272751_ACLS_T0 | 0 | 0 | - | - | - | -
Line | 1504272751 | - | _1504272751_ACLS | _1504272751_ACLS_T1 | 0 | 0 | - | - | - | -
Line | 1884289914 | - | _1884289914_ACLS | _1884289914_ACLS_T0 | 0 | 0 | - | - | - | -
Line | 1884289914 | - | _1884289914_ACLS | _1884289914_ACLS_T1 | 0 | 0 | - | - | - | -
Line | 1260056990 | - | _1260056990_ACLS | _1260056990_ACLS_T0 | -1.0003 | 0.083526 | - | - | - | -
Line | 1260056990 | - | _1260056990_ACLS | _1260056990_ACLS_T1 | 1.0003 | -0.091911 | - | - | - | -
Line | 1319057968 | - | _1319057968_ACLS | _1319057968_ACLS_T0 | 0.694 | 1 | - | - | - | -
Line | 1319057968 | - | _1319057968_ACLS | _1319057968_ACLS_T1 | -0.69399 | -1.3949 | - | - | - | -
Line | 34789803 | - | _34789803_ACLS | _34789803_ACLS_T0 | 1.326 | 1.5891 | - | - | - | -
Line | 34789803 | - | _34789803_ACLS | _34789803_ACLS_T1 | -1.326 | -1.589 | - | - | - | -
Line | 1184467634 | - | _1184467634_ACLS | _1184467634_ACLS_T0 | -1.406 | 0.364 | - | - | - | -
Line | 1184467634 | - | _1184467634_ACLS | _1184467634_ACLS_T1 | 1.4063 | -0.98895 | - | - | - | -
Line | 1439116880 | - | _1439116880_ACLS | _1439116880_ACLS_T0 | 178.5981 | 34.5047 | - | - | - | -
Line | 1439116880 | - | _1439116880_ACLS | _1439116880_ACLS_T1 | -178.3326 | -68.2979 | - | - | - | -
Line | 2080123196 | - | _2080123196_ACLS | _2080123196_ACLS_T0 | 8.5313 | -2.2004 | - | - | - | -
Line | 2080123196 | - | _2080123196_ACLS | _2080123196_ACLS_T1 | -8.5089 | 2.1626 | - | - | - | -
Line | 317961923 | - | _317961923_ACLS | _317961923_ACLS_T0 | -7.0543 | -0.97646 | - | - | - | -
Line | 317961923 | - | _317961923_ACLS | _317961923_ACLS_T1 | 7.0721 | 0.90724 | - | - | - | -
Line | 1882987357 | - | _1882987357_ACLS | _1882987357_ACLS_T0 | 1.7e-05 | 0.073664 | - | - | - | -
Line | 1882987357 | - | _1882987357_ACLS | _1882987357_ACLS_T1 | 0 | -0.37962 | - | - | - | -
Line | 497612874 | - | _497612874_ACLS | _497612874_ACLS_T0 | 3.078 | 5.792 | - | - | - | -
Line | 497612874 | - | _497612874_ACLS | _497612874_ACLS_T1 | -3.0575 | -6.3715 | - | - | - | -
Line | 1675207877 | - | _1675207877_ACLS | _1675207877_ACLS_T0 | 26.2207 | -3.1838 | - | - | - | -
Line | 1675207877 | - | _1675207877_ACLS | _1675207877_ACLS_T1 | -26.1368 | 3.2199 | - | - | - | -
Line | 550608422 | - | _550608422_ACLS | _550608422_ACLS_T0 | 8.033 | 1.2919 | - | - | - | -
Line | 550608422 | - | _550608422_ACLS | _550608422_ACLS_T1 | -8.0177 | -1.785 | - | - | - | -
Line | 221191797 | - | _221191797_ACLS | _221191797_ACLS_T0 | 31.5097 | 13.1032 | - | - | - | -
Line | 221191797 | - | _221191797_ACLS | _221191797_ACLS_T1 | -31.4033 | -12.7963 | - | - | - | -
Line | 1546192688 | - | _1546192688_ACLS | _1546192688_ACLS_T0 | -7.5744 | 3.749 | - | - | - | -
Line | 1546192688 | - | _1546192688_ACLS | _1546192688_ACLS_T1 | 7.6192 | -3.8256 | - | - | - | -
Line | 773445981 | - | _773445981_ACLS | _773445981_ACLS_T0 | 1.9998 | -4.1e-05 | - | - | - | -
Line | 773445981 | - | _773445981_ACLS | _773445981_ACLS_T1 | -1.9998 | 6.1e-05 | - | - | - | -
Line | 1788244574 | - | _1788244574_ACLS | _1788244574_ACLS_T0 | -6.827 | -1.78 | - | - | - | -
Line | 1788244574 | - | _1788244574_ACLS | _1788244574_ACLS_T1 | 6.8275 | 1.7729 | - | - | - | -
Line | 629821513 | - | _629821513_ACLS | _629821513_ACLS_T0 | 9.045 | -2.2621 | - | - | - | -
Line | 629821513 | - | _629821513_ACLS | _629821513_ACLS_T1 | -9.0152 | 2.2481 | - | - | - | -
Line | 507698487 | - | _507698487_ACLS | _507698487_ACLS_T0 | 0 | -0.07629 | - | - | - | -
Line | 507698487 | - | _507698487_ACLS | _507698487_ACLS_T1 | 0 | 0 | - | - | - | -
Line | 65621405 | - | _65621405_ACLS | _65621405_ACLS_T0 | 10.4602 | 2.3882 | - | - | - | -
Line | 65621405 | - | _65621405_ACLS | _65621405_ACLS_T1 | -10.3996 | -2.5867 | - | - | - | -
Line | 2090352731 | - | _2090352731_ACLS | _2090352731_ACLS_T0 | 9.7105 | 1.1361 | - | - | - | -
Line | 2090352731 | - | _2090352731_ACLS | _2090352731_ACLS_T1 | -9.694 | -1.0892 | - | - | - | -
Line | 54394631 | - | _54394631_ACLS | _54394631_ACLS_T0 | 0 | -0.000465 | - | - | - | -
Line | 54394631 | - | _54394631_ACLS | _54394631_ACLS_T1 | 0 | -0.08 | - | - | - | -
Line | 98677344 | - | _98677344_ACLS | _98677344_ACLS_T0 | 156.8925 | 7.7413 | - | - | - | -
Line | 98677344 | - | _98677344_ACLS | _98677344_ACLS_T1 | -155.2131 | -22.0532 | - | - | - | -
Line | 99306852 | - | _99306852_ACLS | _99306852_ACLS_T0 | 9.0635 | -1.6967 | - | - | - | -
Line | 99306852 | - | _99306852_ACLS | _99306852_ACLS_T1 | -9.0515 | 0.95954 | - | - | - | -
Line | 1016535350 | - | _1016535350_ACLS | _1016535350_ACLS_T0 | -0.117 | 0.336 | - | - | - | -
Line | 1016535350 | - | _1016535350_ACLS | _1016535350_ACLS_T1 | 0.11701 | -0.38839 | - | - | - | -
Line | 1085660659 | - | _1085660659_ACLS | _1085660659_ACLS_T0 | 31.3239 | -0.10748 | - | - | - | -
Line | 1085660659 | - | _1085660659_ACLS | _1085660659_ACLS_T1 | -31.2322 | 0.62249 | - | - | - | -
Line | 1825295458 | - | _1825295458_ACLS | _1825295458_ACLS_T0 | 7.322 | 3.7008 | - | - | - | -
Line | 1825295458 | - | _1825295458_ACLS | _1825295458_ACLS_T1 | -7.3187 | -3.7783 | - | - | - | -
Line | 1727399196 | - | _1727399196_ACLS | _1727399196_ACLS_T0 | 0 | 0 | - | - | - | -
Line | 1727399196 | - | _1727399196_ACLS | _1727399196_ACLS_T1 | 0 | 0 | - | - | - | -
Line | 965707780 | - | _965707780_ACLS | _965707780_ACLS_T0 | 2.1542 | 2.2971 | - | - | - | -
Line | 965707780 | - | _965707780_ACLS | _965707780_ACLS_T1 | -2.1504 | -2.4014 | - | - | - | -
Line | 1910397672 | - | _1910397672_ACLS | _1910397672_ACLS_T0 | -23.6392 | -2.1382 | - | - | - | -
Line | 1910397672 | - | _1910397672_ACLS | _1910397672_ACLS_T1 | 23.6501 | -0.32642 | - | - | - | -
Line | 525275532 | - | _525275532_ACLS | _525275532_ACLS_T0 | 5.6324 | 1.6386 | - | - | - | -
Line | 525275532 | - | _525275532_ACLS | _525275532_ACLS_T1 | -5.628 | -1.6788 | - | - | - | -
Line | 1828630960 | - | _1828630960_ACLS | _1828630960_ACLS_T0 | -14.332 | 0.302 | - | - | - | -
Line | 1828630960 | - | _1828630960_ACLS | _1828630960_ACLS_T1 | 14.3344 | -1.9294 | - | - | - | -
Line | 2029639419 | - | _2029639419_ACLS | _2029639419_ACLS_T0 | -19.936 | -6.248 | - | - | - | -
Line | 2029639419 | - | _2029639419_ACLS | _2029639419_ACLS_T1 | 20.0006 | 6.0002 | - | - | - | -
Line | 1526631337 | - | _1526631337_ACLS | _1526631337_ACLS_T0 | 5.0002 | 0.000395 | - | - | - | -
Line | 1526631337 | - | _1526631337_ACLS | _1526631337_ACLS_T1 | -4.986 | -0.148 | - | - | - | -
Line | 1717328054 | - | _1717328054_ACLS | _1717328054_ACLS_T0 | 0 | 0 | - | - | - | -
Line | 1717328054 | - | _1717328054_ACLS | _1717328054_ACLS_T1 | 6e-06 | -0.32488 | - | - | - | -
Line | 129862402 | - | _129862402_ACLS | _129862402_ACLS_T0 | -1.1304 | 8.486 | - | - | - | -
Line | 129862402 | - | _129862402_ACLS | _129862402_ACLS_T1 | 1.1332 | -12.1995 | - | - | - | -
Line | 449200900 | - | _449200900_ACLS | _449200900_ACLS_T0 | -3.8582 | -6.8079 | - | - | - | -
Line | 449200900 | - | _449200900_ACLS | _449200900_ACLS_T1 | 3.8596 | 2.8011 | - | - | - | -
Line | 185223750 | - | _185223750_ACLS | _185223750_ACLS_T0 | 4.0298 | -2.6119 | - | - | - | -
Line | 185223750 | - | _185223750_ACLS | _185223750_ACLS_T1 | -3.995 | 2.3182 | - | - | - | -
Line | 1035518924 | - | _1035518924_ACLS | _1035518924_ACLS_T0 | 4.7032 | 0.40929 | - | - | - | -
Line | 1035518924 | - | _1035518924_ACLS | _1035518924_ACLS_T1 | -4.6872 | -0.67719 | - | - | - | -
Line | 1866686154 | - | _1866686154_ACLS | _1866686154_ACLS_T0 | 0 | 0 | - | - | - | -
Line | 1866686154 | - | _1866686154_ACLS | _1866686154_ACLS_T1 | 0 | -0.060713 | - | - | - | -
Line | 876677223 | - | _876677223_ACLS | _876677223_ACLS_T0 | 338.4392 | -18.1927 | - | - | - | -
Line | 876677223 | - | _876677223_ACLS | _876677223_ACLS_T1 | -336.9193 | -12.5081 | - | - | - | -
Line | 1678941535 | - | _1678941535_ACLS | _1678941535_ACLS_T0 | 11.5856 | -6.1911 | - | - | - | -
Line | 1678941535 | - | _1678941535_ACLS | _1678941535_ACLS_T1 | -11.5471 | 5.9426 | - | - | - | -
Line | 1043541031 | - | _1043541031_ACLS | _1043541031_ACLS_T0 | -3.3643 | -4.418 | - | - | - | -
Line | 1043541031 | - | _1043541031_ACLS | _1043541031_ACLS_T1 | 3.3716 | 4.4208 | - | - | - | -
Line | 1793035120 | - | _1793035120_ACLS | _1793035120_ACLS_T0 | -11.9657 | 1.2987 | - | - | - | -
Line | 1793035120 | - | _1793035120_ACLS | _1793035120_ACLS_T1 | 12.0217 | -1.8028 | - | - | - | -
Line | 265098723 | - | _265098723_ACLS | _265098723_ACLS_T0 | 381.4377 | 0.22509 | - | - | - | -
Line | 265098723 | - | _265098723_ACLS | _265098723_ACLS_T1 | -381.2274 | -9.0288 | - | - | - | -
Line | 1030296052 | - | _1030296052_ACLS | _1030296052_ACLS_T0 | -6.096 | -0.592 | - | - | - | -
Line | 1030296052 | - | _1030296052_ACLS | _1030296052_ACLS_T1 | 6.1106 | -0.38473 | - | - | - | -
Line | 1836621938 | - | _1836621938_ACLS | _1836621938_ACLS_T0 | -11.974 | -4.232 | - | - | - | -
Line | 1836621938 | - | _1836621938_ACLS | _1836621938_ACLS_T1 | 11.9759 | 4.2293 | - | - | - | -
Line | 486184098 | - | _486184098_ACLS | _486184098_ACLS_T0 | 17.5607 | -2.3935 | - | - | - | -
Line | 486184098 | - | _486184098_ACLS | _486184098_ACLS_T1 | -17.5499 | 2.4235 | - | - | - | -
Line | 700626217 | - | _700626217_ACLS | _700626217_ACLS_T0 | 5.9024 | -0.046531 | - | - | - | -
Line | 700626217 | - | _700626217_ACLS | _700626217_ACLS_T1 | -5.896 | -0.001015 | - | - | - | -
Line | 401908091 | - | _401908091_ACLS | _401908091_ACLS_T0 | 0 | 0 | - | - | - | -
Line | 401908091 | - | _401908091_ACLS | _401908091_ACLS_T1 | 0 | 0 | - | - | - | -
Line | 478376484 | - | _478376484_ACLS | _478376484_ACLS_T0 | 19.4695 | 13.4004 | - | - | - | -
Line | 478376484 | - | _478376484_ACLS | _478376484_ACLS_T1 | -19.4406 | -13.634 | - | - | - | -
Line | 29657410 | - | _29657410_ACLS | _29657410_ACLS_T0 | 94.2002 | 39.1965 | - | - | - | -
Line | 29657410 | - | _29657410_ACLS | _29657410_ACLS_T1 | -93.9175 | -41.8768 | - | - | - | -
Line | 1467573613 | - | _1467573613_ACLS | _1467573613_ACLS_T0 | 0 | -0.054334 | - | - | - | -
Line | 1467573613 | - | _1467573613_ACLS | _1467573613_ACLS_T1 | 0 | 0 | - | - | - | -
Line | 1661361859 | - | _1661361859_ACLS | _1661361859_ACLS_T0 | 7.9467 | -0.73834 | - | - | - | -
Line | 1661361859 | - | _1661361859_ACLS | _1661361859_ACLS_T1 | -7.9364 | 0.52996 | - | - | - | -
Line | 1690996611 | - | _1690996611_ACLS | _1690996611_ACLS_T0 | -2.3581 | -1.2035 | - | - | - | -
Line | 1690996611 | - | _1690996611_ACLS | _1690996611_ACLS_T1 | 2.3613 | 1.0463 | - | - | - | -
Line | 956421488 | - | _956421488_ACLS | _956421488_ACLS_T0 | 2.7173 | -25.5045 | - | - | - | -
Line | 956421488 | - | _956421488_ACLS | _956421488_ACLS_T1 | -2.6719 | 13.4502 | - | - | - | -
Line | 2073805671 | - | _2073805671_ACLS | _2073805671_ACLS_T0 | 20.0389 | -6.0668 | - | - | - | -
Line | 2073805671 | - | _2073805671_ACLS | _2073805671_ACLS_T1 | -19.9784 | 6.0177 | - | - | - | -
Line | 37080291 | - | _37080291_ACLS | _37080291_ACLS_T0 | 10.3996 | 0.078035 | - | - | - | -
Line | 37080291 | - | _37080291_ACLS | _37080291_ACLS_T1 | -10.3614 | -1.379 | - | - | - | -
Line | 977755968 | - | _977755968_ACLS | _977755968_ACLS_T0 | 3 | 0.000492 | - | - | - | -
Line | 977755968 | - | _977755968_ACLS | _977755968_ACLS_T1 | -3 | -0.017 | - | - | - | -
Line | 43286315 | - | _43286315_ACLS | _43286315_ACLS_T0 | -19.7509 | -9.3057 | - | - | - | -
Line | 43286315 | - | _43286315_ACLS | _43286315_ACLS_T1 | 19.8009 | 9.2869 | - | - | - | -
Line | 274431070 | - | _274431070_ACLS | _274431070_ACLS_T0 | -14.37 | -5.943 | - | - | - | -
Line | 274431070 | - | _274431070_ACLS | _274431070_ACLS_T1 | 14.3789 | 5.9149 | - | - | - | -
Line | 1035294442 | - | _1035294442_ACLS | _1035294442_ACLS_T0 | 15.0159 | 2.736 | - | - | - | -
Line | 1035294442 | - | _1035294442_ACLS | _1035294442_ACLS_T1 | -14.878 | -3.09 | - | - | - | -
Line | 1869195449 | - | _1869195449_ACLS | _1869195449_ACLS_T0 | -1.1e-05 | 0.23993 | - | - | - | -
Line | 1869195449 | - | _1869195449_ACLS | _1869195449_ACLS_T1 | 4.4e-05 | -0.33067 | - | - | - | -
Line | 562251556 | - | _562251556_ACLS | _562251556_ACLS_T0 | -22.1309 | 4.8032 | - | - | - | -
Line | 562251556 | - | _562251556_ACLS | _562251556_ACLS_T1 | 22.2362 | -4.5821 | - | - | - | -
Line | 862962725 | - | _862962725_ACLS | _862962725_ACLS_T0 | 5.0893 | -0.93531 | - | - | - | -
Line | 862962725 | - | _862962725_ACLS | _862962725_ACLS_T1 | -5.0818 | 0.85218 | - | - | - | -
Line | 1687979802 | - | _1687979802_ACLS | _1687979802_ACLS_T0 | -10.4596 | -5.1956 | - | - | - | -
Line | 1687979802 | - | _1687979802_ACLS | _1687979802_ACLS_T1 | 10.4763 | 5.1974 | - | - | - | -
Line | 597339180 | - | _597339180_ACLS | _597339180_ACLS_T0 | 5.6374 | 1.6406 | - | - | - | -
Line | 597339180 | - | _597339180_ACLS | _597339180_ACLS_T1 | -5.6262 | -1.6918 | - | - | - | -
Line | 1466771066 | - | _1466771066_ACLS | _1466771066_ACLS_T0 | 0 | 0 | - | - | - | -
Line | 1466771066 | - | _1466771066_ACLS | _1466771066_ACLS_T1 | 0 | -0.008216 | - | - | - | -
Line | 68760541 | - | _68760541_ACLS | _68760541_ACLS_T0 | -0.203 | -1.2515 | - | - | - | -
Line | 68760541 | - | _68760541_ACLS | _68760541_ACLS_T1 | 0.203 | 1.235 | - | - | - | -
Line | 2077308373 | - | _2077308373_ACLS | _2077308373_ACLS_T0 | 4.0004 | -0.31376 | - | - | - | -
Line | 2077308373 | - | _2077308373_ACLS | _2077308373_ACLS_T1 | -3.996 | 0 | - | - | - | -
Line | 1220721657 | - | _1220721657_ACLS | _1220721657_ACLS_T0 | 0 | 0 | - | - | - | -
Line | 1220721657 | - | _1220721657_ACLS | _1220721657_ACLS_T1 | 1e-06 | -1.0162 | - | - | - | -
Line | 2066629750 | - | _2066629750_ACLS | _2066629750_ACLS_T0 | -4.978 | -0.893 | - | - | - | -
Line | 2066629750 | - | _2066629750_ACLS | _2066629750_ACLS_T1 | 4.9836 | 0.8491 | - | - | - | -
Line | 1259414927 | - | _1259414927_ACLS | _1259414927_ACLS_T0 | 2.0099 | -1.3044 | - | - | - | -
Line | 1259414927 | - | _1259414927_ACLS | _1259414927_ACLS_T1 | -2.0097 | -0.54461 | - | - | - | -
Line | 1444373192 | - | _1444373192_ACLS | _1444373192_ACLS_T0 | 18.6262 | 4.3255 | - | - | - | -
Line | 1444373192 | - | _1444373192_ACLS | _1444373192_ACLS_T1 | -18.386 | -3.878 | - | - | - | -
Line | 1818559883 | - | _1818559883_ACLS | _1818559883_ACLS_T0 | 0 | 0 | - | - | - | -
Line | 1818559883 | - | _1818559883_ACLS | _1818559883_ACLS_T1 | 0 | -0.025714 | - | - | - | -
Line | 962654349 | - | _962654349_ACLS | _962654349_ACLS_T0 | -14.5593 | 11.6589 | - | - | - | -
Line | 962654349 | - | _962654349_ACLS | _962654349_ACLS_T1 | 14.5981 | -12.2681 | - | - | - | -
Line | 1118858912 | - | _1118858912_ACLS | _1118858912_ACLS_T0 | 12.3754 | -8.2203 | - | - | - | -
Line | 1118858912 | - | _1118858912_ACLS | _1118858912_ACLS_T1 | -12.2027 | 8.464 | - | - | - | -
Line | 94644062 | - | _94644062_ACLS | _94644062_ACLS_T0 | 16.0792 | 2.1948 | - | - | - | -
Line | 94644062 | - | _94644062_ACLS | _94644062_ACLS_T1 | -16.033 | -2.6586 | - | - | - | -
Line | 106160658 | - | _106160658_ACLS | _106160658_ACLS_T0 | 476.9521 | -6.3447 | - | - | - | -
Line | 106160658 | - | _106160658_ACLS | _106160658_ACLS_T1 | -474.0673 | -33.9417 | - | - | - | -
Line | 1265060239 | - | _1265060239_ACLS | _1265060239_ACLS_T0 | 0 | 0 | - | - | - | -
Line | 1265060239 | - | _1265060239_ACLS | _1265060239_ACLS_T1 | 0 | 0 | - | - | - | -
Line | 2029661750 | - | _2029661750_ACLS | _2029661750_ACLS_T0 | 18.3556 | 5.2763 | - | - | - | -
Line | 2029661750 | - | _2029661750_ACLS | _2029661750_ACLS_T1 | -18.2901 | -5.3039 | - | - | - | -
Line | 28833430 | - | _28833430_ACLS | _28833430_ACLS_T0 | -18.7429 | -33.6028 | - | - | - | -
Line | 28833430 | - | _28833430_ACLS | _28833430_ACLS_T1 | 18.8063 | 28.5149 | - | - | - | -
Line | 1694338960 | - | _1694338960_ACLS | _1694338960_ACLS_T0 | 0 | -0.148 | - | - | - | -
Line | 1694338960 | - | _1694338960_ACLS | _1694338960_ACLS_T1 | 1e-06 | 0.070867 | - | - | - | -
Line | 2030034724 | - | _2030034724_ACLS | _2030034724_ACLS_T0 | -10.4048 | -2.5204 | - | - | - | -
Line | 2030034724 | - | _2030034724_ACLS | _2030034724_ACLS_T1 | 10.4231 | 2.321 | - | - | - | -
Line | 1096447344 | - | _1096447344_ACLS | _1096447344_ACLS_T0 | 0 | 0 | - | - | - | -
Line | 1096447344 | - | _1096447344_ACLS | _1096447344_ACLS_T1 | 0.000338 | -5.215 | - | - | - | -
Line | 1867183570 | - | _1867183570_ACLS | _1867183570_ACLS_T0 | -0.95615 | 0.58472 | - | - | - | -
Line | 1867183570 | - | _1867183570_ACLS | _1867183570_ACLS_T1 | 0.95698 | -0.75787 | - | - | - | -
Line | 1934747600 | - | _1934747600_ACLS | _1934747600_ACLS_T0 | 28.4259 | -16.236 | - | - | - | -
Line | 1934747600 | - | _1934747600_ACLS | _1934747600_ACLS_T1 | -28.4144 | -0.3067 | - | - | - | -
Line | 1561170713 | - | _1561170713_ACLS | _1561170713_ACLS_T0 | 0 | 0.91 | - | - | - | -
Line | 1561170713 | - | _1561170713_ACLS | _1561170713_ACLS_T1 | 0.001469 | -1.0002 | - | - | - | -
Line | 1650508619 | - | _1650508619_ACLS | _1650508619_ACLS_T0 | 89.4834 | -67.8926 | - | - | - | -
Line | 1650508619 | - | _1650508619_ACLS | _1650508619_ACLS_T1 | -89.2469 | 67.0257 | - | - | - | -
Line | 1888559836 | - | _1888559836_ACLS | _1888559836_ACLS_T0 | 17.3418 | 0.3087 | - | - | - | -
Line | 1888559836 | - | _1888559836_ACLS | _1888559836_ACLS_T1 | -17.3404 | -0.98555 | - | - | - | -
Line | 2112663521 | - | _2112663521_ACLS | _2112663521_ACLS_T0 | -8.006 | -2.11 | - | - | - | -
Line | 2112663521 | - | _2112663521_ACLS | _2112663521_ACLS_T1 | 8.007 | -0.97432 | - | - | - | -
Line | 978215821 | - | _978215821_ACLS | _978215821_ACLS_T0 | 0 | 0 | - | - | - | -
Line | 978215821 | - | _978215821_ACLS | _978215821_ACLS_T1 | 0 | 0 | - | - | - | -
Line | 1789174185 | - | _1789174185_ACLS | _1789174185_ACLS_T0 | 45.6646 | 3.9711 | - | - | - | -
Line | 1789174185 | - | _1789174185_ACLS | _1789174185_ACLS_T1 | -45.4629 | -3.4312 | - | - | - | -
Line | 223863751 | - | _223863751_ACLS | _223863751_ACLS_T0 | -3.24 | 3.7082 | - | - | - | -
Line | 223863751 | - | _223863751_ACLS | _223863751_ACLS_T1 | 3.2529 | -3.8406 | - | - | - | -
Line | 609364002 | - | _609364002_ACLS | _609364002_ACLS_T0 | -39.7856 | -3.8471 | - | - | - | -
Line | 609364002 | - | _609364002_ACLS | _609364002_ACLS_T1 | 39.7872 | 3.744 | - | - | - | -
Line | 1102312916 | - | _1102312916_ACLS | _1102312916_ACLS_T0 | 10.6989 | 1.8341 | - | - | - | -
Line | 1102312916 | - | _1102312916_ACLS | _1102312916_ACLS_T1 | -10.6838 | -1.8616 | - | - | - | -
Line | 1542960652 | - | _1542960652_ACLS | _1542960652_ACLS_T0 | 0 | 0 | - | - | - | -
Line | 1542960652 | - | _1542960652_ACLS | _1542960652_ACLS_T1 | 0 | 0 | - | - | - | -
Line | 1635967065 | - | _1635967065_ACLS | _1635967065_ACLS_T0 | -8.201 | -1.9623 | - | - | - | -
Line | 1635967065 | - | _1635967065_ACLS | _1635967065_ACLS_T1 | 8.25 | 1.8831 | - | - | - | -
Line | 1877781300 | - | _1877781300_ACLS | _1877781300_ACLS_T0 | -9.856 | -0.91 | - | - | - | -
Line | 1877781300 | - | _1877781300_ACLS | _1877781300_ACLS_T1 | 9.9195 | 0.32664 | - | - | - | -
Line | 1602580895 | - | _1602580895_ACLS | _1602580895_ACLS_T0 | 1.0001 | -0.005778 | - | - | - | -
Line | 1602580895 | - | _1602580895_ACLS | _1602580895_ACLS_T1 | -1 | -0.082001 | - | - | - | -
Line | 1270500128 | - | _1270500128_ACLS | _1270500128_ACLS_T0 | -0.927 | -0.195 | - | - | - | -
Line | 1270500128 | - | _1270500128_ACLS | _1270500128_ACLS_T1 | 0.92731 | 0.1294 | - | - | - | -
Line | 2076648292 | - | _2076648292_ACLS | _2076648292_ACLS_T0 | 2.1597 | -0.42312 | - | - | - | -
Line | 2076648292 | - | _2076648292_ACLS | _2076648292_ACLS_T1 | -2.1596 | 0.31124 | - | - | - | -
Line | 1926730186 | - | _1926730186_ACLS | _1926730186_ACLS_T0 | -48.4893 | -16.4548 | - | - | - | -
Line | 1926730186 | - | _1926730186_ACLS | _1926730186_ACLS_T1 | 48.4895 | 16.1243 | - | - | - | -
Line | 865769121 | - | _865769121_ACLS | _865769121_ACLS_T0 | -2.4548 | -3.989 | - | - | - | -
Line | 865769121 | - | _865769121_ACLS | _865769121_ACLS_T1 | 2.471 | 3.7799 | - | - | - | -
Line | 882578902 | - | _882578902_ACLS | _882578902_ACLS_T0 | 0 | 0 | - | - | - | -
Line | 882578902 | - | _882578902_ACLS | _882578902_ACLS_T1 | 0 | 0 | - | - | - | -
Line | 978567316 | - | _978567316_ACLS | _978567316_ACLS_T0 | 9.6818 | 2.0955 | - | - | - | -
Line | 978567316 | - | _978567316_ACLS | _978567316_ACLS_T1 | -9.6559 | -2.1405 | - | - | - | -
Line | 1548102048 | - | _1548102048_ACLS | _1548102048_ACLS_T0 | -19.8119 | -0.61354 | - | - | - | -
Line | 1548102048 | - | _1548102048_ACLS | _1548102048_ACLS_T1 | 19.9163 | 0.77775 | - | - | - | -
Line | 1994946224 | - | _1994946224_ACLS | _1994946224_ACLS_T0 | 3.38 | 1.275 | - | - | - | -
Line | 1994946224 | - | _1994946224_ACLS | _1994946224_ACLS_T1 | -3.3799 | -1.3424 | - | - | - | -
Line | 159404851 | - | _159404851_ACLS | _159404851_ACLS_T0 | -142.1275 | -2.415 | - | - | - | -
Line | 159404851 | - | _159404851_ACLS | _159404851_ACLS_T1 | 142.138 | -2.8375 | - | - | - | -
Line | 1760314259 | - | _1760314259_ACLS | _1760314259_ACLS_T0 | -11.2233 | -0.63776 | - | - | - | -
Line | 1760314259 | - | _1760314259_ACLS | _1760314259_ACLS_T1 | 11.2656 | 0.66977 | - | - | - | -
Line | 1139518354 | - | _1139518354_ACLS | _1139518354_ACLS_T0 | 18.6961 | 11.1263 | - | - | - | -
Line | 1139518354 | - | _1139518354_ACLS | _1139518354_ACLS_T1 | -18.691 | -11.46 | - | - | - | -
Line | 1681929647 | - | _1681929647_ACLS | _1681929647_ACLS_T0 | 0.000106 | -0.65266 | - | - | - | -
Line | 1681929647 | - | _1681929647_ACLS | _1681929647_ACLS_T1 | 0 | 0.21749 | - | - | - | -
Line | 880537343 | - | _880537343_ACLS | _880537343_ACLS_T0 | 21.8712 | 2.0917 | - | - | - | -
Line | 880537343 | - | _880537343_ACLS | _880537343_ACLS_T1 | -21.8322 | -1.9716 | - | - | - | -
Line | 1076099990 | - | _1076099990_ACLS | _1076099990_ACLS_T0 | 21.5006 | 7.0284 | - | - | - | -
Line | 1076099990 | - | _1076099990_ACLS | _1076099990_ACLS_T1 | -21.3878 | -8.1116 | - | - | - | -
Line | 1913983151 | - | _1913983151_ACLS | _1913983151_ACLS_T0 | 0 | 0 | - | - | - | -
Line | 1913983151 | - | _1913983151_ACLS | _1913983151_ACLS_T1 | 0 | -0.10103 | - | - | - | -
Line | 1953237048 | - | _1953237048_ACLS | _1953237048_ACLS_T0 | 84.0791 | 6.0082 | - | - | - | -
Line | 1953237048 | - | _1953237048_ACLS | _1953237048_ACLS_T1 | -83.6011 | -11.3666 | - | - | - | -
Line | 1147089178 | - | _1147089178_ACLS | _1147089178_ACLS_T0 | 1e-06 | 0.000847 | - | - | - | -
Line | 1147089178 | - | _1147089178_ACLS | _1147089178_ACLS_T1 | 0 | -0.116 | - | - | - | -
Line | 2018885157 | - | _2018885157_ACLS | _2018885157_ACLS_T0 | 7e-06 | -1.0495 | - | - | - | -
Line | 2018885157 | - | _2018885157_ACLS | _2018885157_ACLS_T1 | 0 | 0 | - | - | - | -
Line | 177603531 | - | _177603531_ACLS | _177603531_ACLS_T0 | 7.2902 | 0.37615 | - | - | - | -
Line | 177603531 | - | _177603531_ACLS | _177603531_ACLS_T1 | -7.2776 | -0.41051 | - | - | - | -
Line | 1281819808 | - | _1281819808_ACLS | _1281819808_ACLS_T0 | 4.5784 | -9.7437 | - | - | - | -
Line | 1281819808 | - | _1281819808_ACLS | _1281819808_ACLS_T1 | -4.576 | -6.1123 | - | - | - | -
Line | 456611316 | - | _456611316_ACLS | _456611316_ACLS_T0 | 0 | 0 | - | - | - | -
Line | 456611316 | - | _456611316_ACLS | _456611316_ACLS_T1 | 0 | -0.038738 | - | - | - | -
Line | 1680490139 | - | _1680490139_ACLS | _1680490139_ACLS_T0 | -15.7801 | -0.57373 | - | - | - | -
Line | 1680490139 | - | _1680490139_ACLS | _1680490139_ACLS_T1 | 15.9349 | 0.45102 | - | - | - | -
Line | 674352878 | - | _674352878_ACLS | _674352878_ACLS_T0 | -18.0004 | -3.8064 | - | - | - | -
Line | 674352878 | - | _674352878_ACLS | _674352878_ACLS_T1 | 18.0531 | 3.1942 | - | - | - | -
Line | 1203041714 | - | _1203041714_ACLS | _1203041714_ACLS_T0 | 23.3634 | 4.6461 | - | - | - | -
Line | 1203041714 | - | _1203041714_ACLS | _1203041714_ACLS_T1 | -23.1145 | -4.5937 | - | - | - | -
Line | 1390420273 | - | _1390420273_ACLS | _1390420273_ACLS_T0 | 8e-06 | -0.23394 | - | - | - | -
Line | 1390420273 | - | _1390420273_ACLS | _1390420273_ACLS_T1 | -1e-06 | 0.10489 | - | - | - | -
Line | 1443718518 | - | _1443718518_ACLS | _1443718518_ACLS_T0 | -17.1349 | -4.8614 | - | - | - | -
Line | 1443718518 | - | _1443718518_ACLS | _1443718518_ACLS_T1 | 17.1526 | 4.8982 | - | - | - | -
Line | 1679113166 | - | _1679113166_ACLS | _1679113166_ACLS_T0 | -18.495 | 4.063 | - | - | - | -
Line | 1679113166 | - | _1679113166_ACLS | _1679113166_ACLS_T1 | 18.4951 | -6.047 | - | - | - | -
Line | 389225750 | - | _389225750_ACLS | _389225750_ACLS_T0 | -7.9958 | -3.053 | - | - | - | -
Line | 389225750 | - | _389225750_ACLS | _389225750_ACLS_T1 | 8 | 3.0707 | - | - | - | -
Line | 413248287 | - | _413248287_ACLS | _413248287_ACLS_T0 | -118.0799 | 18.096 | - | - | - | -
Line | 413248287 | - | _413248287_ACLS | _413248287_ACLS_T1 | 118.9814 | -20.7129 | - | - | - | -
Line | 1530614249 | - | _1530614249_ACLS | _1530614249_ACLS_T0 | 0 | 0 | - | - | - | -
Line | 1530614249 | - | _1530614249_ACLS | _1530614249_ACLS_T1 | 0 | -0.018404 | - | - | - | -
Line | 615861632 | - | _615861632_ACLS | _615861632_ACLS_T0 | -25.8947 | -6.7518 | - | - | - | -
Line | 615861632 | - | _615861632_ACLS | _615861632_ACLS_T1 | 26.0077 | 7.3148 | - | - | - | -
Line | 669206576 | - | _669206576_ACLS | _669206576_ACLS_T0 | 43.1651 | 1.2864 | - | - | - | -
Line | 669206576 | - | _669206576_ACLS | _669206576_ACLS_T1 | -43.1634 | -4.1374 | - | - | - | -
Line | 156804668 | - | _156804668_ACLS | _156804668_ACLS_T0 | -7.954 | -0.171 | - | - | - | -
Line | 156804668 | - | _156804668_ACLS | _156804668_ACLS_T1 | 8.0008 | 0.007094 | - | - | - | -
Line | 2056352106 | - | _2056352106_ACLS | _2056352106_ACLS_T0 | -22.5819 | -10.1569 | - | - | - | -
Line | 2056352106 | - | _2056352106_ACLS | _2056352106_ACLS_T1 | 22.6676 | 10.1771 | - | - | - | -
Line | 28824389 | - | _28824389_ACLS | _28824389_ACLS_T0 | -3.328 | 0.46158 | - | - | - | -
Line | 28824389 | - | _28824389_ACLS | _28824389_ACLS_T1 | 3.3387 | -0.67202 | - | - | - | -
Line | 1453472006 | - | _1453472006_ACLS | _1453472006_ACLS_T0 | -12.2152 | 1.8141 | - | - | - | -
Line | 1453472006 | - | _1453472006_ACLS | _1453472006_ACLS_T1 | 12.303 | -2.3054 | - | - | - | -
Line | 1200510129 | - | _1200510129_ACLS | _1200510129_ACLS_T0 | 15.1862 | -3.0446 | - | - | - | -
Line | 1200510129 | - | _1200510129_ACLS | _1200510129_ACLS_T1 | -15.1476 | 2.9259 | - | - | - | -
Line | 82663174 | - | _82663174_ACLS | _82663174_ACLS_T0 | -3.16 | -0.339 | - | - | - | -
Line | 82663174 | - | _82663174_ACLS | _82663174_ACLS_T1 | 3.1601 | 0.33077 | - | - | - | -
Line | 1455686251 | - | _1455686251_ACLS | _1455686251_ACLS_T0 | -3.629 | -2.001 | - | - | - | -
Line | 1455686251 | - | _1455686251_ACLS | _1455686251_ACLS_T1 | 3.6364 | 0.75162 | - | - | - | -
Line | 1008546911 | - | _1008546911_ACLS | _1008546911_ACLS_T0 | -14.99 | -10.058 | - | - | - | -
Line | 1008546911 | - | _1008546911_ACLS | _1008546911_ACLS_T1 | 14.9995 | 9.0004 | - | - | - | -
Line | 1538089762 | - | _1538089762_ACLS | _1538089762_ACLS_T0 | 0 | 0 | - | - | - | -
Line | 1538089762 | - | _1538089762_ACLS | _1538089762_ACLS_T1 | 1.9e-05 | -0.40611 | - | - | - | -
Line | 1097824475 | - | _1097824475_ACLS | _1097824475_ACLS_T0 | -0.802 | -0.396 | - | - | - | -
Line | 1097824475 | - | _1097824475_ACLS | _1097824475_ACLS_T1 | 0.802 | 0.18408 | - | - | - | -
Line | 523820976 | - | _523820976_ACLS | _523820976_ACLS_T0 | -5.9588 | -0.82538 | - | - | - | -
Line | 523820976 | - | _523820976_ACLS | _523820976_ACLS_T1 | 5.9624 | 0.83535 | - | - | - | -
Line | 1679880335 | - | _1679880335_ACLS | _1679880335_ACLS_T0 | 29.2916 | 2.0985 | - | - | - | -
Line | 1679880335 | - | _1679880335_ACLS | _1679880335_ACLS_T1 | -29.1467 | -1.7784 | - | - | - | -
Line | 1442088731 | - | _1442088731_ACLS | _1442088731_ACLS_T0 | -33.7155 | -14.8483 | - | - | - | -
Line | 1442088731 | - | _1442088731_ACLS | _1442088731_ACLS_T1 | 33.7439 | 11.8093 | - | - | - | -
Line | 1469937445 | - | _1469937445_ACLS | _1469937445_ACLS_T0 | -28.8611 | -13.0677 | - | - | - | -
Line | 1469937445 | - | _1469937445_ACLS | _1469937445_ACLS_T1 | 29.0168 | 13.4795 | - | - | - | -
Line | 461626186 | - | _461626186_ACLS | _461626186_ACLS_T0 | 0 | 0 | - | - | - | -
Line | 461626186 | - | _461626186_ACLS | _461626186_ACLS_T1 | 0 | -0.22901 | - | - | - | -
Line | 1657031285 | - | _1657031285_ACLS | _1657031285_ACLS_T0 | 0 | 0 | - | - | - | -
Line | 1657031285 | - | _1657031285_ACLS | _1657031285_ACLS_T1 | 0 | 0 | - | - | - | -
Line | 763378255 | - | _763378255_ACLS | _763378255_ACLS_T0 | -13.915 | -3.4862 | - | - | - | -
Line | 763378255 | - | _763378255_ACLS | _763378255_ACLS_T1 | 13.9219 | 3.5311 | - | - | - | -
Line | 537861893 | - | _537861893_ACLS | _537861893_ACLS_T0 | 0 | 0 | - | - | - | -
Line | 537861893 | - | _537861893_ACLS | _537861893_ACLS_T1 | 1e-06 | -0.11986 | - | - | - | -
Line | 1630399149 | - | _1630399149_ACLS | _1630399149_ACLS_T0 | -24.1705 | 4.3088 | - | - | - | -
Line | 1630399149 | - | _1630399149_ACLS | _1630399149_ACLS_T1 | 24.367 | -4.2798 | - | - | - | -
Line | 937493540 | - | _937493540_ACLS | _937493540_ACLS_T0 | -7.9953 | -9.9995 | - | - | - | -
Line | 937493540 | - | _937493540_ACLS | _937493540_ACLS_T1 | 7.9997 | 10.0003 | - | - | - | -
Line | 2085746813 | - | _2085746813_ACLS | _2085746813_ACLS_T0 | -9.342 | -1.68 | - | - | - | -
Line | 2085746813 | - | _2085746813_ACLS | _2085746813_ACLS_T1 | 9.3515 | 1.5536 | - | - | - | -
Line | 489121085 | - | _489121085_ACLS | _489121085_ACLS_T0 | 16.2685 | -90.8803 | - | - | - | -
Line | 489121085 | - | _489121085_ACLS | _489121085_ACLS_T1 | -16.2398 | 62.8173 | - | - | - | -
Line | 1922576890 | - | _1922576890_ACLS | _1922576890_ACLS_T0 | 0 | 0 | - | - | - | -
Line | 1922576890 | - | _1922576890_ACLS | _1922576890_ACLS_T1 | 2e-05 | -3.9169 | - | - | - | -
Line | 2054468414 | - | _2054468414_ACLS | _2054468414_ACLS_T0 | 12.9422 | 1.6915 | - | - | - | -
Line | 2054468414 | - | _2054468414_ACLS | _2054468414_ACLS_T1 | -12.9157 | -1.965 | - | - | - | -
Line | 1909592498 | - | _1909592498_ACLS | _1909592498_ACLS_T0 | -8.9997 | 1.9853 | - | - | - | -
Line | 1909592498 | - | _1909592498_ACLS | _1909592498_ACLS_T1 | 9.0152 | -2.0529 | - | - | - | -
Line | 1994806783 | - | _1994806783_ACLS | _1994806783_ACLS_T0 | 17.8167 | 5.6334 | - | - | - | -
Line | 1994806783 | - | _1994806783_ACLS | _1994806783_ACLS_T1 | -17.7994 | -12.4417 | - | - | - | -
Line | 59033120 | - | _59033120_ACLS | _59033120_ACLS_T0 | -16.524 | -4.1015 | - | - | - | -
Line | 59033120 | - | _59033120_ACLS | _59033120_ACLS_T1 | 16.5506 | 3.9927 | - | - | - | -
Line | 698884092 | - | _698884092_ACLS | _698884092_ACLS_T0 | -7.2882 | -29.1955 | - | - | - | -
Line | 698884092 | - | _698884092_ACLS | _698884092_ACLS_T1 | 7.2957 | -65.9491 | - | - | - | -
Line | 1808562431 | - | _1808562431_ACLS | _1808562431_ACLS_T0 | -4.7952 | -6.703 | - | - | - | -
Line | 1808562431 | - | _1808562431_ACLS | _1808562431_ACLS_T1 | 4.8129 | 6.6352 | - | - | - | -
Line | 442698835 | - | _442698835_ACLS | _442698835_ACLS_T0 | -3.9006 | -0.18093 | - | - | - | -
Line | 442698835 | - | _442698835_ACLS | _442698835_ACLS_T1 | 3.9066 | -0.43439 | - | - | - | -
Line | 688326963 | - | _688326963_ACLS | _688326963_ACLS_T0 | 115.3907 | 16.3216 | - | - | - | -
Line | 688326963 | - | _688326963_ACLS | _688326963_ACLS_T1 | -115.2568 | -16.9019 | - | - | - | -
Line | 1355158145 | - | _1355158145_ACLS | _1355158145_ACLS_T0 | -25.082 | -47.591 | - | - | - | -
Line | 1355158145 | - | _1355158145_ACLS | _1355158145_ACLS_T1 | 25.1091 | 46.0611 | - | - | - | -
Line | 1043013526 | - | _1043013526_ACLS | _1043013526_ACLS_T0 | 0 | 0 | - | - | - | -
Line | 1043013526 | - | _1043013526_ACLS | _1043013526_ACLS_T1 | 0 | -0.037994 | - | - | - | -
Line | 1847396123 | - | _1847396123_ACLS | _1847396123_ACLS_T0 | 8.9967 | 3.1587 | - | - | - | -
Line | 1847396123 | - | _1847396123_ACLS | _1847396123_ACLS_T1 | -8.9966 | -3.6781 | - | - | - | -
Line | 102474668 | - | _102474668_ACLS | _102474668_ACLS_T0 | 0 | 0 | - | - | - | -
Line | 102474668 | - | _102474668_ACLS | _102474668_ACLS_T1 | 0 | 0 | - | - | - | -
Line | 106521496 | - | _106521496_ACLS | _106521496_ACLS_T0 | 20.2376 | 0.57466 | - | - | - | -
Line | 106521496 | - | _106521496_ACLS | _106521496_ACLS_T1 | -20.2376 | -0.68513 | - | - | - | -
Line | 345800611 | - | _345800611_ACLS | _345800611_ACLS_T0 | -14.468 | -4.728 | - | - | - | -
Line | 345800611 | - | _345800611_ACLS | _345800611_ACLS_T1 | 14.4835 | 4.751 | - | - | - | -
Line | 969652709 | - | _969652709_ACLS | _969652709_ACLS_T0 | 0 | 0 | - | - | - | -
Line | 969652709 | - | _969652709_ACLS | _969652709_ACLS_T1 | 5.6e-05 | -0.72806 | - | - | - | -
Line | 1161692683 | - | _1161692683_ACLS | _1161692683_ACLS_T0 | 73.001 | 26.0041 | - | - | - | -
Line | 1161692683 | - | _1161692683_ACLS | _1161692683_ACLS_T1 | -72.956 | -25.5471 | - | - | - | -
Line | 2009385040 | - | _2009385040_ACLS | _2009385040_ACLS_T0 | -0.009983 | -0.29818 | - | - | - | -
Line | 2009385040 | - | _2009385040_ACLS | _2009385040_ACLS_T1 | 0.009984 | 0.18872 | - | - | - | -
Line | 1899426720 | - | _1899426720_ACLS | _1899426720_ACLS_T0 | 1e-06 | -0.0002 | - | - | - | -
Line | 1899426720 | - | _1899426720_ACLS | _1899426720_ACLS_T1 | 0 | -0.050341 | - | - | - | -
Line | 692296243 | - | _692296243_ACLS | _692296243_ACLS_T0 | -5.998 | -1.854 | - | - | - | -
Line | 692296243 | - | _692296243_ACLS | _692296243_ACLS_T1 | 6.0006 | 1.0002 | - | - | - | -
Line | 862704744 | - | _862704744_ACLS | _862704744_ACLS_T0 | 0 | 0 | - | - | - | -
Line | 862704744 | - | _862704744_ACLS | _862704744_ACLS_T1 | 0 | 0 | - | - | - | -
Line | 1855282788 | - | _1855282788_ACLS | _1855282788_ACLS_T0 | -3.3513 | 6.4748 | - | - | - | -
Line | 1855282788 | - | _1855282788_ACLS | _1855282788_ACLS_T1 | 3.3643 | -6.6371 | - | - | - | -
Line | 1242754052 | - | _1242754052_ACLS | _1242754052_ACLS_T0 | 0 | 0 | - | - | - | -
Line | 1242754052 | - | _1242754052_ACLS | _1242754052_ACLS_T1 | 0 | 0 | - | - | - | -
Line | 841849174 | - | _841849174_ACLS | _841849174_ACLS_T0 | -6.42 | -4.614 | - | - | - | -
Line | 841849174 | - | _841849174_ACLS | _841849174_ACLS_T1 | 6.4248 | 3.5052 | - | - | - | -
Line | 1135339952 | - | _1135339952_ACLS | _1135339952_ACLS_T0 | 4.1427 | -4.2016 | - | - | - | -
Line | 1135339952 | - | _1135339952_ACLS | _1135339952_ACLS_T1 | -4.1304 | 4.129 | - | - | - | -
Line | 364211765 | - | _364211765_ACLS | _364211765_ACLS_T0 | -2e-06 | 0.13041 | - | - | - | -
Line | 364211765 | - | _364211765_ACLS | _364211765_ACLS_T1 | 7.3e-05 | -0.46916 | - | - | - | -
Line | 805370029 | - | _805370029_ACLS | _805370029_ACLS_T0 | 0.242 | 0.688 | - | - | - | -
Line | 805370029 | - | _805370029_ACLS | _805370029_ACLS_T1 | -0.24193 | -0.90627 | - | - | - | -
Line | 804610948 | - | _804610948_ACLS | _804610948_ACLS_T0 | 0 | 0 | - | - | - | -
Line | 804610948 | - | _804610948_ACLS | _804610948_ACLS_T1 | 0 | 0 | - | - | - | -
Line | 1085846378 | - | _1085846378_ACLS | _1085846378_ACLS_T0 | 10.9289 | 2.044 | - | - | - | -
Line | 1085846378 | - | _1085846378_ACLS | _1085846378_ACLS_T1 | -10.8541 | -2.2267 | - | - | - | -
Line | 2101106705 | - | _2101106705_ACLS | _2101106705_ACLS_T0 | 19.2883 | -1.0033 | - | - | - | -
Line | 2101106705 | - | _2101106705_ACLS | _2101106705_ACLS_T1 | -19.142 | 1.048 | - | - | - | -
Line | 2120281161 | - | _2120281161_ACLS | _2120281161_ACLS_T0 | -6 | -2 | - | - | - | -
Line | 2120281161 | - | _2120281161_ACLS | _2120281161_ACLS_T1 | 6.0191 | 1.9198 | - | - | - | -
Line | 561618234 | - | _561618234_ACLS | _561618234_ACLS_T0 | 24.8375 | 5.1112 | - | - | - | -
Line | 561618234 | - | _561618234_ACLS | _561618234_ACLS_T1 | -24.7644 | -4.9026 | - | - | - | -
Line | 1275185837 | - | _1275185837_ACLS | _1275185837_ACLS_T0 | 1.7373 | 2.6399 | - | - | - | -
Line | 1275185837 | - | _1275185837_ACLS | _1275185837_ACLS_T1 | -1.7313 | -3.329 | - | - | - | -
Line | 866357023 | - | _866357023_ACLS | _866357023_ACLS_T0 | 0.91325 | -1.2072 | - | - | - | -
Line | 866357023 | - | _866357023_ACLS | _866357023_ACLS_T1 | -0.9121 | 1.0484 | - | - | - | -
Line | 981989440 | - | _981989440_ACLS | _981989440_ACLS_T0 | 14.5822 | 0.49955 | - | - | - | -
Line | 981989440 | - | _981989440_ACLS | _981989440_ACLS_T1 | -14.5148 | -0.33608 | - | - | - | -
Line | 975113597 | - | _975113597_ACLS | _975113597_ACLS_T0 | 0 | 0 | - | - | - | -
Line | 975113597 | - | _975113597_ACLS | _975113597_ACLS_T1 | 0 | -0.10326 | - | - | - | -
Line | 1717202650 | - | _1717202650_ACLS | _1717202650_ACLS_T0 | -3.9219 | -3.7664 | - | - | - | -
Line | 1717202650 | - | _1717202650_ACLS | _1717202650_ACLS_T1 | 3.9284 | 3.7821 | - | - | - | -
Line | 1756055934 | - | _1756055934_ACLS | _1756055934_ACLS_T0 | 0 | 0 | - | - | - | -
Line | 1756055934 | - | _1756055934_ACLS | _1756055934_ACLS_T1 | 6e-06 | -0.32397 | - | - | - | -
Line | 1471944335 | - | _1471944335_ACLS | _1471944335_ACLS_T0 | -27.799 | -13.121 | - | - | - | -
Line | 1471944335 | - | _1471944335_ACLS | _1471944335_ACLS_T1 | 27.8591 | 11.9607 | - | - | - | -
Line | 6379908 | - | _6379908_ACLS | _6379908_ACLS_T0 | -11.265 | -2.405 | - | - | - | -
Line | 6379908 | - | _6379908_ACLS | _6379908_ACLS_T1 | 11.3231 | 1.9159 | - | - | - | -
Line | 1944773012 | - | _1944773012_ACLS | _1944773012_ACLS_T0 | 0.63321 | -4.0787 | - | - | - | -
Line | 1944773012 | - | _1944773012_ACLS | _1944773012_ACLS_T1 | -0.6315 | 4.003 | - | - | - | -
Line | 64918244 | - | _64918244_ACLS | _64918244_ACLS_T0 | -21.2826 | -3.711 | - | - | - | -
Line | 64918244 | - | _64918244_ACLS | _64918244_ACLS_T1 | 21.362 | 3.8619 | - | - | - | -
Line | 404770024 | - | _404770024_ACLS | _404770024_ACLS_T0 | 0 | 0 | - | - | - | -
Line | 404770024 | - | _404770024_ACLS | _404770024_ACLS_T1 | 0 | -0.008539 | - | - | - | -
Line | 108332317 | - | _108332317_ACLS | _108332317_ACLS_T0 | 13.9986 | 4.0029 | - | - | - | -
Line | 108332317 | - | _108332317_ACLS | _108332317_ACLS_T1 | -13.859 | -4.275 | - | - | - | -
Line | 1220161085 | - | _1220161085_ACLS | _1220161085_ACLS_T0 | 2.7411 | -8.4869 | - | - | - | -
Line | 1220161085 | - | _1220161085_ACLS | _1220161085_ACLS_T1 | -2.74 | 5.074 | - | - | - | -
Line | 1585487406 | - | _1585487406_ACLS | _1585487406_ACLS_T0 | -8.8705 | 4.4078 | - | - | - | -
Line | 1585487406 | - | _1585487406_ACLS | _1585487406_ACLS_T1 | 8.8797 | -4.4087 | - | - | - | -
Line | 927228262 | - | _927228262_ACLS | _927228262_ACLS_T0 | -2.3643 | 0.71896 | - | - | - | -
Line | 927228262 | - | _927228262_ACLS | _927228262_ACLS_T1 | 2.3684 | -0.88119 | - | - | - | -
Line | 176671839 | - | _176671839_ACLS | _176671839_ACLS_T0 | 3.2499 | 9.3801 | - | - | - | -
Line | 176671839 | - | _176671839_ACLS | _176671839_ACLS_T1 | -3.2269 | -9.4213 | - | - | - | -
Line | 1689985303 | - | _1689985303_ACLS | _1689985303_ACLS_T0 | -11.3156 | 2.7405 | - | - | - | -
Line | 1689985303 | - | _1689985303_ACLS | _1689985303_ACLS_T1 | 11.4821 | -2.6387 | - | - | - | -
Line | 150305612 | - | _150305612_ACLS | _150305612_ACLS_T0 | -11.26 | -6.9776 | - | - | - | -
Line | 150305612 | - | _150305612_ACLS | _150305612_ACLS_T1 | 11.2921 | 6.8272 | - | - | - | -
Line | 740286044 | - | _740286044_ACLS | _740286044_ACLS_T0 | 0 | 0 | - | - | - | -
Line | 740286044 | - | _740286044_ACLS | _740286044_ACLS_T1 | 1.6e-05 | -0.48357 | - | - | - | -
Line | 473343832 | - | _473343832_ACLS | _473343832_ACLS_T0 | 330.3824 | -62.5999 | - | - | - | -
Line | 473343832 | - | _473343832_ACLS | _473343832_ACLS_T1 | -329.9496 | 49.6582 | - | - | - | -
Line | 1749072383 | - | _1749072383_ACLS | _1749072383_ACLS_T0 | -20.0784 | 17.2429 | - | - | - | -
Line | 1749072383 | - | _1749072383_ACLS | _1749072383_ACLS_T1 | 20.1944 | -17.0331 | - | - | - | -
Line | 1298992581 | - | _1298992581_ACLS | _1298992581_ACLS_T0 | -59.3714 | -11.9598 | - | - | - | -
Line | 1298992581 | - | _1298992581_ACLS | _1298992581_ACLS_T1 | 59.4179 | 11.0207 | - | - | - | -
Line | 1162836091 | - | _1162836091_ACLS | _1162836091_ACLS_T0 | -2.6906 | -4.4904 | - | - | - | -
Line | 1162836091 | - | _1162836091_ACLS | _1162836091_ACLS_T1 | 2.7232 | 4.1448 | - | - | - | -
Line | 1738489501 | - | _1738489501_ACLS | _1738489501_ACLS_T0 | 0 | 0 | - | - | - | -
Line | 1738489501 | - | _1738489501_ACLS | _1738489501_ACLS_T1 | 0 | 0 | - | - | - | -
Line | 1832017201 | - | _1832017201_ACLS | _1832017201_ACLS_T0 | 22.3805 | 2.8918 | - | - | - | -
Line | 1832017201 | - | _1832017201_ACLS | _1832017201_ACLS_T1 | -22.0803 | -2.3857 | - | - | - | -
Line | 521855219 | - | _521855219_ACLS | _521855219_ACLS_T0 | -23.1381 | -1.2407 | - | - | - | -
Line | 521855219 | - | _521855219_ACLS | _521855219_ACLS_T1 | 23.1817 | -5.2258 | - | - | - | -
Line | 1630702381 | - | _1630702381_ACLS | _1630702381_ACLS_T0 | 0 | -0.059208 | - | - | - | -
Line | 1630702381 | - | _1630702381_ACLS | _1630702381_ACLS_T1 | 0 | 0.059208 | - | - | - | -
Line | 257419947 | - | _257419947_ACLS | _257419947_ACLS_T0 | 0 | 0 | - | - | - | -
Line | 257419947 | - | _257419947_ACLS | _257419947_ACLS_T1 | 0 | -0.12166 | - | - | - | -
Line | 1842147514 | - | _1842147514_ACLS | _1842147514_ACLS_T0 | -3.759 | -0.927 | - | - | - | -
Line | 1842147514 | - | _1842147514_ACLS | _1842147514_ACLS_T1 | 3.7593 | 0.90972 | - | - | - | -
Line | 2084802126 | - | _2084802126_ACLS | _2084802126_ACLS_T0 | -30.2992 | -12.3852 | - | - | - | -
Line | 2084802126 | - | _2084802126_ACLS | _2084802126_ACLS_T1 | 30.3724 | 4.8571 | - | - | - | -
Line | 47172088 | - | _47172088_ACLS | _47172088_ACLS_T0 | 8.4118 | 1.6359 | - | - | - | -
Line | 47172088 | - | _47172088_ACLS | _47172088_ACLS_T1 | -8.3735 | -1.6913 | - | - | - | -
Line | 972466798 | - | _972466798_ACLS | _972466798_ACLS_T0 | 12.1479 | -0.3802 | - | - | - | -
Line | 972466798 | - | _972466798_ACLS | _972466798_ACLS_T1 | -12.088 | 0.41205 | - | - | - | -
Line | 1484712068 | - | _1484712068_ACLS | _1484712068_ACLS_T0 | -8.954 | 1.982 | - | - | - | -
Line | 1484712068 | - | _1484712068_ACLS | _1484712068_ACLS_T1 | 9.0002 | -1.9999 | - | - | - | -
Line | 1257542305 | - | _1257542305_ACLS | _1257542305_ACLS_T0 | -548.9569 | -141.4701 | - | - | - | -
Line | 1257542305 | - | _1257542305_ACLS | _1257542305_ACLS_T1 | 549.125 | 143.2045 | - | - | - | -
Line | 1265670827 | - | _1265670827_ACLS | _1265670827_ACLS_T0 | 5.0465 | 4.3101 | - | - | - | -
Line | 1265670827 | - | _1265670827_ACLS | _1265670827_ACLS_T1 | -5.0452 | -4.3421 | - | - | - | -
Line | 766008952 | - | _766008952_ACLS | _766008952_ACLS_T0 | -6.7847 | -13.9736 | - | - | - | -
Line | 766008952 | - | _766008952_ACLS | _766008952_ACLS_T1 | 6.8193 | 13.7853 | - | - | - | -
Line | 379674873 | - | _379674873_ACLS | _379674873_ACLS_T0 | -7.749 | 2.8463 | - | - | - | -
Line | 379674873 | - | _379674873_ACLS | _379674873_ACLS_T1 | 7.7689 | -2.8889 | - | - | - | -
Line | 852526846 | - | _852526846_ACLS | _852526846_ACLS_T0 | -16.991 | -6.565 | - | - | - | -
Line | 852526846 | - | _852526846_ACLS | _852526846_ACLS_T1 | 16.9998 | 5.9998 | - | - | - | -
Line | 1487094974 | - | _1487094974_ACLS | _1487094974_ACLS_T0 | 11.3133 | 4.3613 | - | - | - | -
Line | 1487094974 | - | _1487094974_ACLS | _1487094974_ACLS_T1 | -11.3077 | -5.3741 | - | - | - | -
Line | 1811382624 | - | _1811382624_ACLS | _1811382624_ACLS_T0 | 9.7297 | 11.7933 | - | - | - | -
Line | 1811382624 | - | _1811382624_ACLS | _1811382624_ACLS_T1 | -9.6976 | -11.9009 | - | - | - | -
Line | 1261935852 | - | _1261935852_ACLS | _1261935852_ACLS_T0 | 0 | 0 | - | - | - | -
Line | 1261935852 | - | _1261935852_ACLS | _1261935852_ACLS_T1 | 0 | 0 | - | - | - | -
Line | 11671135 | - | _11671135_ACLS | _11671135_ACLS_T0 | 2.11 | -0.03708 | - | - | - | -
Line | 11671135 | - | _11671135_ACLS | _11671135_ACLS_T1 | -2.1055 | -0.1855 | - | - | - | -
Line | 1795213503 | - | _1795213503_ACLS | _1795213503_ACLS_T0 | -107.0758 | -15.0064 | - | - | - | -
Line | 1795213503 | - | _1795213503_ACLS | _1795213503_ACLS_T1 | 107.2916 | 13.6255 | - | - | - | -
Line | 1205217806 | - | _1205217806_ACLS | _1205217806_ACLS_T0 | 10.5147 | -1.542 | - | - | - | -
Line | 1205217806 | - | _1205217806_ACLS | _1205217806_ACLS_T1 | -10.4829 | 1.5427 | - | - | - | -
Line | 590087794 | - | _590087794_ACLS | _590087794_ACLS_T0 | 5.0647 | 1.5265 | - | - | - | -
Line | 590087794 | - | _590087794_ACLS | _590087794_ACLS_T1 | -5.058 | -1.6025 | - | - | - | -
Line | 545127427 | - | _545127427_ACLS | _545127427_ACLS_T0 | 0.81344 | -0.85915 | - | - | - | -
Line | 545127427 | - | _545127427_ACLS | _545127427_ACLS_T1 | -0.81333 | 0.85954 | - | - | - | -
Line | 589768100 | - | _589768100_ACLS | _589768100_ACLS_T0 | -153.1393 | -2.769 | - | - | - | -
Line | 589768100 | - | _589768100_ACLS | _589768100_ACLS_T1 | 154.7723 | 3.1439 | - | - | - | -
Line | 1375730781 | - | _1375730781_ACLS | _1375730781_ACLS_T0 | 26.7344 | 3.8694 | - | - | - | -
Line | 1375730781 | - | _1375730781_ACLS | _1375730781_ACLS_T1 | -26.6559 | -5.0054 | - | - | - | -
Line | 926904608 | - | _926904608_ACLS | _926904608_ACLS_T0 | 0.63101 | 0.43245 | - | - | - | -
Line | 926904608 | - | _926904608_ACLS | _926904608_ACLS_T1 | -0.631 | -0.742 | - | - | - | -
Line | 302853498 | - | _302853498_ACLS | _302853498_ACLS_T0 | 2e-06 | -0.12345 | - | - | - | -
Line | 302853498 | - | _302853498_ACLS | _302853498_ACLS_T1 | 0 | 0 | - | - | - | -
Line | 2022123154 | - | _2022123154_ACLS | _2022123154_ACLS_T0 | -14.2327 | -4.4152 | - | - | - | -
Line | 2022123154 | - | _2022123154_ACLS | _2022123154_ACLS_T1 | 14.2547 | 2.4005 | - | - | - | -
Line | 1736232343 | - | _1736232343_ACLS | _1736232343_ACLS_T0 | 4.5576 | -3.6377 | - | - | - | -
Line | 1736232343 | - | _1736232343_ACLS | _1736232343_ACLS_T1 | -4.5327 | 3.4358 | - | - | - | -
Line | 292106303 | - | _292106303_ACLS | _292106303_ACLS_T0 | -12.1654 | 10.3912 | - | - | - | -
Line | 292106303 | - | _292106303_ACLS | _292106303_ACLS_T1 | 12.3305 | -10.1675 | - | - | - | -
Line | 683403373 | - | _683403373_ACLS | _683403373_ACLS_T0 | 66.0004 | -40.2673 | - | - | - | -
Line | 683403373 | - | _683403373_ACLS | _683403373_ACLS_T1 | -65.9802 | 16.2805 | - | - | - | -
Line | 1169792803 | - | _1169792803_ACLS | _1169792803_ACLS_T0 | 39.3629 | -30.7035 | - | - | - | -
Line | 1169792803 | - | _1169792803_ACLS | _1169792803_ACLS_T1 | -39.3162 | 29.3234 | - | - | - | -
Line | 745833161 | - | _745833161_ACLS | _745833161_ACLS_T0 | -0.4576 | -5.7863 | - | - | - | -
Line | 745833161 | - | _745833161_ACLS | _745833161_ACLS_T1 | 0.46877 | 5.6491 | - | - | - | -
Line | 168203594 | - | _168203594_ACLS | _168203594_ACLS_T0 | 1.5684 | -1.9896 | - | - | - | -
Line | 168203594 | - | _168203594_ACLS | _168203594_ACLS_T1 | -1.566 | 1.8129 | - | - | - | -
Line | 1146655139 | - | _1146655139_ACLS | _1146655139_ACLS_T0 | -9.2361 | 1.055 | - | - | - | -
Line | 1146655139 | - | _1146655139_ACLS | _1146655139_ACLS_T1 | 9.2648 | -1.6857 | - | - | - | -
Line | 1006034090 | - | _1006034090_ACLS | _1006034090_ACLS_T0 | 6.3499 | -1.9176 | - | - | - | -
Line | 1006034090 | - | _1006034090_ACLS | _1006034090_ACLS_T1 | -6.3398 | 1.0299 | - | - | - | -
Line | 1639000215 | - | _1639000215_ACLS | _1639000215_ACLS_T0 | 17.1621 | -0.97018 | - | - | - | -
Line | 1639000215 | - | _1639000215_ACLS | _1639000215_ACLS_T1 | -17.1238 | 0.90168 | - | - | - | -
Line | 1854055434 | - | _1854055434_ACLS | _1854055434_ACLS_T0 | 22.3944 | 2.4865 | - | - | - | -
Line | 1854055434 | - | _1854055434_ACLS | _1854055434_ACLS_T1 | -22.1531 | -2.0079 | - | - | - | -
Line | 435712127 | - | _435712127_ACLS | _435712127_ACLS_T0 | 2e-06 | -0.40218 | - | - | - | -
Line | 435712127 | - | _435712127_ACLS | _435712127_ACLS_T1 | 0 | 0.34588 | - | - | - | -
Line | 614702421 | - | _614702421_ACLS | _614702421_ACLS_T0 | 7.836 | 12.0166 | - | - | - | -
Line | 614702421 | - | _614702421_ACLS | _614702421_ACLS_T1 | -7.8226 | -13.7261 | - | - | - | -
Line | 1388654037 | - | _1388654037_ACLS | _1388654037_ACLS_T0 | 18.1196 | 5.6979 | - | - | - | -
Line | 1388654037 | - | _1388654037_ACLS | _1388654037_ACLS_T1 | -18.093 | -5.628 | - | - | - | -
Line | 1663605964 | - | _1663605964_ACLS | _1663605964_ACLS_T0 | -7.3124 | 0.71208 | - | - | - | -
Line | 1663605964 | - | _1663605964_ACLS | _1663605964_ACLS_T1 | 7.3753 | -0.96099 | - | - | - | -
Line | 1177454187 | - | _1177454187_ACLS | _1177454187_ACLS_T0 | -6.931 | -1.86 | - | - | - | -
Line | 1177454187 | - | _1177454187_ACLS | _1177454187_ACLS_T1 | 6.9358 | 1.6519 | - | - | - | -
Line | 1239439714 | - | _1239439714_ACLS | _1239439714_ACLS_T0 | 8.0862 | -0.02106 | - | - | - | -
Line | 1239439714 | - | _1239439714_ACLS | _1239439714_ACLS_T1 | -8.0505 | -0.035689 | - | - | - | -
Line | 1674660375 | - | _1674660375_ACLS | _1674660375_ACLS_T0 | 41.2487 | -7.5631 | - | - | - | -
Line | 1674660375 | - | _1674660375_ACLS | _1674660375_ACLS_T1 | -41.2042 | 3.8554 | - | - | - | -
Line | 2038732566 | - | _2038732566_ACLS | _2038732566_ACLS_T0 | 0 | 0 | - | - | - | -
Line | 2038732566 | - | _2038732566_ACLS | _2038732566_ACLS_T1 | 0 | 0 | - | - | - | -
Line | 1804301589 | - | _1804301589_ACLS | _1804301589_ACLS_T0 | -3e-06 | -0.16189 | - | - | - | -
Line | 1804301589 | - | _1804301589_ACLS | _1804301589_ACLS_T1 | 7e-06 | -6.9e-05 | - | - | - | -
Line | 1680879423 | - | _1680879423_ACLS | _1680879423_ACLS_T0 | 55.5767 | 15.1784 | - | - | - | -
Line | 1680879423 | - | _1680879423_ACLS | _1680879423_ACLS_T1 | -55.5298 | -16.9813 | - | - | - | -
Line | 1742250233 | - | _1742250233_ACLS | _1742250233_ACLS_T0 | 148.4269 | -11.5521 | - | - | - | -
Line | 1742250233 | - | _1742250233_ACLS | _1742250233_ACLS_T1 | -145.9283 | 11.9173 | - | - | - | -
Line | 1861522525 | - | _1861522525_ACLS | _1861522525_ACLS_T0 | 5e-06 | -1.4583 | - | - | - | -
Line | 1861522525 | - | _1861522525_ACLS | _1861522525_ACLS_T1 | 0 | 0 | - | - | - | -
Line | 597113518 | - | _597113518_ACLS | _597113518_ACLS_T0 | 0 | 0 | - | - | - | -
Line | 597113518 | - | _597113518_ACLS | _597113518_ACLS_T1 | 0 | 0 | - | - | - | -
Line | 508953962 | - | _508953962_ACLS | _508953962_ACLS_T0 | -1.0001 | -0.78501 | - | - | - | -
Line | 508953962 | - | _508953962_ACLS | _508953962_ACLS_T1 | 1.0003 | 0.62265 | - | - | - | -
Line | 1304090922 | - | _1304090922_ACLS | _1304090922_ACLS_T0 | 29.2908 | 0.80779 | - | - | - | -
Line | 1304090922 | - | _1304090922_ACLS | _1304090922_ACLS_T1 | -29.059 | -0.30021 | - | - | - | -
Line | 1663096003 | - | _1663096003_ACLS | _1663096003_ACLS_T0 | -39.9598 | 1.3531 | - | - | - | -
Line | 1663096003 | - | _1663096003_ACLS | _1663096003_ACLS_T1 | 39.9634 | -2.8259 | - | - | - | -
Line | 1995996322 | - | _1995996322_ACLS | _1995996322_ACLS_T0 | -4.47 | 0.94566 | - | - | - | -
Line | 1995996322 | - | _1995996322_ACLS | _1995996322_ACLS_T1 | 4.4788 | -1.4822 | - | - | - | -
Line | 2065446782 | - | _2065446782_ACLS | _2065446782_ACLS_T0 | -11.993 | -0.149 | - | - | - | -
Line | 2065446782 | - | _2065446782_ACLS | _2065446782_ACLS_T1 | 11.9999 | 0.000268 | - | - | - | -
Line | 243262731 | - | _243262731_ACLS | _243262731_ACLS_T0 | 12.8612 | 3.899 | - | - | - | -
Line | 243262731 | - | _243262731_ACLS | _243262731_ACLS_T1 | -12.731 | -4.3214 | - | - | - | -
Line | 447919945 | - | _447919945_ACLS | _447919945_ACLS_T0 | 16.1016 | 1.4105 | - | - | - | -
Line | 447919945 | - | _447919945_ACLS | _447919945_ACLS_T1 | -15.8647 | -3.3915 | - | - | - | -
Line | 1883868687 | - | _1883868687_ACLS | _1883868687_ACLS_T0 | 15.584 | 10.5819 | - | - | - | -
Line | 1883868687 | - | _1883868687_ACLS | _1883868687_ACLS_T1 | -15.5577 | -10.7792 | - | - | - | -
Line | 348189130 | - | _348189130_ACLS | _348189130_ACLS_T0 | 23.7033 | 2.4902 | - | - | - | -
Line | 348189130 | - | _348189130_ACLS | _348189130_ACLS_T1 | -23.5706 | -2.5418 | - | - | - | -
Line | 1596530805 | - | _1596530805_ACLS | _1596530805_ACLS_T0 | 4.1428 | -6.3945 | - | - | - | -
Line | 1596530805 | - | _1596530805_ACLS | _1596530805_ACLS_T1 | -4.1067 | 6.2884 | - | - | - | -
Line | 1529418915 | - | _1529418915_ACLS | _1529418915_ACLS_T0 | -7.7381 | -5.5156 | - | - | - | -
Line | 1529418915 | - | _1529418915_ACLS | _1529418915_ACLS_T1 | 7.7641 | 5.5071 | - | - | - | -
Line | 488598981 | - | _488598981_ACLS | _488598981_ACLS_T0 | 14.1428 | 26.3679 | - | - | - | -
Line | 488598981 | - | _488598981_ACLS | _488598981_ACLS_T1 | -14.0899 | -32.486 | - | - | - | -
Line | 967727896 | - | _967727896_ACLS | _967727896_ACLS_T0 | 0.823 | 1.583 | - | - | - | -
Line | 967727896 | - | _967727896_ACLS | _967727896_ACLS_T1 | -0.82282 | -1.6327 | - | - | - | -
Line | 1954475059 | - | _1954475059_ACLS | _1954475059_ACLS_T0 | 28.0325 | -0.59233 | - | - | - | -
Line | 1954475059 | - | _1954475059_ACLS | _1954475059_ACLS_T1 | -27.994 | -7.3762 | - | - | - | -
Line | 907321660 | - | _907321660_ACLS | _907321660_ACLS_T0 | 4e-05 | -0.52487 | - | - | - | -
Line | 907321660 | - | _907321660_ACLS | _907321660_ACLS_T1 | 0 | 0 | - | - | - | -
Line | 779542170 | - | _779542170_ACLS | _779542170_ACLS_T0 | -104.2915 | -17.0133 | - | - | - | -
Line | 779542170 | - | _779542170_ACLS | _779542170_ACLS_T1 | 104.4986 | 15.8768 | - | - | - | -
Line | 135515652 | - | _135515652_ACLS | _135515652_ACLS_T0 | -13.3379 | -2.6796 | - | - | - | -
Line | 135515652 | - | _135515652_ACLS | _135515652_ACLS_T1 | 13.4118 | 2.7589 | - | - | - | -
Line | 145089856 | - | _145089856_ACLS | _145089856_ACLS_T0 | 10.2812 | 6.5069 | - | - | - | -
Line | 145089856 | - | _145089856_ACLS | _145089856_ACLS_T1 | -10.23 | -6.8103 | - | - | - | -
Line | 2098732789 | - | _2098732789_ACLS | _2098732789_ACLS_T0 | -12.0991 | -0.9646 | - | - | - | -
Line | 2098732789 | - | _2098732789_ACLS | _2098732789_ACLS_T1 | 12.142 | 0.98265 | - | - | - | -
Line | 752355974 | - | _752355974_ACLS | _752355974_ACLS_T0 | 0 | 0 | - | - | - | -
Line | 752355974 | - | _752355974_ACLS | _752355974_ACLS_T1 | 0 | 0 | - | - | - | -
Line | 2103498059 | - | _2103498059_ACLS | _2103498059_ACLS_T0 | -61.1141 | -45.373 | - | - | - | -
Line | 2103498059 | - | _2103498059_ACLS | _2103498059_ACLS_T1 | 61.1641 | -36.7776 | - | - | - | -
Line | 399021525 | - | _399021525_ACLS | _399021525_ACLS_T0 | 0 | 0 | - | - | - | -
Line | 399021525 | - | _399021525_ACLS | _399021525_ACLS_T1 | 8.9e-05 | -0.48478 | - | - | - | -
Line | 99925006 | - | _99925006_ACLS | _99925006_ACLS_T0 | 2.0723 | -3.0252 | - | - | - | -
Line | 99925006 | - | _99925006_ACLS | _99925006_ACLS_T1 | -2.0696 | 2.987 | - | - | - | -
Line | 157258128 | - | _157258128_ACLS | _157258128_ACLS_T0 | 0 | 0 | - | - | - | -
Line | 157258128 | - | _157258128_ACLS | _157258128_ACLS_T1 | 0 | 0 | - | - | - | -
Line | 842569397 | - | _842569397_ACLS | _842569397_ACLS_T0 | -5.6964 | -0.23041 | - | - | - | -
Line | 842569397 | - | _842569397_ACLS | _842569397_ACLS_T1 | 5.7133 | 0.11981 | - | - | - | -
Line | 1853513887 | - | _1853513887_ACLS | _1853513887_ACLS_T0 | -22.2994 | -4.5165 | - | - | - | -
Line | 1853513887 | - | _1853513887_ACLS | _1853513887_ACLS_T1 | 22.4528 | 5.2467 | - | - | - | -
Line | 1120633551 | - | _1120633551_ACLS | _1120633551_ACLS_T0 | 0.000153 | -19.0876 | - | - | - | -
Line | 1120633551 | - | _1120633551_ACLS | _1120633551_ACLS_T1 | 0.00022 | 0.003067 | - | - | - | -
Line | 1501470979 | - | _1501470979_ACLS | _1501470979_ACLS_T0 | 0 | 0 | - | - | - | -
Line | 1501470979 | - | _1501470979_ACLS | _1501470979_ACLS_T1 | 0 | -0.22488 | - | - | - | -
Line | 1366703590 | - | _1366703590_ACLS | _1366703590_ACLS_T0 | -33.7072 | -2.3033 | - | - | - | -
Line | 1366703590 | - | _1366703590_ACLS | _1366703590_ACLS_T1 | 33.9313 | 1.2096 | - | - | - | -
Line | 1921064065 | - | _1921064065_ACLS | _1921064065_ACLS_T0 | -1.761 | -1.042 | - | - | - | -
Line | 1921064065 | - | _1921064065_ACLS | _1921064065_ACLS_T1 | 1.7639 | 0.8343 | - | - | - | -
Line | 1468111744 | - | _1468111744_ACLS | _1468111744_ACLS_T0 | 11.8579 | 1.3407 | - | - | - | -
Line | 1468111744 | - | _1468111744_ACLS | _1468111744_ACLS_T1 | -11.8286 | -1.5367 | - | - | - | -
Line | 1601550152 | - | _1601550152_ACLS | _1601550152_ACLS_T0 | -32.8964 | -4.5933 | - | - | - | -
Line | 1601550152 | - | _1601550152_ACLS | _1601550152_ACLS_T1 | 32.9004 | 4.0427 | - | - | - | -
Line | 2088291425 | - | _2088291425_ACLS | _2088291425_ACLS_T0 | 10.4401 | -1.9685 | - | - | - | -
Line | 2088291425 | - | _2088291425_ACLS | _2088291425_ACLS_T1 | -10.3796 | 1.2257 | - | - | - | -
Line | 1088583604 | - | _1088583604_ACLS | _1088583604_ACLS_T0 | 10.5269 | 2.7542 | - | - | - | -
Line | 1088583604 | - | _1088583604_ACLS | _1088583604_ACLS_T1 | -10.4104 | -2.7208 | - | - | - | -
Line | 108345461 | - | _108345461_ACLS | _108345461_ACLS_T0 | 0 | 0 | - | - | - | -
Line | 108345461 | - | _108345461_ACLS | _108345461_ACLS_T1 | 0 | -0.10131 | - | - | - | -
Line | 802124763 | - | _802124763_ACLS | _802124763_ACLS_T0 | -10.191 | 0.174 | - | - | - | -
Line | 802124763 | - | _802124763_ACLS | _802124763_ACLS_T1 | 10.1912 | -3.5018 | - | - | - | -
Line | 964800652 | - | _964800652_ACLS | _964800652_ACLS_T0 | 0 | 0 | - | - | - | -
Line | 964800652 | - | _964800652_ACLS | _964800652_ACLS_T1 | 0 | -0.031794 | - | - | - | -
Line | 1789961217 | - | _1789961217_ACLS | _1789961217_ACLS_T0 | 309.4326 | -21.8041 | - | - | - | -
Line | 1789961217 | - | _1789961217_ACLS | _1789961217_ACLS_T1 | -308.3481 | -1.9003 | - | - | - | -
Line | 1958898990 | - | _1958898990_ACLS | _1958898990_ACLS_T0 | 0 | 0 | - | - | - | -
Line | 1958898990 | - | _1958898990_ACLS | _1958898990_ACLS_T1 | 0 | 0 | - | - | - | -
Line | 1473014975 | - | _1473014975_ACLS | _1473014975_ACLS_T0 | -62.858 | -14.616 | - | - | - | -
Line | 1473014975 | - | _1473014975_ACLS | _1473014975_ACLS_T1 | 62.891 | 13.5964 | - | - | - | -
Line | 748301982 | - | _748301982_ACLS | _748301982_ACLS_T0 | -24.9001 | -20.0452 | - | - | - | -
Line | 748301982 | - | _748301982_ACLS | _748301982_ACLS_T1 | 24.9352 | 17.901 | - | - | - | -
Line | 963221682 | - | _963221682_ACLS | _963221682_ACLS_T0 | -6.1417 | -3.4509 | - | - | - | -
Line | 963221682 | - | _963221682_ACLS | _963221682_ACLS_T1 | 6.1804 | 3.2896 | - | - | - | -
Line | 1079170763 | - | _1079170763_ACLS | _1079170763_ACLS_T0 | 9.9386 | 4.406 | - | - | - | -
Line | 1079170763 | - | _1079170763_ACLS | _1079170763_ACLS_T1 | -9.9313 | -4.4082 | - | - | - | -
Line | 631707318 | - | _631707318_ACLS | _631707318_ACLS_T0 | 3.7266 | -28.7782 | - | - | - | -
Line | 631707318 | - | _631707318_ACLS | _631707318_ACLS_T1 | -3.5919 | 29.4128 | - | - | - | -
Line | 117501669 | - | _117501669_ACLS | _117501669_ACLS_T0 | -117.4595 | -12.1465 | - | - | - | -
Line | 117501669 | - | _117501669_ACLS | _117501669_ACLS_T1 | 117.5145 | -29.4638 | - | - | - | -
Line | 1989057940 | - | _1989057940_ACLS | _1989057940_ACLS_T0 | 31.2116 | 1.8214 | - | - | - | -
Line | 1989057940 | - | _1989057940_ACLS | _1989057940_ACLS_T1 | -31.1968 | -1.7899 | - | - | - | -
Line | 332930835 | - | _332930835_ACLS | _332930835_ACLS_T0 | 2e-06 | -0.13041 | - | - | - | -
Line | 332930835 | - | _332930835_ACLS | _332930835_ACLS_T1 | 0 | 0 | - | - | - | -
Line | 1902702004 | - | _1902702004_ACLS | _1902702004_ACLS_T0 | -2.997 | -0.594 | - | - | - | -
Line | 1902702004 | - | _1902702004_ACLS | _1902702004_ACLS_T1 | 3 | 5.9e-05 | - | - | - | -
Line | 235465556 | - | _235465556_ACLS | _235465556_ACLS_T0 | 0 | 0 | - | - | - | -
Line | 235465556 | - | _235465556_ACLS | _235465556_ACLS_T1 | 0 | 0 | - | - | - | -
Line | 1556807900 | - | _1556807900_ACLS | _1556807900_ACLS_T0 | -25.3901 | -12.196 | - | - | - | -
Line | 1556807900 | - | _1556807900_ACLS | _1556807900_ACLS_T1 | 25.4589 | 11.6296 | - | - | - | -
Line | 1412740952 | - | _1412740952_ACLS | _1412740952_ACLS_T0 | -7.2101 | 2.4189 | - | - | - | -
Line | 1412740952 | - | _1412740952_ACLS | _1412740952_ACLS_T1 | 7.279 | -2.6246 | - | - | - | -
Line | 1768579039 | - | _1768579039_ACLS | _1768579039_ACLS_T0 | -61.2817 | -10.9742 | - | - | - | -
Line | 1768579039 | - | _1768579039_ACLS | _1768579039_ACLS_T1 | 61.3494 | 8.7183 | - | - | - | -
Line | 1982733006 | - | _1982733006_ACLS | _1982733006_ACLS_T0 | -4.4297 | -0.11221 | - | - | - | -
Line | 1982733006 | - | _1982733006_ACLS | _1982733006_ACLS_T1 | 4.4456 | 0.038702 | - | - | - | -
Line | 1977517434 | - | _1977517434_ACLS | _1977517434_ACLS_T0 | -14.7755 | -3.8689 | - | - | - | -
Line | 1977517434 | - | _1977517434_ACLS | _1977517434_ACLS_T1 | 14.9803 | 3.824 | - | - | - | -
Line | 804277480 | - | _804277480_ACLS | _804277480_ACLS_T0 | 0 | 0 | - | - | - | -
Line | 804277480 | - | _804277480_ACLS | _804277480_ACLS_T1 | 0 | -0.031028 | - | - | - | -
Line | 79840523 | - | _79840523_ACLS | _79840523_ACLS_T0 | -7.715 | -4.75 | - | - | - | -
Line | 79840523 | - | _79840523_ACLS | _79840523_ACLS_T1 | 7.7188 | 0.64512 | - | - | - | -
Line | 2128673448 | - | _2128673448_ACLS | _2128673448_ACLS_T0 | 0 | 0 | - | - | - | -
Line | 2128673448 | - | _2128673448_ACLS | _2128673448_ACLS_T1 | 0 | 0 | - | - | - | -
Line | 240476095 | - | _240476095_ACLS | _240476095_ACLS_T0 | -85.6211 | 0.72921 | - | - | - | -
Line | 240476095 | - | _240476095_ACLS | _240476095_ACLS_T1 | 85.691 | -1.7621 | - | - | - | -
Line | 1006385446 | - | _1006385446_ACLS | _1006385446_ACLS_T0 | -10.994 | -3.001 | - | - | - | -
Line | 1006385446 | - | _1006385446_ACLS | _1006385446_ACLS_T1 | 10.9998 | 3.0002 | - | - | - | -
Line | 80385269 | - | _80385269_ACLS | _80385269_ACLS_T0 | 11.1057 | -16.5144 | - | - | - | -
Line | 80385269 | - | _80385269_ACLS | _80385269_ACLS_T1 | -10.8691 | 16.3819 | - | - | - | -
Line | 93015870 | - | _93015870_ACLS | _93015870_ACLS_T0 | 5e-06 | -0.17417 | - | - | - | -
Line | 93015870 | - | _93015870_ACLS | _93015870_ACLS_T1 | -5e-06 | 0.17417 | - | - | - | -
Line | 1363701280 | - | _1363701280_ACLS | _1363701280_ACLS_T0 | 103.8891 | -14.8733 | - | - | - | -
Line | 1363701280 | - | _1363701280_ACLS | _1363701280_ACLS_T1 | -103.705 | 13.2247 | - | - | - | -
Line | 693158641 | - | _693158641_ACLS | _693158641_ACLS_T0 | -13.999 | -5.188 | - | - | - | -
Line | 693158641 | - | _693158641_ACLS | _693158641_ACLS_T1 | 14.0003 | 5.002 | - | - | - | -
Line | 1002193634 | - | _1002193634_ACLS | _1002193634_ACLS_T0 | -11.0565 | -2.6632 | - | - | - | -
Line | 1002193634 | - | _1002193634_ACLS | _1002193634_ACLS_T1 | 11.1127 | 2.2055 | - | - | - | -
Line | 1058175595 | - | _1058175595_ACLS | _1058175595_ACLS_T0 | 29.5348 | 6.2932 | - | - | - | -
Line | 1058175595 | - | _1058175595_ACLS | _1058175595_ACLS_T1 | -29.2361 | -5.6192 | - | - | - | -
Line | 1081903919 | - | _1081903919_ACLS | _1081903919_ACLS_T0 | 0 | 0 | - | - | - | -
Line | 1081903919 | - | _1081903919_ACLS | _1081903919_ACLS_T1 | 0 | 0 | - | - | - | -
Line | 369722227 | - | _369722227_ACLS | _369722227_ACLS_T0 | -6.9908 | -1.513 | - | - | - | -
Line | 369722227 | - | _369722227_ACLS | _369722227_ACLS_T1 | 7.003 | 1.485 | - | - | - | -
Line | 882990113 | - | _882990113_ACLS | _882990113_ACLS_T0 | -27.785 | -7.408 | - | - | - | -
Line | 882990113 | - | _882990113_ACLS | _882990113_ACLS_T1 | 27.7866 | 1.4019 | - | - | - | -
Line | 1221378652 | - | _1221378652_ACLS | _1221378652_ACLS_T0 | 0 | 0.80575 | - | - | - | -
Line | 1221378652 | - | _1221378652_ACLS | _1221378652_ACLS_T1 | 1e-06 | -0.85447 | - | - | - | -
Line | 310232994 | - | _310232994_ACLS | _310232994_ACLS_T0 | 6.2918 | -2.2325 | - | - | - | -
Line | 310232994 | - | _310232994_ACLS | _310232994_ACLS_T1 | -6.275 | 1.8008 | - | - | - | -
Line | 541594114 | - | _541594114_ACLS | _541594114_ACLS_T0 | -33.6965 | -0.6603 | - | - | - | -
Line | 541594114 | - | _541594114_ACLS | _541594114_ACLS_T1 | 33.9531 | -1.2699 | - | - | - | -
Line | 985847991 | - | _985847991_ACLS | _985847991_ACLS_T0 | 8.6028 | -0.89369 | - | - | - | -
Line | 985847991 | - | _985847991_ACLS | _985847991_ACLS_T1 | -8.5956 | 0.82376 | - | - | - | -
Line | 1626628990 | - | _1626628990_ACLS | _1626628990_ACLS_T0 | -29.9655 | 4.1598 | - | - | - | -
Line | 1626628990 | - | _1626628990_ACLS | _1626628990_ACLS_T1 | 30.2317 | -3.8943 | - | - | - | -
Line | 2084872854 | - | _2084872854_ACLS | _2084872854_ACLS_T0 | -8.0615 | -1.2272 | - | - | - | -
Line | 2084872854 | - | _2084872854_ACLS | _2084872854_ACLS_T1 | 8.1183 | 0.656 | - | - | - | -
Line | 104341169 | - | _104341169_ACLS | _104341169_ACLS_T0 | 44.4229 | -4.3794 | - | - | - | -
Line | 104341169 | - | _104341169_ACLS | _104341169_ACLS_T1 | -43.7622 | 5.7017 | - | - | - | -
Line | 1169505341 | - | _1169505341_ACLS | _1169505341_ACLS_T0 | 18.1788 | -0.64518 | - | - | - | -
Line | 1169505341 | - | _1169505341_ACLS | _1169505341_ACLS_T1 | -17.988 | 0.92 | - | - | - | -
Line | 677003111 | - | _677003111_ACLS | _677003111_ACLS_T0 | 25.4308 | -2.1141 | - | - | - | -
Line | 677003111 | - | _677003111_ACLS | _677003111_ACLS_T1 | -25.0722 | 3.1436 | - | - | - | -
Line | 2033624633 | - | _2033624633_ACLS | _2033624633_ACLS_T0 | 2.2563 | -2.8415 | - | - | - | -
Line | 2033624633 | - | _2033624633_ACLS | _2033624633_ACLS_T1 | -2.2533 | 2.0523 | - | - | - | -
Line | 2039918123 | - | _2039918123_ACLS | _2039918123_ACLS_T0 | 14.7807 | 0.49313 | - | - | - | -
Line | 2039918123 | - | _2039918123_ACLS | _2039918123_ACLS_T1 | -14.7125 | -0.36625 | - | - | - | -
Line | 1062169164 | - | _1062169164_ACLS | _1062169164_ACLS_T0 | -6.6545 | -1.4372 | - | - | - | -
Line | 1062169164 | - | _1062169164_ACLS | _1062169164_ACLS_T1 | 6.6817 | 1.3195 | - | - | - | -
Line | 1525119672 | - | _1525119672_ACLS | _1525119672_ACLS_T0 | -13.9031 | -1.4695 | - | - | - | -
Line | 1525119672 | - | _1525119672_ACLS | _1525119672_ACLS_T1 | 14.0848 | 1.1967 | - | - | - | -
Line | 1570938553 | - | _1570938553_ACLS | _1570938553_ACLS_T0 | 15.7919 | 3.7508 | - | - | - | -
Line | 1570938553 | - | _1570938553_ACLS | _1570938553_ACLS_T1 | -15.7919 | -3.7481 | - | - | - | -
Line | 1916718521 | - | _1916718521_ACLS | _1916718521_ACLS_T0 | 12.7645 | 1.4927 | - | - | - | -
Line | 1916718521 | - | _1916718521_ACLS | _1916718521_ACLS_T1 | -12.764 | -1.5601 | - | - | - | -
Line | 1274932073 | - | _1274932073_ACLS | _1274932073_ACLS_T0 | 0 | 0 | - | - | - | -
Line | 1274932073 | - | _1274932073_ACLS | _1274932073_ACLS_T1 | 0 | 0 | - | - | - | -
Line | 3513737 | - | _3513737_ACLS | _3513737_ACLS_T0 | 6.2481 | 1.0522 | - | - | - | -
Line | 3513737 | - | _3513737_ACLS | _3513737_ACLS_T1 | -6.2451 | -1.1496 | - | - | - | -
Line | 404166679 | - | _404166679_ACLS | _404166679_ACLS_T0 | -9.1257 | -9.941 | - | - | - | -
Line | 404166679 | - | _404166679_ACLS | _404166679_ACLS_T1 | 9.1283 | -40.8843 | - | - | - | -
Line | 1663091814 | - | _1663091814_ACLS | _1663091814_ACLS_T0 | -4.974 | -0.459 | - | - | - | -
Line | 1663091814 | - | _1663091814_ACLS | _1663091814_ACLS_T1 | 4.9847 | 0.37798 | - | - | - | -
Line | 1767317553 | - | _1767317553_ACLS | _1767317553_ACLS_T0 | 40.526 | 1.7472 | - | - | - | -
Line | 1767317553 | - | _1767317553_ACLS | _1767317553_ACLS_T1 | -40.5184 | -2.396 | - | - | - | -
Line | 41797510 | - | _41797510_ACLS | _41797510_ACLS_T0 | 381.3965 | -58.5855 | - | - | - | -
Line | 41797510 | - | _41797510_ACLS | _41797510_ACLS_T1 | -380.6754 | 48.8999 | - | - | - | -
Line | 179187500 | - | _179187500_ACLS | _179187500_ACLS_T0 | 336.3736 | -5.6897 | - | - | - | -
Line | 179187500 | - | _179187500_ACLS | _179187500_ACLS_T1 | -335.9568 | -0.53252 | - | - | - | -
Line | 950193056 | - | _950193056_ACLS | _950193056_ACLS_T0 | -16.967 | -0.614 | - | - | - | -
Line | 950193056 | - | _950193056_ACLS | _950193056_ACLS_T1 | 17.0104 | 0.52463 | - | - | - | -
Line | 1465170999 | - | _1465170999_ACLS | _1465170999_ACLS_T0 | -118.6215 | -10.4097 | - | - | - | -
Line | 1465170999 | - | _1465170999_ACLS | _1465170999_ACLS_T1 | 118.8013 | 7.655 | - | - | - | -
Line | 504863505 | - | _504863505_ACLS | _504863505_ACLS_T0 | -30.429 | -12.349 | - | - | - | -
Line | 504863505 | - | _504863505_ACLS | _504863505_ACLS_T1 | 30.4302 | 10.6348 | - | - | - | -
Line | 238971201 | - | _238971201_ACLS | _238971201_ACLS_T0 | -14.8642 | -4.4131 | - | - | - | -
Line | 238971201 | - | _238971201_ACLS | _238971201_ACLS_T1 | 15.0704 | 4.7181 | - | - | - | -
Line | 1287804230 | - | _1287804230_ACLS | _1287804230_ACLS_T0 | -12.516 | -3.08 | - | - | - | -
Line | 1287804230 | - | _1287804230_ACLS | _1287804230_ACLS_T1 | 12.5871 | 0.54081 | - | - | - | -
Line | 1598509559 | - | _1598509559_ACLS | _1598509559_ACLS_T0 | -6.84 | -2.8469 | - | - | - | -
Line | 1598509559 | - | _1598509559_ACLS | _1598509559_ACLS_T1 | 6.869 | 2.7699 | - | - | - | -
Line | 732106085 | - | _732106085_ACLS | _732106085_ACLS_T0 | 7.8e-05 | -1.9995 | - | - | - | -
Line | 732106085 | - | _732106085_ACLS | _732106085_ACLS_T1 | 0 | -0.787 | - | - | - | -
Line | 2030304368 | - | _2030304368_ACLS | _2030304368_ACLS_T0 | -24.542 | -8.978 | - | - | - | -
Line | 2030304368 | - | _2030304368_ACLS | _2030304368_ACLS_T1 | 24.5421 | 8.6329 | - | - | - | -
Line | 1270505339 | - | _1270505339_ACLS | _1270505339_ACLS_T0 | 0 | -0.101 | - | - | - | -
Line | 1270505339 | - | _1270505339_ACLS | _1270505339_ACLS_T1 | 0 | 0.000441 | - | - | - | -
Line | 818832281 | - | _818832281_ACLS | _818832281_ACLS_T0 | -1.3419 | 11.959 | - | - | - | -
Line | 818832281 | - | _818832281_ACLS | _818832281_ACLS_T1 | 1.3871 | -11.8349 | - | - | - | -
Line | 639685104 | - | _639685104_ACLS | _639685104_ACLS_T0 | 5.9996 | 1.0005 | - | - | - | -
Line | 639685104 | - | _639685104_ACLS | _639685104_ACLS_T1 | -5.98 | -1.1308 | - | - | - | -
Line | 1255460902 | - | _1255460902_ACLS | _1255460902_ACLS_T0 | -14.7851 | 11.4925 | - | - | - | -
Line | 1255460902 | - | _1255460902_ACLS | _1255460902_ACLS_T1 | 14.8053 | -31.4556 | - | - | - | -
Line | 1466058259 | - | _1466058259_ACLS | _1466058259_ACLS_T0 | 240.1113 | -42.4943 | - | - | - | -
Line | 1466058259 | - | _1466058259_ACLS | _1466058259_ACLS_T1 | -239.2083 | 4.4644 | - | - | - | -
Line | 1883770661 | - | _1883770661_ACLS | _1883770661_ACLS_T0 | 3.0838 | 5.2495 | - | - | - | -
Line | 1883770661 | - | _1883770661_ACLS | _1883770661_ACLS_T1 | -3.0554 | -5.418 | - | - | - | -
Line | 1845066183 | - | _1845066183_ACLS | _1845066183_ACLS_T0 | 0 | 0 | - | - | - | -
Line | 1845066183 | - | _1845066183_ACLS | _1845066183_ACLS_T1 | 0 | 0 | - | - | - | -
Line | 1820414993 | - | _1820414993_ACLS | _1820414993_ACLS_T0 | -6.1838 | 2.0774 | - | - | - | -
Line | 1820414993 | - | _1820414993_ACLS | _1820414993_ACLS_T1 | 6.1978 | -2.2822 | - | - | - | -
Line | 1229577694 | - | _1229577694_ACLS | _1229577694_ACLS_T0 | 0.021771 | -0.79472 | - | - | - | -
Line | 1229577694 | - | _1229577694_ACLS | _1229577694_ACLS_T1 | -0.021767 | 0.35684 | - | - | - | -
Line | 18451837 | - | _18451837_ACLS | _18451837_ACLS_T0 | -18.5194 | -4.0573 | - | - | - | -
Line | 18451837 | - | _18451837_ACLS | _18451837_ACLS_T1 | 18.7608 | 4.4391 | - | - | - | -
Line | 70565814 | - | _70565814_ACLS | _70565814_ACLS_T0 | -12.1928 | -3.886 | - | - | - | -
Line | 70565814 | - | _70565814_ACLS | _70565814_ACLS_T1 | 12.4239 | 4.0546 | - | - | - | -
Line | 1719593633 | - | _1719593633_ACLS | _1719593633_ACLS_T0 | 0.093349 | 0.38052 | - | - | - | -
Line | 1719593633 | - | _1719593633_ACLS | _1719593633_ACLS_T1 | -0.093349 | -0.38052 | - | - | - | -
Line | 1030608299 | - | _1030608299_ACLS | _1030608299_ACLS_T0 | -20.6106 | -2.9865 | - | - | - | -
Line | 1030608299 | - | _1030608299_ACLS | _1030608299_ACLS_T1 | 20.8377 | 3.4487 | - | - | - | -
Line | 1393370259 | - | _1393370259_ACLS | _1393370259_ACLS_T0 | 5.538 | 0.22751 | - | - | - | -
Line | 1393370259 | - | _1393370259_ACLS | _1393370259_ACLS_T1 | -5.5267 | -0.27828 | - | - | - | -
Line | 514029462 | - | _514029462_ACLS | _514029462_ACLS_T0 | -5.4108 | 1.1312 | - | - | - | -
Line | 514029462 | - | _514029462_ACLS | _514029462_ACLS_T1 | 5.4246 | -1.2855 | - | - | - | -
Line | 1925328678 | - | _1925328678_ACLS | _1925328678_ACLS_T0 | -4.622 | -1.119 | - | - | - | -
Line | 1925328678 | - | _1925328678_ACLS | _1925328678_ACLS_T1 | 4.6225 | 1.0839 | - | - | - | -
Line | 427556813 | - | _427556813_ACLS | _427556813_ACLS_T0 | -7 | -2 | - | - | - | -
Line | 427556813 | - | _427556813_ACLS | _427556813_ACLS_T1 | 7.0003 | 2.0005 | - | - | - | -
Line | 1963097718 | - | _1963097718_ACLS | _1963097718_ACLS_T0 | 9.0243 | 1.3375 | - | - | - | -
Line | 1963097718 | - | _1963097718_ACLS | _1963097718_ACLS_T1 | -9.0206 | -2.4227 | - | - | - | -
Line | 479464272 | - | _479464272_ACLS | _479464272_ACLS_T0 | 2.3365 | 6.6634 | - | - | - | -
Line | 479464272 | - | _479464272_ACLS | _479464272_ACLS_T1 | -2.3356 | -6.9494 | - | - | - | -
Line | 463826323 | - | _463826323_ACLS | _463826323_ACLS_T0 | 8.4743 | 2.8553 | - | - | - | -
Line | 463826323 | - | _463826323_ACLS | _463826323_ACLS_T1 | -8.4621 | -3.117 | - | - | - | -
Line | 2037267321 | - | _2037267321_ACLS | _2037267321_ACLS_T0 | 0 | 0 | - | - | - | -
Line | 2037267321 | - | _2037267321_ACLS | _2037267321_ACLS_T1 | 0 | 0 | - | - | - | -
Line | 2056722345 | - | _2056722345_ACLS | _2056722345_ACLS_T0 | 7.4116 | -10.5181 | - | - | - | -
Line | 2056722345 | - | _2056722345_ACLS | _2056722345_ACLS_T1 | -7.4072 | 8.3948 | - | - | - | -
Line | 263395033 | - | _263395033_ACLS | _263395033_ACLS_T0 | 6.1703 | 8.8524 | - | - | - | -
Line | 263395033 | - | _263395033_ACLS | _263395033_ACLS_T1 | -6.17 | -8.851 | - | - | - | -
Line | 58165172 | - | _58165172_ACLS | _58165172_ACLS_T0 | -2.711 | -4.704 | - | - | - | -
Line | 58165172 | - | _58165172_ACLS | _58165172_ACLS_T1 | 2.7117 | 4.4477 | - | - | - | -
Line | 2076614351 | - | _2076614351_ACLS | _2076614351_ACLS_T0 | 0.001585 | -1.2392 | - | - | - | -
Line | 2076614351 | - | _2076614351_ACLS | _2076614351_ACLS_T1 | -2e-06 | 0.60415 | - | - | - | -
Line | 1533488162 | - | _1533488162_ACLS | _1533488162_ACLS_T0 | 0 | 0 | - | - | - | -
Line | 1533488162 | - | _1533488162_ACLS | _1533488162_ACLS_T1 | 0 | 0 | - | - | - | -
Line | 1718692527 | - | _1718692527_ACLS | _1718692527_ACLS_T0 | 13.0004 | 1.0051 | - | - | - | -
Line | 1718692527 | - | _1718692527_ACLS | _1718692527_ACLS_T1 | -12.997 | -1.337 | - | - | - | -
Line | 665465863 | - | _665465863_ACLS | _665465863_ACLS_T0 | -0.27231 | 3.3447 | - | - | - | -
Line | 665465863 | - | _665465863_ACLS | _665465863_ACLS_T1 | 0.28506 | -3.5478 | - | - | - | -
Line | 1289466810 | - | _1289466810_ACLS | _1289466810_ACLS_T0 | -13.5897 | -1.33 | - | - | - | -
Line | 1289466810 | - | _1289466810_ACLS | _1289466810_ACLS_T1 | 13.701 | 1.1946 | - | - | - | -
Line | 1429726312 | - | _1429726312_ACLS | _1429726312_ACLS_T0 | 140.7782 | 63.6995 | - | - | - | -
Line | 1429726312 | - | _1429726312_ACLS | _1429726312_ACLS_T1 | -140.548 | -63.298 | - | - | - | -
Line | 1845723 | - | _1845723_ACLS | _1845723_ACLS_T0 | 0 | 0 | - | - | - | -
Line | 1845723 | - | _1845723_ACLS | _1845723_ACLS_T1 | 3e-06 | -0.43148 | - | - | - | -
Line | 373588285 | - | _373588285_ACLS | _373588285_ACLS_T0 | 7.0484 | -4.3458 | - | - | - | -
Line | 373588285 | - | _373588285_ACLS | _373588285_ACLS_T1 | -7.0387 | 4.3636 | - | - | - | -
Line | 1758240755 | - | _1758240755_ACLS | _1758240755_ACLS_T0 | 0 | 0 | - | - | - | -
Line | 1758240755 | - | _1758240755_ACLS | _1758240755_ACLS_T1 | 0 | -0.01208 | - | - | - | -
Line | 1069820382 | - | _1069820382_ACLS | _1069820382_ACLS_T0 | 32.0783 | 5.1723 | - | - | - | -
Line | 1069820382 | - | _1069820382_ACLS | _1069820382_ACLS_T1 | -31.9948 | -6.2313 | - | - | - | -
Line | 1854524035 | - | _1854524035_ACLS | _1854524035_ACLS_T0 | -31.4471 | -0.12864 | - | - | - | -
Line | 1854524035 | - | _1854524035_ACLS | _1854524035_ACLS_T1 | 31.8339 | 1.2694 | - | - | - | -
Line | 1176123335 | - | _1176123335_ACLS | _1176123335_ACLS_T0 | 0 | 0 | - | - | - | -
Line | 1176123335 | - | _1176123335_ACLS | _1176123335_ACLS_T1 | 0 | -0.040247 | - | - | - | -
Line | 1281483599 | - | _1281483599_ACLS | _1281483599_ACLS_T0 | -22.9095 | -9.2943 | - | - | - | -
Line | 1281483599 | - | _1281483599_ACLS | _1281483599_ACLS_T1 | 22.913 | 5.2661 | - | - | - | -
Line | 444834319 | - | _444834319_ACLS | _444834319_ACLS_T0 | 26.0642 | 10.5067 | - | - | - | -
Line | 444834319 | - | _444834319_ACLS | _444834319_ACLS_T1 | -25.96 | -10.2374 | - | - | - | -
Line | 2007202523 | - | _2007202523_ACLS | _2007202523_ACLS_T0 | -8.978 | -3.216 | - | - | - | -
Line | 2007202523 | - | _2007202523_ACLS | _2007202523_ACLS_T1 | 8.9997 | 3.0003 | - | - | - | -
Line | 1342451960 | - | _1342451960_ACLS | _1342451960_ACLS_T0 | 122.6136 | -18.2238 | - | - | - | -
Line | 1342451960 | - | _1342451960_ACLS | _1342451960_ACLS_T1 | -122.4622 | -23.5259 | - | - | - | -
Line | 1661486573 | - | _1661486573_ACLS | _1661486573_ACLS_T0 | 0.76388 | -0.36427 | - | - | - | -
Line | 1661486573 | - | _1661486573_ACLS | _1661486573_ACLS_T1 | -0.76342 | 0.1438 | - | - | - | -
Line | 995054803 | - | _995054803_ACLS | _995054803_ACLS_T0 | 43.5049 | 22.3388 | - | - | - | -
Line | 995054803 | - | _995054803_ACLS | _995054803_ACLS_T1 | -43.3654 | -21.9643 | - | - | - | -
Line | 1736143387 | - | _1736143387_ACLS | _1736143387_ACLS_T0 | 4.887 | 3.907 | - | - | - | -
Line | 1736143387 | - | _1736143387_ACLS | _1736143387_ACLS_T1 | -4.8274 | -4.1233 | - | - | - | -
Line | 985860537 | - | _985860537_ACLS | _985860537_ACLS_T0 | 0 | 0 | - | - | - | -
Line | 985860537 | - | _985860537_ACLS | _985860537_ACLS_T1 | 0 | -0.058103 | - | - | - | -
Line | 1608161682 | - | _1608161682_ACLS | _1608161682_ACLS_T0 | -3.654 | -0.351 | - | - | - | -
Line | 1608161682 | - | _1608161682_ACLS | _1608161682_ACLS_T1 | 3.654 | 0.34297 | - | - | - | -
Line | 1553642360 | - | _1553642360_ACLS | _1553642360_ACLS_T0 | 0.000109 | -1.1059 | - | - | - | -
Line | 1553642360 | - | _1553642360_ACLS | _1553642360_ACLS_T1 | 0 | 0 | - | - | - | -
Line | 1703004927 | - | _1703004927_ACLS | _1703004927_ACLS_T0 | -17.6536 | 6.7989 | - | - | - | -
Line | 1703004927 | - | _1703004927_ACLS | _1703004927_ACLS_T1 | 17.6741 | -6.7012 | - | - | - | -
Line | 395380214 | - | _395380214_ACLS | _395380214_ACLS_T0 | 0 | 0 | - | - | - | -
Line | 395380214 | - | _395380214_ACLS | _395380214_ACLS_T1 | 0 | -0.032168 | - | - | - | -
Line | 588579790 | - | _588579790_ACLS | _588579790_ACLS_T0 | 49.6249 | -15.2453 | - | - | - | -
Line | 588579790 | - | _588579790_ACLS | _588579790_ACLS_T1 | -49.5384 | 10.7698 | - | - | - | -
Line | 500772345 | - | _500772345_ACLS | _500772345_ACLS_T0 | -20.0557 | -3.5227 | - | - | - | -
Line | 500772345 | - | _500772345_ACLS | _500772345_ACLS_T1 | 20.0562 | 3.5117 | - | - | - | -
Line | 594560937 | - | _594560937_ACLS | _594560937_ACLS_T0 | 3.6709 | 1.6413 | - | - | - | -
Line | 594560937 | - | _594560937_ACLS | _594560937_ACLS_T1 | -3.6675 | -1.6319 | - | - | - | -
Line | 395219899 | - | _395219899_ACLS | _395219899_ACLS_T0 | 2.0003 | -1.0004 | - | - | - | -
Line | 395219899 | - | _395219899_ACLS | _395219899_ACLS_T1 | -1.998 | 0.846 | - | - | - | -
Line | 1429724147 | - | _1429724147_ACLS | _1429724147_ACLS_T0 | 7.634 | 1.1962 | - | - | - | -
Line | 1429724147 | - | _1429724147_ACLS | _1429724147_ACLS_T1 | -7.6227 | -1.1743 | - | - | - | -
Line | 1052594398 | - | _1052594398_ACLS | _1052594398_ACLS_T0 | 18.0457 | 2.9252 | - | - | - | -
Line | 1052594398 | - | _1052594398_ACLS | _1052594398_ACLS_T1 | -18.0079 | -2.9892 | - | - | - | -
Line | 14998498 | - | _14998498_ACLS | _14998498_ACLS_T0 | 53.457 | 42.4403 | - | - | - | -
Line | 14998498 | - | _14998498_ACLS | _14998498_ACLS_T1 | -53.2334 | -46.9667 | - | - | - | -
Line | 379915380 | - | _379915380_ACLS | _379915380_ACLS_T0 | -22.3756 | -7.1081 | - | - | - | -
Line | 379915380 | - | _379915380_ACLS | _379915380_ACLS_T1 | 22.3783 | 7.1148 | - | - | - | -
Line | 1899385874 | - | _1899385874_ACLS | _1899385874_ACLS_T0 | -0.688 | -0.234 | - | - | - | -
Line | 1899385874 | - | _1899385874_ACLS | _1899385874_ACLS_T1 | 0.68801 | 0.000191 | - | - | - | -
Line | 256931354 | - | _256931354_ACLS | _256931354_ACLS_T0 | 5.1522 | -1.0833 | - | - | - | -
Line | 256931354 | - | _256931354_ACLS | _256931354_ACLS_T1 | -5.1485 | 0.99194 | - | - | - | -
Line | 1142502130 | - | _1142502130_ACLS | _1142502130_ACLS_T0 | 19.715 | -48.7198 | - | - | - | -
Line | 1142502130 | - | _1142502130_ACLS | _1142502130_ACLS_T1 | -19.706 | -5.165 | - | - | - | -
Line | 1307115359 | - | _1307115359_ACLS | _1307115359_ACLS_T0 | 112.1717 | 13.7598 | - | - | - | -
Line | 1307115359 | - | _1307115359_ACLS | _1307115359_ACLS_T1 | -111.9272 | -15.1598 | - | - | - | -
Line | 1403722215 | - | _1403722215_ACLS | _1403722215_ACLS_T0 | 16.9221 | 15.1386 | - | - | - | -
Line | 1403722215 | - | _1403722215_ACLS | _1403722215_ACLS_T1 | -16.8726 | -15.0468 | - | - | - | -
Line | 1634417233 | - | _1634417233_ACLS | _1634417233_ACLS_T0 | -9.8444 | -3.2618 | - | - | - | -
Line | 1634417233 | - | _1634417233_ACLS | _1634417233_ACLS_T1 | 9.867 | 3.049 | - | - | - | -
Line | 1588161342 | - | _1588161342_ACLS | _1588161342_ACLS_T0 | -16.6885 | -4.6462 | - | - | - | -
Line | 1588161342 | - | _1588161342_ACLS | _1588161342_ACLS_T1 | 16.7061 | 4.6813 | - | - | - | -
Line | 285109973 | - | _285109973_ACLS | _285109973_ACLS_T0 | 0 | 0 | - | - | - | -
Line | 285109973 | - | _285109973_ACLS | _285109973_ACLS_T1 | 0 | 0 | - | - | - | -
Line | 1147766526 | - | _1147766526_ACLS | _1147766526_ACLS_T0 | -26.1491 | -9.5492 | - | - | - | -
Line | 1147766526 | - | _1147766526_ACLS | _1147766526_ACLS_T1 | 26.1697 | 8.3668 | - | - | - | -
Line | 797833816 | - | _797833816_ACLS | _797833816_ACLS_T0 | 0.19706 | 0.62415 | - | - | - | -
Line | 797833816 | - | _797833816_ACLS | _797833816_ACLS_T1 | -0.197 | -2.599 | - | - | - | -
Line | 1270298420 | - | _1270298420_ACLS | _1270298420_ACLS_T0 | 7.8703 | 3.1376 | - | - | - | -
Line | 1270298420 | - | _1270298420_ACLS | _1270298420_ACLS_T1 | -7.8653 | -3.1632 | - | - | - | -
Line | 340200767 | - | _340200767_ACLS | _340200767_ACLS_T0 | -23.6524 | -1.1497 | - | - | - | -
Line | 340200767 | - | _340200767_ACLS | _340200767_ACLS_T1 | 24.1228 | 2.1488 | - | - | - | -
Line | 727358277 | - | _727358277_ACLS | _727358277_ACLS_T0 | 0.96147 | -2.2293 | - | - | - | -
Line | 727358277 | - | _727358277_ACLS | _727358277_ACLS_T1 | -0.96147 | 2.1154 | - | - | - | -
Line | 692424998 | - | _692424998_ACLS | _692424998_ACLS_T0 | 5.7348 | -21.069 | - | - | - | -
Line | 692424998 | - | _692424998_ACLS | _692424998_ACLS_T1 | -5.7281 | 18.3428 | - | - | - | -
Line | 409781907 | - | _409781907_ACLS | _409781907_ACLS_T0 | 15.9361 | 4.1284 | - | - | - | -
Line | 409781907 | - | _409781907_ACLS | _409781907_ACLS_T1 | -15.926 | -5.7716 | - | - | - | -
Line | 2008789675 | - | _2008789675_ACLS | _2008789675_ACLS_T0 | 0.8633 | -5.3455 | - | - | - | -
Line | 2008789675 | - | _2008789675_ACLS | _2008789675_ACLS_T1 | -0.84427 | 5.2049 | - | - | - | -
Line | 1897061728 | - | _1897061728_ACLS | _1897061728_ACLS_T0 | -0.423 | -0.178 | - | - | - | -
Line | 1897061728 | - | _1897061728_ACLS | _1897061728_ACLS_T1 | 0.423 | 0.16223 | - | - | - | -
Line | 397179231 | - | _397179231_ACLS | _397179231_ACLS_T0 | 26.8612 | 2.687 | - | - | - | -
Line | 397179231 | - | _397179231_ACLS | _397179231_ACLS_T1 | -26.3674 | -1.6216 | - | - | - | -
Line | 724981558 | - | _724981558_ACLS | _724981558_ACLS_T0 | 10.558 | -3.1709 | - | - | - | -
Line | 724981558 | - | _724981558_ACLS | _724981558_ACLS_T1 | -10.4774 | 3.3668 | - | - | - | -
Line | 1114245489 | - | _1114245489_ACLS | _1114245489_ACLS_T0 | -7.7787 | -1.5693 | - | - | - | -
Line | 1114245489 | - | _1114245489_ACLS | _1114245489_ACLS_T1 | 7.8219 | 1.4365 | - | - | - | -
Line | 1206050388 | - | _1206050388_ACLS | _1206050388_ACLS_T0 | 0.27227 | 2.7267 | - | - | - | -
Line | 1206050388 | - | _1206050388_ACLS | _1206050388_ACLS_T1 | -0.27224 | -2.7306 | - | - | - | -
Line | 401870108 | - | _401870108_ACLS | _401870108_ACLS_T0 | 5.9996 | 0.36339 | - | - | - | -
Line | 401870108 | - | _401870108_ACLS | _401870108_ACLS_T1 | -5.997 | -0.381 | - | - | - | -
Line | 300509355 | - | _300509355_ACLS | _300509355_ACLS_T0 | 14.6144 | -12.7922 | - | - | - | -
Line | 300509355 | - | _300509355_ACLS | _300509355_ACLS_T1 | -14.5401 | 12.6998 | - | - | - | -
Line | 61472499 | - | _61472499_ACLS | _61472499_ACLS_T0 | 0 | 0 | - | - | - | -
Line | 61472499 | - | _61472499_ACLS | _61472499_ACLS_T1 | 0 | -0.081198 | - | - | - | -
Line | 751330650 | - | _751330650_ACLS | _751330650_ACLS_T0 | -38.076 | -16.764 | - | - | - | -
Line | 751330650 | - | _751330650_ACLS | _751330650_ACLS_T1 | 38.0813 | -1.612 | - | - | - | -
Line | 1936845432 | - | _1936845432_ACLS | _1936845432_ACLS_T0 | 22.2555 | 4.8707 | - | - | - | -
Line | 1936845432 | - | _1936845432_ACLS | _1936845432_ACLS_T1 | -22.1942 | -4.7101 | - | - | - | -
Line | 434632091 | - | _434632091_ACLS | _434632091_ACLS_T0 | 18.7835 | 3.8181 | - | - | - | -
Line | 434632091 | - | _434632091_ACLS | _434632091_ACLS_T1 | -18.7323 | -4.7291 | - | - | - | -
Line | 204931462 | - | _204931462_ACLS | _204931462_ACLS_T0 | -89.3247 | 0.66243 | - | - | - | -
Line | 204931462 | - | _204931462_ACLS | _204931462_ACLS_T1 | 90.1546 | -7.4408 | - | - | - | -
Line | 606073633 | - | _606073633_ACLS | _606073633_ACLS_T0 | 9.892 | 4.3888 | - | - | - | -
Line | 606073633 | - | _606073633_ACLS | _606073633_ACLS_T1 | -9.8259 | -4.3767 | - | - | - | -
Line | 951990817 | - | _951990817_ACLS | _951990817_ACLS_T0 | -14.1976 | 1.4174 | - | - | - | -
Line | 951990817 | - | _951990817_ACLS | _951990817_ACLS_T1 | 14.1992 | -2.6658 | - | - | - | -
Line | 159368897 | - | _159368897_ACLS | _159368897_ACLS_T0 | -57.781 | -19.294 | - | - | - | -
Line | 159368897 | - | _159368897_ACLS | _159368897_ACLS_T1 | 57.7856 | 19.2074 | - | - | - | -
Line | 51690819 | - | _51690819_ACLS | _51690819_ACLS_T0 | 9.633 | -1.005 | - | - | - | -
Line | 51690819 | - | _51690819_ACLS | _51690819_ACLS_T1 | -9.6295 | 1.005 | - | - | - | -
Line | 1033033222 | - | _1033033222_ACLS | _1033033222_ACLS_T0 | -17.7597 | -2.8139 | - | - | - | -
Line | 1033033222 | - | _1033033222_ACLS | _1033033222_ACLS_T1 | 17.7996 | 2.9033 | - | - | - | -
Line | 1467332681 | - | _1467332681_ACLS | _1467332681_ACLS_T0 | 4.2301 | 1.142 | - | - | - | -
Line | 1467332681 | - | _1467332681_ACLS | _1467332681_ACLS_T1 | -4.229 | -1.5908 | - | - | - | -
Line | 1933647397 | - | _1933647397_ACLS | _1933647397_ACLS_T0 | 20.8021 | 8.1703 | - | - | - | -
Line | 1933647397 | - | _1933647397_ACLS | _1933647397_ACLS_T1 | -20.508 | -8.216 | - | - | - | -
Line | 293827185 | - | _293827185_ACLS | _293827185_ACLS_T0 | -21.4211 | -5.9698 | - | - | - | -
Line | 293827185 | - | _293827185_ACLS | _293827185_ACLS_T1 | 21.4517 | 6.0354 | - | - | - | -
Line | 1958151785 | - | _1958151785_ACLS | _1958151785_ACLS_T0 | 1e-06 | -0.12604 | - | - | - | -
Line | 1958151785 | - | _1958151785_ACLS | _1958151785_ACLS_T1 | 0 | 0 | - | - | - | -
Line | 2086395290 | - | _2086395290_ACLS | _2086395290_ACLS_T0 | -16.1576 | -1.0256 | - | - | - | -
Line | 2086395290 | - | _2086395290_ACLS | _2086395290_ACLS_T1 | 16.3235 | 1.3495 | - | - | - | -
Line | 1351986055 | - | _1351986055_ACLS | _1351986055_ACLS_T0 | 0 | 0 | - | - | - | -
Line | 1351986055 | - | _1351986055_ACLS | _1351986055_ACLS_T1 | 0 | 0 | - | - | - | -
Line | 741290887 | - | _741290887_ACLS | _741290887_ACLS_T0 | 0.009984 | 0.079249 | - | - | - | -
Line | 741290887 | - | _741290887_ACLS | _741290887_ACLS_T1 | -0.009984 | -0.18872 | - | - | - | -
Line | 659900836 | - | _659900836_ACLS | _659900836_ACLS_T0 | -69.2433 | -19.4528 | - | - | - | -
Line | 659900836 | - | _659900836_ACLS | _659900836_ACLS_T1 | 69.4041 | 16.6139 | - | - | - | -
Line | 934249939 | - | _934249939_ACLS | _934249939_ACLS_T0 | -304.4125 | -2.3885 | - | - | - | -
Line | 934249939 | - | _934249939_ACLS | _934249939_ACLS_T1 | 306.0464 | -43.0937 | - | - | - | -
Line | 524374387 | - | _524374387_ACLS | _524374387_ACLS_T0 | 2.8043 | 1.9472 | - | - | - | -
Line | 524374387 | - | _524374387_ACLS | _524374387_ACLS_T1 | -2.8011 | -2.1034 | - | - | - | -
Line | 1525130404 | - | _1525130404_ACLS | _1525130404_ACLS_T0 | 8.2238 | 5.1726 | - | - | - | -
Line | 1525130404 | - | _1525130404_ACLS | _1525130404_ACLS_T1 | -8.1876 | -5.2066 | - | - | - | -
Line | 19603660 | - | _19603660_ACLS | _19603660_ACLS_T0 | -137.9741 | -29.3542 | - | - | - | -
Line | 19603660 | - | _19603660_ACLS | _19603660_ACLS_T1 | 138.2027 | -7.5041 | - | - | - | -
Line | 78518881 | - | _78518881_ACLS | _78518881_ACLS_T0 | -7.862 | 1.389 | - | - | - | -
Line | 78518881 | - | _78518881_ACLS | _78518881_ACLS_T1 | 7.8963 | -1.3076 | - | - | - | -
Line | 1830960681 | - | _1830960681_ACLS | _1830960681_ACLS_T0 | 8.7841 | -3.9948 | - | - | - | -
Line | 1830960681 | - | _1830960681_ACLS | _1830960681_ACLS_T1 | -8.735 | 3.0761 | - | - | - | -
Line | 1819886236 | - | _1819886236_ACLS | _1819886236_ACLS_T0 | -0.202 | 0.03 | - | - | - | -
Line | 1819886236 | - | _1819886236_ACLS | _1819886236_ACLS_T1 | 0.202 | -0.03 | - | - | - | -
Line | 1772536519 | - | _1772536519_ACLS | _1772536519_ACLS_T0 | 18.7626 | 1.8129 | - | - | - | -
Line | 1772536519 | - | _1772536519_ACLS | _1772536519_ACLS_T1 | -18.7425 | -1.7352 | - | - | - | -
Line | 1094632871 | - | _1094632871_ACLS | _1094632871_ACLS_T0 | -59.7459 | -16.6152 | - | - | - | -
Line | 1094632871 | - | _1094632871_ACLS | _1094632871_ACLS_T1 | 59.7632 | 16.0367 | - | - | - | -
Line | 1935282755 | - | _1935282755_ACLS | _1935282755_ACLS_T0 | 0 | 0 | - | - | - | -
Line | 1935282755 | - | _1935282755_ACLS | _1935282755_ACLS_T1 | 0.00019 | -1.0216 | - | - | - | -
Line | 781160102 | - | _781160102_ACLS | _781160102_ACLS_T0 | -6.3084 | 15.6678 | - | - | - | -
Line | 781160102 | - | _781160102_ACLS | _781160102_ACLS_T1 | 6.3487 | -15.718 | - | - | - | -
Line | 1356047070 | - | _1356047070_ACLS | _1356047070_ACLS_T0 | 25.3694 | 3.3685 | - | - | - | -
Line | 1356047070 | - | _1356047070_ACLS | _1356047070_ACLS_T1 | -25.3678 | -2.5484 | - | - | - | -
Line | 139678556 | - | _139678556_ACLS | _139678556_ACLS_T0 | 1.1816 | -3.239 | - | - | - | -
Line | 139678556 | - | _139678556_ACLS | _139678556_ACLS_T1 | -1.1782 | 2.4547 | - | - | - | -
Line | 1067340496 | - | _1067340496_ACLS | _1067340496_ACLS_T0 | 7.0335 | -1.3033 | - | - | - | -
Line | 1067340496 | - | _1067340496_ACLS | _1067340496_ACLS_T1 | -7.022 | 0.977 | - | - | - | -
Line | 1818736028 | - | _1818736028_ACLS | _1818736028_ACLS_T0 | -124.03 | 28.2606 | - | - | - | -
Line | 1818736028 | - | _1818736028_ACLS | _1818736028_ACLS_T1 | 124.1224 | -28.5324 | - | - | - | -
Line | 1518446439 | - | _1518446439_ACLS | _1518446439_ACLS_T0 | -8.5203 | -3.963 | - | - | - | -
Line | 1518446439 | - | _1518446439_ACLS | _1518446439_ACLS_T1 | 8.5205 | 3.9549 | - | - | - | -
Line | 1942979908 | - | _1942979908_ACLS | _1942979908_ACLS_T0 | 119.1435 | 0.57756 | - | - | - | -
Line | 1942979908 | - | _1942979908_ACLS | _1942979908_ACLS_T1 | -119.1066 | -8.1128 | - | - | - | -
Line | 311146466 | - | _311146466_ACLS | _311146466_ACLS_T0 | 26.7865 | 8.2075 | - | - | - | -
Line | 311146466 | - | _311146466_ACLS | _311146466_ACLS_T1 | -26.78 | -9.128 | - | - | - | -
Line | 1331830148 | - | _1331830148_ACLS | _1331830148_ACLS_T0 | -3.848 | -5.0139 | - | - | - | -
Line | 1331830148 | - | _1331830148_ACLS | _1331830148_ACLS_T1 | 3.8805 | 4.8445 | - | - | - | -
Line | 1282222632 | - | _1282222632_ACLS | _1282222632_ACLS_T0 | -8.922 | 0 | - | - | - | -
Line | 1282222632 | - | _1282222632_ACLS | _1282222632_ACLS_T1 | 8.9991 | -0.056661 | - | - | - | -
Line | 355872188 | - | _355872188_ACLS | _355872188_ACLS_T0 | -20 | 2 | - | - | - | -
Line | 355872188 | - | _355872188_ACLS | _355872188_ACLS_T1 | 20.0046 | -3.1325 | - | - | - | -
Line | 75941997 | - | _75941997_ACLS | _75941997_ACLS_T0 | -4.999 | -2.05 | - | - | - | -
Line | 75941997 | - | _75941997_ACLS | _75941997_ACLS_T1 | 4.9999 | 1.9997 | - | - | - | -
Line | 322051380 | - | _322051380_ACLS | _322051380_ACLS_T0 | 143.465 | 64.2745 | - | - | - | -
Line | 322051380 | - | _322051380_ACLS | _322051380_ACLS_T1 | -143.3157 | -64.7724 | - | - | - | -
Line | 2013655240 | - | _2013655240_ACLS | _2013655240_ACLS_T0 | -21.315 | -6.128 | - | - | - | -
Line | 2013655240 | - | _2013655240_ACLS | _2013655240_ACLS_T1 | 21.4462 | 5.5687 | - | - | - | -
Line | 796209311 | - | _796209311_ACLS | _796209311_ACLS_T0 | 0 | 0 | - | - | - | -
Line | 796209311 | - | _796209311_ACLS | _796209311_ACLS_T1 | 0 | 0 | - | - | - | -
Line | 1335467880 | - | _1335467880_ACLS | _1335467880_ACLS_T0 | 1.6891 | 0.46101 | - | - | - | -
Line | 1335467880 | - | _1335467880_ACLS | _1335467880_ACLS_T1 | -1.6881 | -0.55694 | - | - | - | -
Line | 1040406026 | - | _1040406026_ACLS | _1040406026_ACLS_T0 | 0 | 0 | - | - | - | -
Line | 1040406026 | - | _1040406026_ACLS | _1040406026_ACLS_T1 | 0 | -0.008386 | - | - | - | -
Line | 121442155 | - | _121442155_ACLS | _121442155_ACLS_T0 | -15.645 | 3.72 | - | - | - | -
Line | 121442155 | - | _121442155_ACLS | _121442155_ACLS_T1 | 15.6523 | -3.9558 | - | - | - | -
Line | 1995931118 | - | _1995931118_ACLS | _1995931118_ACLS_T0 | 44.8485 | -15.0556 | - | - | - | -
Line | 1995931118 | - | _1995931118_ACLS | _1995931118_ACLS_T1 | -44.5475 | 2.3751 | - | - | - | -
Line | 920150427 | - | _920150427_ACLS | _920150427_ACLS_T0 | 21.3919 | -16.7578 | - | - | - | -
Line | 920150427 | - | _920150427_ACLS | _920150427_ACLS_T1 | -21.3819 | 15.5041 | - | - | - | -
Line | 859183218 | - | _859183218_ACLS | _859183218_ACLS_T0 | -4.8987 | 2.887 | - | - | - | -
Line | 859183218 | - | _859183218_ACLS | _859183218_ACLS_T1 | 4.9083 | -2.9563 | - | - | - | -
Line | 2052307242 | - | _2052307242_ACLS | _2052307242_ACLS_T0 | -2.8697 | 1.1373 | - | - | - | -
Line | 2052307242 | - | _2052307242_ACLS | _2052307242_ACLS_T1 | 2.8787 | -1.3151 | - | - | - | -
Line | 2091372970 | - | _2091372970_ACLS | _2091372970_ACLS_T0 | 18.5186 | 0.67831 | - | - | - | -
Line | 2091372970 | - | _2091372970_ACLS | _2091372970_ACLS_T1 | -18.4179 | -0.50157 | - | - | - | -
Line | 1427283305 | - | _1427283305_ACLS | _1427283305_ACLS_T0 | -3.1028 | -2.9024 | - | - | - | -
Line | 1427283305 | - | _1427283305_ACLS | _1427283305_ACLS_T1 | 3.1117 | 2.8041 | - | - | - | -
Line | 430829736 | - | _430829736_ACLS | _430829736_ACLS_T0 | -33.3935 | -7.305 | - | - | - | -
Line | 430829736 | - | _430829736_ACLS | _430829736_ACLS_T1 | 33.4062 | -34.5046 | - | - | - | -
Line | 7370319 | - | _7370319_ACLS | _7370319_ACLS_T0 | -4.0757 | -11.2095 | - | - | - | -
Line | 7370319 | - | _7370319_ACLS | _7370319_ACLS_T1 | 4.0781 | 11.2104 | - | - | - | -
Line | 128317791 | - | _128317791_ACLS | _128317791_ACLS_T0 | -2.6235 | -2.5435 | - | - | - | -
Line | 128317791 | - | _128317791_ACLS | _128317791_ACLS_T1 | 2.6267 | 2.4933 | - | - | - | -
Line | 368691952 | - | _368691952_ACLS | _368691952_ACLS_T0 | 53.8156 | -31.3792 | - | - | - | -
Line | 368691952 | - | _368691952_ACLS | _368691952_ACLS_T1 | -53.7902 | -8.3984 | - | - | - | -
Line | 102326262 | - | _102326262_ACLS | _102326262_ACLS_T0 | 4e-06 | -0.54654 | - | - | - | -
Line | 102326262 | - | _102326262_ACLS | _102326262_ACLS_T1 | 0 | 0 | - | - | - | -
Line | 120611144 | - | _120611144_ACLS | _120611144_ACLS_T0 | -47.386 | -30.415 | - | - | - | -
Line | 120611144 | - | _120611144_ACLS | _120611144_ACLS_T1 | 47.3888 | 29.9654 | - | - | - | -
Line | 2103168552 | - | _2103168552_ACLS | _2103168552_ACLS_T0 | -12.4195 | -1.0512 | - | - | - | -
Line | 2103168552 | - | _2103168552_ACLS | _2103168552_ACLS_T1 | 12.5122 | 1.1822 | - | - | - | -
Line | 306868235 | - | _306868235_ACLS | _306868235_ACLS_T0 | 420.1966 | -9.1489 | - | - | - | -
Line | 306868235 | - | _306868235_ACLS | _306868235_ACLS_T1 | -420.0326 | 8.5622 | - | - | - | -
Line | 1374082890 | - | _1374082890_ACLS | _1374082890_ACLS_T0 | -4.973 | 0 | - | - | - | -
Line | 1374082890 | - | _1374082890_ACLS | _1374082890_ACLS_T1 | 5.0004 | -0.10443 | - | - | - | -
Line | 221081918 | - | _221081918_ACLS | _221081918_ACLS_T0 | 14.4643 | 6.6722 | - | - | - | -
Line | 221081918 | - | _221081918_ACLS | _221081918_ACLS_T1 | -14.442 | -6.73 | - | - | - | -
Line | 814659499 | - | _814659499_ACLS | _814659499_ACLS_T0 | -126.9619 | 5.963 | - | - | - | -
Line | 814659499 | - | _814659499_ACLS | _814659499_ACLS_T1 | 127.2255 | -9.4426 | - | - | - | -
Line | 423458956 | - | _423458956_ACLS | _423458956_ACLS_T0 | -15.3519 | -2.5602 | - | - | - | -
Line | 423458956 | - | _423458956_ACLS | _423458956_ACLS_T1 | 15.3525 | 2.5659 | - | - | - | -
Line | 535669821 | - | _535669821_ACLS | _535669821_ACLS_T0 | -0.42388 | -3.8948 | - | - | - | -
Line | 535669821 | - | _535669821_ACLS | _535669821_ACLS_T1 | 0.42981 | 3.7346 | - | - | - | -
Line | 1426156038 | - | _1426156038_ACLS | _1426156038_ACLS_T0 | 0 | 0 | - | - | - | -
Line | 1426156038 | - | _1426156038_ACLS | _1426156038_ACLS_T1 | 1e-06 | -0.1046 | - | - | - | -
Line | 1344401288 | - | _1344401288_ACLS | _1344401288_ACLS_T0 | 19.4742 | 0.82935 | - | - | - | -
Line | 1344401288 | - | _1344401288_ACLS | _1344401288_ACLS_T1 | -19.4692 | -0.85321 | - | - | - | -
Line | 1437832089 | - | _1437832089_ACLS | _1437832089_ACLS_T0 | -93.203 | -1.7171 | - | - | - | -
Line | 1437832089 | - | _1437832089_ACLS | _1437832089_ACLS_T1 | 93.2463 | 0.65857 | - | - | - | -
Line | 1608341842 | - | _1608341842_ACLS | _1608341842_ACLS_T0 | 118.3729 | -18.6044 | - | - | - | -
Line | 1608341842 | - | _1608341842_ACLS | _1608341842_ACLS_T1 | -116.7853 | 16.2974 | - | - | - | -
Line | 650144258 | - | _650144258_ACLS | _650144258_ACLS_T0 | 824.2977 | 18.3479 | - | - | - | -
Line | 650144258 | - | _650144258_ACLS | _650144258_ACLS_T1 | -822.227 | -5.1636 | - | - | - | -
Line | 1934927772 | - | _1934927772_ACLS | _1934927772_ACLS_T0 | 11.5293 | -2.8144 | - | - | - | -
Line | 1934927772 | - | _1934927772_ACLS | _1934927772_ACLS_T1 | -11.5142 | 2.7579 | - | - | - | -
Line | 2048975914 | - | _2048975914_ACLS | _2048975914_ACLS_T0 | 21.6537 | 3.8908 | - | - | - | -
Line | 2048975914 | - | _2048975914_ACLS | _2048975914_ACLS_T1 | -21.3256 | -3.256 | - | - | - | -
Line | 818058272 | - | _818058272_ACLS | _818058272_ACLS_T0 | 0 | 0 | - | - | - | -
Line | 818058272 | - | _818058272_ACLS | _818058272_ACLS_T1 | 0 | -0.57434 | - | - | - | -
Line | 1025939790 | - | _1025939790_ACLS | _1025939790_ACLS_T0 | -0.53065 | 0.93919 | - | - | - | -
Line | 1025939790 | - | _1025939790_ACLS | _1025939790_ACLS_T1 | 0.53086 | -2.4902 | - | - | - | -
Line | 1685477362 | - | _1685477362_ACLS | _1685477362_ACLS_T0 | -97.0079 | 13.8791 | - | - | - | -
Line | 1685477362 | - | _1685477362_ACLS | _1685477362_ACLS_T1 | 97.0259 | -14.9635 | - | - | - | -
Line | 1689796249 | - | _1689796249_ACLS | _1689796249_ACLS_T0 | 32.4187 | -3.2643 | - | - | - | -
Line | 1689796249 | - | _1689796249_ACLS | _1689796249_ACLS_T1 | -32.4111 | -5.0116 | - | - | - | -
Line | 304186974 | - | _304186974_ACLS | _304186974_ACLS_T0 | 94.134 | -18.6441 | - | - | - | -
Line | 304186974 | - | _304186974_ACLS | _304186974_ACLS_T1 | -94.0349 | -18.8753 | - | - | - | -
Line | 243784579 | - | _243784579_ACLS | _243784579_ACLS_T0 | -5.0754 | 1.0705 | - | - | - | -
Line | 243784579 | - | _243784579_ACLS | _243784579_ACLS_T1 | 5.0794 | -1.0955 | - | - | - | -
Line | 1671285095 | - | _1671285095_ACLS | _1671285095_ACLS_T0 | -48.1013 | -8.1255 | - | - | - | -
Line | 1671285095 | - | _1671285095_ACLS | _1671285095_ACLS_T1 | 48.2036 | 2.7423 | - | - | - | -
Line | 1859540437 | - | _1859540437_ACLS | _1859540437_ACLS_T0 | 38.9987 | 16.7303 | - | - | - | -
Line | 1859540437 | - | _1859540437_ACLS | _1859540437_ACLS_T1 | -38.9664 | -20.0211 | - | - | - | -
Line | 1658061724 | - | _1658061724_ACLS | _1658061724_ACLS_T0 | 1e-05 | 0.001768 | - | - | - | -
Line | 1658061724 | - | _1658061724_ACLS | _1658061724_ACLS_T1 | 0 | -0.23 | - | - | - | -
Line | 1108121801 | - | _1108121801_ACLS | _1108121801_ACLS_T0 | 9.2404 | 1.7203 | - | - | - | -
Line | 1108121801 | - | _1108121801_ACLS | _1108121801_ACLS_T1 | -9.1699 | -1.805 | - | - | - | -
Line | 1877871416 | - | _1877871416_ACLS | _1877871416_ACLS_T0 | 12.9763 | -0.30785 | - | - | - | -
Line | 1877871416 | - | _1877871416_ACLS | _1877871416_ACLS_T1 | -12.944 | -0.249 | - | - | - | -
Line | 811416120 | - | _811416120_ACLS | _811416120_ACLS_T0 | -150.6 | 1.8706 | - | - | - | -
Line | 811416120 | - | _811416120_ACLS | _811416120_ACLS_T1 | 150.8413 | -1.9718 | - | - | - | -
Line | 944619112 | - | _944619112_ACLS | _944619112_ACLS_T0 | 6.2119 | 1.7323 | - | - | - | -
Line | 944619112 | - | _944619112_ACLS | _944619112_ACLS_T1 | -6.1446 | -2.0046 | - | - | - | -
Line | 874810179 | - | _874810179_ACLS | _874810179_ACLS_T0 | 10.0004 | -1.9999 | - | - | - | -
Line | 874810179 | - | _874810179_ACLS | _874810179_ACLS_T1 | -9.899 | 1.961 | - | - | - | -
Line | 1878692158 | - | _1878692158_ACLS | _1878692158_ACLS_T0 | 0 | -0.47116 | - | - | - | -
Line | 1878692158 | - | _1878692158_ACLS | _1878692158_ACLS_T1 | 0 | 0 | - | - | - | -
Line | 2052384362 | - | _2052384362_ACLS | _2052384362_ACLS_T0 | 9.9998 | 3.0097 | - | - | - | -
Line | 2052384362 | - | _2052384362_ACLS | _2052384362_ACLS_T1 | -9.998 | -3.612 | - | - | - | -
Line | 772354820 | - | _772354820_ACLS | _772354820_ACLS_T0 | 0 | 0 | - | - | - | -
Line | 772354820 | - | _772354820_ACLS | _772354820_ACLS_T1 | 0 | -0.008705 | - | - | - | -
Line | 88954047 | - | _88954047_ACLS | _88954047_ACLS_T0 | 3.0124 | -5.0601 | - | - | - | -
Line | 88954047 | - | _88954047_ACLS | _88954047_ACLS_T1 | -2.9976 | 4.9904 | - | - | - | -
Line | 1455074739 | - | _1455074739_ACLS | _1455074739_ACLS_T0 | -0.67247 | -5.9068 | - | - | - | -
Line | 1455074739 | - | _1455074739_ACLS | _1455074739_ACLS_T1 | 0.68912 | 5.8001 | - | - | - | -
Line | 1981073744 | - | _1981073744_ACLS | _1981073744_ACLS_T0 | -22.286 | -1.342 | - | - | - | -
Line | 1981073744 | - | _1981073744_ACLS | _1981073744_ACLS_T1 | 22.3053 | 0.87724 | - | - | - | -
Line | 681122368 | - | _681122368_ACLS | _681122368_ACLS_T0 | 6e-06 | -0.24709 | - | - | - | -
Line | 681122368 | - | _681122368_ACLS | _681122368_ACLS_T1 | 0 | 0 | - | - | - | -
Line | 1042427244 | - | _1042427244_ACLS | _1042427244_ACLS_T0 | -24.8717 | -4.5283 | - | - | - | -
Line | 1042427244 | - | _1042427244_ACLS | _1042427244_ACLS_T1 | 25.188 | 3.5594 | - | - | - | -
Line | 979686467 | - | _979686467_ACLS | _979686467_ACLS_T0 | 25.2571 | 5.5616 | - | - | - | -
Line | 979686467 | - | _979686467_ACLS | _979686467_ACLS_T1 | -25.2217 | -5.5258 | - | - | - | -
Line | 1231715392 | - | _1231715392_ACLS | _1231715392_ACLS_T0 | 1e-06 | -0.098184 | - | - | - | -
Line | 1231715392 | - | _1231715392_ACLS | _1231715392_ACLS_T1 | 0 | 0 | - | - | - | -
Line | 1763367706 | - | _1763367706_ACLS | _1763367706_ACLS_T0 | -17.6339 | -15.8796 | - | - | - | -
Line | 1763367706 | - | _1763367706_ACLS | _1763367706_ACLS_T1 | 17.6955 | 15.9678 | - | - | - | -
Line | 160273581 | - | _160273581_ACLS | _160273581_ACLS_T0 | -6.998 | -5 | - | - | - | -
Line | 160273581 | - | _160273581_ACLS | _160273581_ACLS_T1 | 7.0009 | 4.9992 | - | - | - | -
Line | 465081656 | - | _465081656_ACLS | _465081656_ACLS_T0 | 0 | 0 | - | - | - | -
Line | 465081656 | - | _465081656_ACLS | _465081656_ACLS_T1 | 0 | 0 | - | - | - | -
Line | 629975457 | - | _629975457_ACLS | _629975457_ACLS_T0 | 21.2921 | -2.3529 | - | - | - | -
Line | 629975457 | - | _629975457_ACLS | _629975457_ACLS_T1 | -21.2716 | 2.2835 | - | - | - | -
Line | 2108542936 | - | _2108542936_ACLS | _2108542936_ACLS_T0 | 10.4135 | 1.703 | - | - | - | -
Line | 2108542936 | - | _2108542936_ACLS | _2108542936_ACLS_T1 | -10.364 | -1.704 | - | - | - | -
Line | 134931754 | - | _134931754_ACLS | _134931754_ACLS_T0 | -24.4903 | -10.621 | - | - | - | -
Line | 134931754 | - | _134931754_ACLS | _134931754_ACLS_T1 | 24.507 | 6.3875 | - | - | - | -
Line | 25242604 | - | _25242604_ACLS | _25242604_ACLS_T0 | 0 | 0 | - | - | - | -
Line | 25242604 | - | _25242604_ACLS | _25242604_ACLS_T1 | 0 | -0.012184 | - | - | - | -
Line | 56783585 | - | _56783585_ACLS | _56783585_ACLS_T0 | -9.2781 | -13.7441 | - | - | - | -
Line | 56783585 | - | _56783585_ACLS | _56783585_ACLS_T1 | 9.279 | -10.1159 | - | - | - | -
Line | 679303016 | - | _679303016_ACLS | _679303016_ACLS_T0 | -5.4195 | -5.0203 | - | - | - | -
Line | 679303016 | - | _679303016_ACLS | _679303016_ACLS_T1 | 5.475 | 4.8989 | - | - | - | -
Line | 1924711204 | - | _1924711204_ACLS | _1924711204_ACLS_T0 | 4.0786 | 5.6789 | - | - | - | -
Line | 1924711204 | - | _1924711204_ACLS | _1924711204_ACLS_T1 | -4.0673 | -5.7476 | - | - | - | -
Line | 125455890 | - | _125455890_ACLS | _125455890_ACLS_T0 | -44.3019 | -7.082 | - | - | - | -
Line | 125455890 | - | _125455890_ACLS | _125455890_ACLS_T1 | 44.3413 | 4.6431 | - | - | - | -
Line | 152174664 | - | _152174664_ACLS | _152174664_ACLS_T0 | -5.048 | -0.554 | - | - | - | -
Line | 152174664 | - | _152174664_ACLS | _152174664_ACLS_T1 | 5.0481 | 0.53704 | - | - | - | -
Line | 1480625039 | - | _1480625039_ACLS | _1480625039_ACLS_T0 | 1.6 | 0.048063 | - | - | - | -
Line | 1480625039 | - | _1480625039_ACLS | _1480625039_ACLS_T1 | -1.6 | -0.048002 | - | - | - | -
Line | 1914722407 | - | _1914722407_ACLS | _1914722407_ACLS_T0 | 0 | 0 | - | - | - | -
Line | 1914722407 | - | _1914722407_ACLS | _1914722407_ACLS_T1 | 1e-06 | -0.69025 | - | - | - | -
Line | 1926708198 | - | _1926708198_ACLS | _1926708198_ACLS_T0 | -10.8772 | -0.4596 | - | - | - | -
Line | 1926708198 | - | _1926708198_ACLS | _1926708198_ACLS_T1 | 10.9956 | 0.40526 | - | - | - | -
Line | 1211139188 | - | _1211139188_ACLS | _1211139188_ACLS_T0 | 0 | 0 | - | - | - | -
Line | 1211139188 | - | _1211139188_ACLS | _1211139188_ACLS_T1 | 0 | -0.034518 | - | - | - | -
Line | 289475253 | - | _289475253_ACLS | _289475253_ACLS_T0 | 5e-06 | -0.000343 | - | - | - | -
Line | 289475253 | - | _289475253_ACLS | _289475253_ACLS_T1 | 0 | -0.854 | - | - | - | -
Line | 2101816585 | - | _2101816585_ACLS | _2101816585_ACLS_T0 | -4.981 | 1.857 | - | - | - | -
Line | 2101816585 | - | _2101816585_ACLS | _2101816585_ACLS_T1 | 5.0007 | -1.9895 | - | - | - | -
Line | 830646276 | - | _830646276_ACLS | _830646276_ACLS_T0 | 7.8933 | -1.7448 | - | - | - | -
Line | 830646276 | - | _830646276_ACLS | _830646276_ACLS_T1 | -7.8595 | 1.6916 | - | - | - | -
Line | 1678181007 | - | _1678181007_ACLS | _1678181007_ACLS_T0 | 138.9118 | -9.9665 | - | - | - | -
Line | 1678181007 | - | _1678181007_ACLS | _1678181007_ACLS_T1 | -138.4196 | 5.2021 | - | - | - | -
Line | 1914674503 | - | _1914674503_ACLS | _1914674503_ACLS_T0 | -69.7258 | -31.2905 | - | - | - | -
Line | 1914674503 | - | _1914674503_ACLS | _1914674503_ACLS_T1 | 70.2896 | 22.8868 | - | - | - | -
Line | 1848912239 | - | _1848912239_ACLS | _1848912239_ACLS_T0 | -11.6607 | -15.117 | - | - | - | -
Line | 1848912239 | - | _1848912239_ACLS | _1848912239_ACLS_T1 | 11.8904 | 15.4997 | - | - | - | -
Line | 1335597414 | - | _1335597414_ACLS | _1335597414_ACLS_T0 | 0 | 0 | - | - | - | -
Line | 1335597414 | - | _1335597414_ACLS | _1335597414_ACLS_T1 | 0 | 0 | - | - | - | -
Line | 282063335 | - | _282063335_ACLS | _282063335_ACLS_T0 | -3.6125 | 0.0338 | - | - | - | -
Line | 282063335 | - | _282063335_ACLS | _282063335_ACLS_T1 | 3.618 | -0.84966 | - | - | - | -
Line | 246410217 | - | _246410217_ACLS | _246410217_ACLS_T0 | 19.7071 | -3.1682 | - | - | - | -
Line | 246410217 | - | _246410217_ACLS | _246410217_ACLS_T1 | -19.525 | 3.6938 | - | - | - | -
Line | 896231002 | - | _896231002_ACLS | _896231002_ACLS_T0 | -7.4804 | 1.8959 | - | - | - | -
Line | 896231002 | - | _896231002_ACLS | _896231002_ACLS_T1 | 7.5429 | -2.1096 | - | - | - | -
Line | 924251324 | - | _924251324_ACLS | _924251324_ACLS_T0 | 0 | 0 | - | - | - | -
Line | 924251324 | - | _924251324_ACLS | _924251324_ACLS_T1 | 0 | 0 | - | - | - | -
Line | 1233023685 | - | _1233023685_ACLS | _1233023685_ACLS_T0 | 78.165 | 52.2865 | - | - | - | -
Line | 1233023685 | - | _1233023685_ACLS | _1233023685_ACLS_T1 | -78.1568 | -55.3396 | - | - | - | -
Line | 2026700197 | - | _2026700197_ACLS | _2026700197_ACLS_T0 | 24.1339 | 3.6956 | - | - | - | -
Line | 2026700197 | - | _2026700197_ACLS | _2026700197_ACLS_T1 | -23.912 | -3.7685 | - | - | - | -
Line | 853907013 | - | _853907013_ACLS | _853907013_ACLS_T0 | -17.1367 | 2.7422 | - | - | - | -
Line | 853907013 | - | _853907013_ACLS | _853907013_ACLS_T1 | 17.2973 | -2.4357 | - | - | - | -
Line | 803301709 | - | _803301709_ACLS | _803301709_ACLS_T0 | -43.1921 | -12.5823 | - | - | - | -
Line | 803301709 | - | _803301709_ACLS | _803301709_ACLS_T1 | 43.2365 | 10.4908 | - | - | - | -
Line | 389936778 | - | _389936778_ACLS | _389936778_ACLS_T0 | 10.8618 | 4.8353 | - | - | - | -
Line | 389936778 | - | _389936778_ACLS | _389936778_ACLS_T1 | -10.8292 | -4.8219 | - | - | - | -
Line | 2031394349 | - | _2031394349_ACLS | _2031394349_ACLS_T0 | 7.9932 | 3.6787 | - | - | - | -
Line | 2031394349 | - | _2031394349_ACLS | _2031394349_ACLS_T1 | -7.966 | -3.7233 | - | - | - | -
Line | 899257071 | - | _899257071_ACLS | _899257071_ACLS_T0 | 0 | 0 | - | - | - | -
Line | 899257071 | - | _899257071_ACLS | _899257071_ACLS_T1 | 1e-06 | -0.10837 | - | - | - | -
Line | 1944148951 | - | _1944148951_ACLS | _1944148951_ACLS_T0 | -8.957 | -2.042 | - | - | - | -
Line | 1944148951 | - | _1944148951_ACLS | _1944148951_ACLS_T1 | 9.0013 | 2.0104 | - | - | - | -
Line | 633809649 | - | _633809649_ACLS | _633809649_ACLS_T0 | 106.9399 | -37.0355 | - | - | - | -
Line | 633809649 | - | _633809649_ACLS | _633809649_ACLS_T1 | -106.7288 | -24.5665 | - | - | - | -
Line | 732823260 | - | _732823260_ACLS | _732823260_ACLS_T0 | -37.4026 | -12.0908 | - | - | - | -
Line | 732823260 | - | _732823260_ACLS | _732823260_ACLS_T1 | 37.4264 | 9.8858 | - | - | - | -
Line | 52303823 | - | _52303823_ACLS | _52303823_ACLS_T0 | 1.5982 | -9.525 | - | - | - | -
Line | 52303823 | - | _52303823_ACLS | _52303823_ACLS_T1 | -1.5725 | 9.5849 | - | - | - | -
Line | 1953682022 | - | _1953682022_ACLS | _1953682022_ACLS_T0 | 1.0349 | 0.86718 | - | - | - | -
Line | 1953682022 | - | _1953682022_ACLS | _1953682022_ACLS_T1 | -1.0348 | -0.97586 | - | - | - | -
Line | 620496543 | - | _620496543_ACLS | _620496543_ACLS_T0 | 0 | 0 | - | - | - | -
Line | 620496543 | - | _620496543_ACLS | _620496543_ACLS_T1 | 0 | 0 | - | - | - | -
Line | 582374695 | - | _582374695_ACLS | _582374695_ACLS_T0 | 0.007002 | -13.068 | - | - | - | -
Line | 582374695 | - | _582374695_ACLS | _582374695_ACLS_T1 | -8e-06 | 1.2561 | - | - | - | -
Line | 487174972 | - | _487174972_ACLS | _487174972_ACLS_T0 | -1.5275 | 6.2298 | - | - | - | -
Line | 487174972 | - | _487174972_ACLS | _487174972_ACLS_T1 | 1.537 | -6.526 | - | - | - | -
Line | 376461008 | - | _376461008_ACLS | _376461008_ACLS_T0 | 23.0714 | 11.6779 | - | - | - | -
Line | 376461008 | - | _376461008_ACLS | _376461008_ACLS_T1 | -22.9756 | -11.1887 | - | - | - | -
Line | 1445532251 | - | _1445532251_ACLS | _1445532251_ACLS_T0 | 0 | 0 | - | - | - | -
Line | 1445532251 | - | _1445532251_ACLS | _1445532251_ACLS_T1 | 1.5e-05 | -0.87474 | - | - | - | -
Line | 1522795862 | - | _1522795862_ACLS | _1522795862_ACLS_T0 | -7.3342 | 0.092679 | - | - | - | -
Line | 1522795862 | - | _1522795862_ACLS | _1522795862_ACLS_T1 | 7.3362 | -5.1745 | - | - | - | -
Line | 121285860 | - | _121285860_ACLS | _121285860_ACLS_T0 | 0.000344 | -2.3164 | - | - | - | -
Line | 121285860 | - | _121285860_ACLS | _121285860_ACLS_T1 | 0 | 0 | - | - | - | -
Line | 1880754673 | - | _1880754673_ACLS | _1880754673_ACLS_T0 | -65.7634 | -11.3796 | - | - | - | -
Line | 1880754673 | - | _1880754673_ACLS | _1880754673_ACLS_T1 | 65.7688 | 7.8354 | - | - | - | -
Line | 950399928 | - | _950399928_ACLS | _950399928_ACLS_T0 | 4.9164 | -3.0536 | - | - | - | -
Line | 950399928 | - | _950399928_ACLS | _950399928_ACLS_T1 | -4.9083 | 2.9965 | - | - | - | -
Line | 175333818 | - | _175333818_ACLS | _175333818_ACLS_T0 | 13.3077 | -3.761 | - | - | - | -
Line | 175333818 | - | _175333818_ACLS | _175333818_ACLS_T1 | -13.2719 | 3.7925 | - | - | - | -
Line | 1641584703 | - | _1641584703_ACLS | _1641584703_ACLS_T0 | 16.9997 | 3.9994 | - | - | - | -
Line | 1641584703 | - | _1641584703_ACLS | _1641584703_ACLS_T1 | -16.957 | -4.109 | - | - | - | -
Line | 748636120 | - | _748636120_ACLS | _748636120_ACLS_T0 | 0 | 0 | - | - | - | -
Line | 748636120 | - | _748636120_ACLS | _748636120_ACLS_T1 | 0 | 0 | - | - | - | -
Line | 1823838102 | - | _1823838102_ACLS | _1823838102_ACLS_T0 | 0 | 0 | - | - | - | -
Line | 1823838102 | - | _1823838102_ACLS | _1823838102_ACLS_T1 | 0 | 0 | - | - | - | -
Line | 1716712571 | - | _1716712571_ACLS | _1716712571_ACLS_T0 | -24.5723 | -1.155 | - | - | - | -
Line | 1716712571 | - | _1716712571_ACLS | _1716712571_ACLS_T1 | 25.0881 | 2.2804 | - | - | - | -
Line | 629682758 | - | _629682758_ACLS | _629682758_ACLS_T0 | 7.512 | -1.8943 | - | - | - | -
Line | 629682758 | - | _629682758_ACLS | _629682758_ACLS_T1 | -7.4955 | 1.8559 | - | - | - | -
Line | 2090597183 | - | _2090597183_ACLS | _2090597183_ACLS_T0 | -3.636 | 5.176 | - | - | - | -
Line | 2090597183 | - | _2090597183_ACLS | _2090597183_ACLS_T1 | 3.6392 | -5.2573 | - | - | - | -
Line | 756293299 | - | _756293299_ACLS | _756293299_ACLS_T0 | 0 | 0 | - | - | - | -
Line | 756293299 | - | _756293299_ACLS | _756293299_ACLS_T1 | 1e-06 | -0.80268 | - | - | - | -
Line | 1746160917 | - | _1746160917_ACLS | _1746160917_ACLS_T0 | -17.012 | -4.338 | - | - | - | -
Line | 1746160917 | - | _1746160917_ACLS | _1746160917_ACLS_T1 | 17.1167 | 4.3584 | - | - | - | -
Line | 1202876378 | - | _1202876378_ACLS | _1202876378_ACLS_T0 | 0 | 0 | - | - | - | -
Line | 1202876378 | - | _1202876378_ACLS | _1202876378_ACLS_T1 | 0 | -0.007928 | - | - | - | -
Line | 302451274 | - | _302451274_ACLS | _302451274_ACLS_T0 | -9.927 | -5.972 | - | - | - | -
Line | 302451274 | - | _302451274_ACLS | _302451274_ACLS_T1 | 9.9998 | 6.0002 | - | - | - | -
Line | 1972538627 | - | _1972538627_ACLS | _1972538627_ACLS_T0 | 8.7125 | 1.3984 | - | - | - | -
Line | 1972538627 | - | _1972538627_ACLS | _1972538627_ACLS_T1 | -8.6843 | -1.4378 | - | - | - | -
Line | 1675113982 | - | _1675113982_ACLS | _1675113982_ACLS_T0 | -0.932 | 0.819 | - | - | - | -
Line | 1675113982 | - | _1675113982_ACLS | _1675113982_ACLS_T1 | 0.93201 | -0.91934 | - | - | - | -
Line | 514569458 | - | _514569458_ACLS | _514569458_ACLS_T0 | 75.1329 | -4.6296 | - | - | - | -
Line | 514569458 | - | _514569458_ACLS | _514569458_ACLS_T1 | -74.6913 | -5.1189 | - | - | - | -
Line | 1196961224 | - | _1196961224_ACLS | _1196961224_ACLS_T0 | 20.2204 | 0.33899 | - | - | - | -
Line | 1196961224 | - | _1196961224_ACLS | _1196961224_ACLS_T1 | -20.203 | -0.33799 | - | - | - | -
Line | 663297451 | - | _663297451_ACLS | _663297451_ACLS_T0 | 9.3795 | 0.026058 | - | - | - | -
Line | 663297451 | - | _663297451_ACLS | _663297451_ACLS_T1 | -9.348 | -0.74 | - | - | - | -
Line | 988958420 | - | _988958420_ACLS | _988958420_ACLS_T0 | 15.3803 | 1.528 | - | - | - | -
Line | 988958420 | - | _988958420_ACLS | _988958420_ACLS_T1 | -15.3277 | -1.3907 | - | - | - | -
Line | 291701304 | - | _291701304_ACLS | _291701304_ACLS_T0 | -4.0237 | -23.4468 | - | - | - | -
Line | 291701304 | - | _291701304_ACLS | _291701304_ACLS_T1 | 4.038 | 18.068 | - | - | - | -
Line | 580299272 | - | _580299272_ACLS | _580299272_ACLS_T0 | -126.1984 | -23.3807 | - | - | - | -
Line | 580299272 | - | _580299272_ACLS | _580299272_ACLS_T1 | 126.4972 | 22.4841 | - | - | - | -
Line | 1157306267 | - | _1157306267_ACLS | _1157306267_ACLS_T0 | -5.643 | 0.371 | - | - | - | -
Line | 1157306267 | - | _1157306267_ACLS | _1157306267_ACLS_T1 | 5.643 | -0.3709 | - | - | - | -
Line | 1189336495 | - | _1189336495_ACLS | _1189336495_ACLS_T0 | 0 | 0 | - | - | - | -
Line | 1189336495 | - | _1189336495_ACLS | _1189336495_ACLS_T1 | 0 | 0 | - | - | - | -
Line | 1458139491 | - | _1458139491_ACLS | _1458139491_ACLS_T0 | 15.3433 | -0.51642 | - | - | - | -
Line | 1458139491 | - | _1458139491_ACLS | _1458139491_ACLS_T1 | -15.3397 | -0.93092 | - | - | - | -
Line | 1932255887 | - | _1932255887_ACLS | _1932255887_ACLS_T0 | 18.5234 | -30.9063 | - | - | - | -
Line | 1932255887 | - | _1932255887_ACLS | _1932255887_ACLS_T1 | -18.494 | 27.0507 | - | - | - | -
Line | 2649674 | - | _2649674_ACLS | _2649674_ACLS_T0 | -16.0708 | -6.8239 | - | - | - | -
Line | 2649674 | - | _2649674_ACLS | _2649674_ACLS_T1 | 16.1235 | 6.8417 | - | - | - | -
Line | 1651783602 | - | _1651783602_ACLS | _1651783602_ACLS_T0 | 0 | -0.033222 | - | - | - | -
Line | 1651783602 | - | _1651783602_ACLS | _1651783602_ACLS_T1 | 0 | 0 | - | - | - | -
Line | 1147956260 | - | _1147956260_ACLS | _1147956260_ACLS_T0 | -7.2109 | -0.2286 | - | - | - | -
Line | 1147956260 | - | _1147956260_ACLS | _1147956260_ACLS_T1 | 7.2338 | 0.12077 | - | - | - | -
Line | 1338774553 | - | _1338774553_ACLS | _1338774553_ACLS_T0 | 17.3257 | 4.9122 | - | - | - | -
Line | 1338774553 | - | _1338774553_ACLS | _1338774553_ACLS_T1 | -17.161 | -4.6027 | - | - | - | -
Line | 1653158617 | - | _1653158617_ACLS | _1653158617_ACLS_T0 | 0 | 0 | - | - | - | -
Line | 1653158617 | - | _1653158617_ACLS | _1653158617_ACLS_T1 | 0 | 0 | - | - | - | -
Line | 379430258 | - | _379430258_ACLS | _379430258_ACLS_T0 | -20.5292 | -1.5471 | - | - | - | -
Line | 379430258 | - | _379430258_ACLS | _379430258_ACLS_T1 | 20.6054 | 1.6462 | - | - | - | -
Line | 874363017 | - | _874363017_ACLS | _874363017_ACLS_T0 | 0 | 0 | - | - | - | -
Line | 874363017 | - | _874363017_ACLS | _874363017_ACLS_T1 | 0 | 0 | - | - | - | -
Line | 1461023479 | - | _1461023479_ACLS | _1461023479_ACLS_T0 | 0 | 0 | - | - | - | -
Line | 1461023479 | - | _1461023479_ACLS | _1461023479_ACLS_T1 | 0 | -0.024293 | - | - | - | -
Line | 809835636 | - | _809835636_ACLS | _809835636_ACLS_T0 | 77.9382 | -24.5403 | - | - | - | -
Line | 809835636 | - | _809835636_ACLS | _809835636_ACLS_T1 | -77.926 | 13.8334 | - | - | - | -
Line | 1279353229 | - | _1279353229_ACLS | _1279353229_ACLS_T0 | -9.9594 | 0.20127 | - | - | - | -
Line | 1279353229 | - | _1279353229_ACLS | _1279353229_ACLS_T1 | 10.0893 | -0.24949 | - | - | - | -
Line | 2130133405 | - | _2130133405_ACLS | _2130133405_ACLS_T0 | 6.6289 | 1.4407 | - | - | - | -
Line | 2130133405 | - | _2130133405_ACLS | _2130133405_ACLS_T1 | -6.627 | -2.07 | - | - | - | -
Line | 2055244956 | - | _2055244956_ACLS | _2055244956_ACLS_T0 | 11.7995 | -1.1869 | - | - | - | -
Line | 2055244956 | - | _2055244956_ACLS | _2055244956_ACLS_T1 | -11.705 | 1.2357 | - | - | - | -
Line | 799455061 | - | _799455061_ACLS | _799455061_ACLS_T0 | -30.3308 | -3.7718 | - | - | - | -
Line | 799455061 | - | _799455061_ACLS | _799455061_ACLS_T1 | 30.5061 | 4.4013 | - | - | - | -
Line | 1050439387 | - | _1050439387_ACLS | _1050439387_ACLS_T0 | 8.0618 | 0.085641 | - | - | - | -
Line | 1050439387 | - | _1050439387_ACLS | _1050439387_ACLS_T1 | -8.0586 | -1.4279 | - | - | - | -
Line | 451141089 | - | _451141089_ACLS | _451141089_ACLS_T0 | 109.8505 | -4.6886 | - | - | - | -
Line | 451141089 | - | _451141089_ACLS | _451141089_ACLS_T1 | -109.8167 | -12.4755 | - | - | - | -
Line | 189320909 | - | _189320909_ACLS | _189320909_ACLS_T0 | -1.3072 | -0.49653 | - | - | - | -
Line | 189320909 | - | _189320909_ACLS | _189320909_ACLS_T1 | 1.3077 | 0.39224 | - | - | - | -
Line | 1275492350 | - | _1275492350_ACLS | _1275492350_ACLS_T0 | 48.9782 | -5.2602 | - | - | - | -
Line | 1275492350 | - | _1275492350_ACLS | _1275492350_ACLS_T1 | -48.4986 | 6.5941 | - | - | - | -
Line | 771065078 | - | _771065078_ACLS | _771065078_ACLS_T0 | 0.152 | 2.757 | - | - | - | -
Line | 771065078 | - | _771065078_ACLS | _771065078_ACLS_T1 | -0.15052 | -2.8936 | - | - | - | -
Line | 1055015505 | - | _1055015505_ACLS | _1055015505_ACLS_T0 | 91.5527 | 4.9595 | - | - | - | -
Line | 1055015505 | - | _1055015505_ACLS | _1055015505_ACLS_T1 | -91.5309 | -13.7475 | - | - | - | -
Line | 397699687 | - | _397699687_ACLS | _397699687_ACLS_T0 | -185.943 | -24.6072 | - | - | - | -
Line | 397699687 | - | _397699687_ACLS | _397699687_ACLS_T1 | 186.7009 | 26.3982 | - | - | - | -
Line | 1548418090 | - | _1548418090_ACLS | _1548418090_ACLS_T0 | 13.0006 | 10.0038 | - | - | - | -
Line | 1548418090 | - | _1548418090_ACLS | _1548418090_ACLS_T1 | -13.0002 | -10.0031 | - | - | - | -
Line | 344217386 | - | _344217386_ACLS | _344217386_ACLS_T0 | 2.6e-05 | -0.31117 | - | - | - | -
Line | 344217386 | - | _344217386_ACLS | _344217386_ACLS_T1 | 0 | 0 | - | - | - | -
Line | 422869929 | - | _422869929_ACLS | _422869929_ACLS_T0 | -8.3234 | 4.8498 | - | - | - | -
Line | 422869929 | - | _422869929_ACLS | _422869929_ACLS_T1 | 8.342 | -5.0958 | - | - | - | -
Line | 2071533401 | - | _2071533401_ACLS | _2071533401_ACLS_T0 | 26.4497 | 26.383 | - | - | - | -
Line | 2071533401 | - | _2071533401_ACLS | _2071533401_ACLS_T1 | -26.3667 | -33.431 | - | - | - | -
Line | 2087899982 | - | _2087899982_ACLS | _2087899982_ACLS_T0 | -12.5433 | -2.3024 | - | - | - | -
Line | 2087899982 | - | _2087899982_ACLS | _2087899982_ACLS_T1 | 12.5579 | 2.3146 | - | - | - | -
Line | 1416461667 | - | _1416461667_ACLS | _1416461667_ACLS_T0 | -3.277 | -2.5592 | - | - | - | -
Line | 1416461667 | - | _1416461667_ACLS | _1416461667_ACLS_T1 | 3.2795 | 2.3345 | - | - | - | -
Line | 1147771040 | - | _1147771040_ACLS | _1147771040_ACLS_T0 | 14.2564 | 2.7259 | - | - | - | -
Line | 1147771040 | - | _1147771040_ACLS | _1147771040_ACLS_T1 | -14.1883 | -2.9709 | - | - | - | -
Line | 1852299545 | - | _1852299545_ACLS | _1852299545_ACLS_T0 | 389.907 | 16.8684 | - | - | - | -
Line | 1852299545 | - | _1852299545_ACLS | _1852299545_ACLS_T1 | -389.845 | -40.3178 | - | - | - | -
Line | 710058271 | - | _710058271_ACLS | _710058271_ACLS_T0 | 17.1398 | 0.38331 | - | - | - | -
Line | 710058271 | - | _710058271_ACLS | _710058271_ACLS_T1 | -17.0546 | -0.52053 | - | - | - | -
Line | 560298516 | - | _560298516_ACLS | _560298516_ACLS_T0 | 17.6838 | 0.6589 | - | - | - | -
Line | 560298516 | - | _560298516_ACLS | _560298516_ACLS_T1 | -17.6386 | -1.544 | - | - | - | -
Line | 1189263864 | - | _1189263864_ACLS | _1189263864_ACLS_T0 | 8.3951 | 5.5103 | - | - | - | -
Line | 1189263864 | - | _1189263864_ACLS | _1189263864_ACLS_T1 | -8.3137 | -5.5321 | - | - | - | -
Line | 573858506 | - | _573858506_ACLS | _573858506_ACLS_T0 | 54.1215 | 18.5232 | - | - | - | -
Line | 573858506 | - | _573858506_ACLS | _573858506_ACLS_T1 | -54.0964 | -18.8806 | - | - | - | -
Line | 534750845 | - | _534750845_ACLS | _534750845_ACLS_T0 | 0 | 0 | - | - | - | -
Line | 534750845 | - | _534750845_ACLS | _534750845_ACLS_T1 | 0 | 0 | - | - | - | -
Line | 882859383 | - | _882859383_ACLS | _882859383_ACLS_T0 | 0.78149 | -10.1369 | - | - | - | -
Line | 882859383 | - | _882859383_ACLS | _882859383_ACLS_T1 | -0.76361 | 9.5337 | - | - | - | -
Line | 1449913809 | - | _1449913809_ACLS | _1449913809_ACLS_T0 | 2.1037 | 0.8843 | - | - | - | -
Line | 1449913809 | - | _1449913809_ACLS | _1449913809_ACLS_T1 | -2.1018 | -0.9841 | - | - | - | -
Line | 187705850 | - | _187705850_ACLS | _187705850_ACLS_T0 | 62.1187 | -9.4855 | - | - | - | -
Line | 187705850 | - | _187705850_ACLS | _187705850_ACLS_T1 | -62.118 | 9.493 | - | - | - | -
Line | 838436173 | - | _838436173_ACLS | _838436173_ACLS_T0 | -3.4745 | 3.2909 | - | - | - | -
Line | 838436173 | - | _838436173_ACLS | _838436173_ACLS_T1 | 3.5152 | -3.5291 | - | - | - | -
Line | 559352623 | - | _559352623_ACLS | _559352623_ACLS_T0 | 21.4784 | 5.5328 | - | - | - | -
Line | 559352623 | - | _559352623_ACLS | _559352623_ACLS_T1 | -21.4137 | -5.4273 | - | - | - | -
Line | 920889607 | - | _920889607_ACLS | _920889607_ACLS_T0 | -224.8706 | 58.5101 | - | - | - | -
Line | 920889607 | - | _920889607_ACLS | _920889607_ACLS_T1 | 224.88 | -61.0722 | - | - | - | -
Line | 679904523 | - | _679904523_ACLS | _679904523_ACLS_T0 | -4.2155 | -0.13332 | - | - | - | -
Line | 679904523 | - | _679904523_ACLS | _679904523_ACLS_T1 | 4.2191 | -0.28117 | - | - | - | -
Line | 1385532975 | - | _1385532975_ACLS | _1385532975_ACLS_T0 | -0.80306 | 6.0468 | - | - | - | -
Line | 1385532975 | - | _1385532975_ACLS | _1385532975_ACLS_T1 | 0.80362 | -6.0534 | - | - | - | -
Line | 523742057 | - | _523742057_ACLS | _523742057_ACLS_T0 | 7.0005 | 0.003427 | - | - | - | -
Line | 523742057 | - | _523742057_ACLS | _523742057_ACLS_T1 | -6.98 | -0.585 | - | - | - | -
Line | 709030597 | - | _709030597_ACLS | _709030597_ACLS_T0 | 0 | -0.06593 | - | - | - | -
Line | 709030597 | - | _709030597_ACLS | _709030597_ACLS_T1 | 0 | 0 | - | - | - | -
Line | 2039181168 | - | _2039181168_ACLS | _2039181168_ACLS_T0 | 13.9293 | 3.5789 | - | - | - | -
Line | 2039181168 | - | _2039181168_ACLS | _2039181168_ACLS_T1 | -13.9219 | -3.5311 | - | - | - | -
Line | 1126518180 | - | _1126518180_ACLS | _1126518180_ACLS_T0 | 0 | 0 | - | - | - | -
Line | 1126518180 | - | _1126518180_ACLS | _1126518180_ACLS_T1 | 0 | 0 | - | - | - | -
Line | 1261153810 | - | _1261153810_ACLS | _1261153810_ACLS_T0 | -13.996 | -10.41 | - | - | - | -
Line | 1261153810 | - | _1261153810_ACLS | _1261153810_ACLS_T1 | 14.0003 | 9.0066 | - | - | - | -
Line | 1128009015 | - | _1128009015_ACLS | _1128009015_ACLS_T0 | -2.605 | -3.074 | - | - | - | -
Line | 1128009015 | - | _1128009015_ACLS | _1128009015_ACLS_T1 | 2.6052 | 2.6612 | - | - | - | -
Line | 151501757 | - | _151501757_ACLS | _151501757_ACLS_T0 | -1.4979 | 2.8553 | - | - | - | -
Line | 151501757 | - | _151501757_ACLS | _151501757_ACLS_T1 | 1.5041 | -3.0159 | - | - | - | -
Line | 1829911958 | - | _1829911958_ACLS | _1829911958_ACLS_T0 | -23.4635 | -4.8477 | - | - | - | -
Line | 1829911958 | - | _1829911958_ACLS | _1829911958_ACLS_T1 | 23.8999 | 5.7142 | - | - | - | -
Line | 1315684268 | - | _1315684268_ACLS | _1315684268_ACLS_T0 | -21.4878 | 1.2699 | - | - | - | -
Line | 1315684268 | - | _1315684268_ACLS | _1315684268_ACLS_T1 | 21.5671 | -1.1102 | - | - | - | -
Line | 1405485404 | - | _1405485404_ACLS | _1405485404_ACLS_T0 | -3.9476 | 2.6355 | - | - | - | -
Line | 1405485404 | - | _1405485404_ACLS | _1405485404_ACLS_T1 | 3.9647 | -2.8622 | - | - | - | -
Line | 1382836278 | - | _1382836278_ACLS | _1382836278_ACLS_T0 | 0 | 0 | - | - | - | -
Line | 1382836278 | - | _1382836278_ACLS | _1382836278_ACLS_T1 | 0 | -0.007943 | - | - | - | -
Line | 403718500 | - | _403718500_ACLS | _403718500_ACLS_T0 | 4.5477 | 4.1955 | - | - | - | -
Line | 403718500 | - | _403718500_ACLS | _403718500_ACLS_T1 | -4.5468 | -4.2795 | - | - | - | -
Line | 741312326 | - | _741312326_ACLS | _741312326_ACLS_T0 | 13.9997 | 2.9997 | - | - | - | -
Line | 741312326 | - | _741312326_ACLS | _741312326_ACLS_T1 | -13.862 | -3.626 | - | - | - | -
Line | 168127340 | - | _168127340_ACLS | _168127340_ACLS_T0 | 2.881 | -1.16 | - | - | - | -
Line | 168127340 | - | _168127340_ACLS | _168127340_ACLS_T1 | -2.881 | -3.4201 | - | - | - | -
Line | 977204978 | - | _977204978_ACLS | _977204978_ACLS_T0 | -12.2498 | 12.6198 | - | - | - | -
Line | 977204978 | - | _977204978_ACLS | _977204978_ACLS_T1 | 12.2576 | -16.0169 | - | - | - | -
Line | 1857405139 | - | _1857405139_ACLS | _1857405139_ACLS_T0 | 6.9413 | 2.7613 | - | - | - | -
Line | 1857405139 | - | _1857405139_ACLS | _1857405139_ACLS_T1 | -6.938 | -2.819 | - | - | - | -
Line | 932970565 | - | _932970565_ACLS | _932970565_ACLS_T0 | 1e-06 | 0.066625 | - | - | - | -
Line | 932970565 | - | _932970565_ACLS | _932970565_ACLS_T1 | 0 | -0.08399 | - | - | - | -
Line | 1055894572 | - | _1055894572_ACLS | _1055894572_ACLS_T0 | -13.6267 | -1.0317 | - | - | - | -
Line | 1055894572 | - | _1055894572_ACLS | _1055894572_ACLS_T1 | 13.6504 | 0.93101 | - | - | - | -
Line | 838013543 | - | _838013543_ACLS | _838013543_ACLS_T0 | 1.3e-05 | -2.2683 | - | - | - | -
Line | 838013543 | - | _838013543_ACLS | _838013543_ACLS_T1 | -6e-06 | 2.1253 | - | - | - | -
Line | 1774788729 | - | _1774788729_ACLS | _1774788729_ACLS_T0 | -1.2269 | -1.0412 | - | - | - | -
Line | 1774788729 | - | _1774788729_ACLS | _1774788729_ACLS_T1 | 1.2269 | 0.56859 | - | - | - | -
Line | 535136260 | - | _535136260_ACLS | _535136260_ACLS_T0 | -5 | 0.017612 | - | - | - | -
Line | 535136260 | - | _535136260_ACLS | _535136260_ACLS_T1 | 5.0141 | -0.098152 | - | - | - | -
Line | 1487202090 | - | _1487202090_ACLS | _1487202090_ACLS_T0 | 21.8113 | 4.815 | - | - | - | -
Line | 1487202090 | - | _1487202090_ACLS | _1487202090_ACLS_T1 | -21.6045 | -4.6925 | - | - | - | -
Line | 1169483157 | - | _1169483157_ACLS | _1169483157_ACLS_T0 | 0 | 0 | - | - | - | -
Line | 1169483157 | - | _1169483157_ACLS | _1169483157_ACLS_T1 | 0 | -0.11493 | - | - | - | -
Line | 1433127104 | - | _1433127104_ACLS | _1433127104_ACLS_T0 | 27.2471 | 1.6265 | - | - | - | -
Line | 1433127104 | - | _1433127104_ACLS | _1433127104_ACLS_T1 | -26.698 | -1.404 | - | - | - | -
Line | 525168427 | - | _525168427_ACLS | _525168427_ACLS_T0 | 9.7406 | 2.5828 | - | - | - | -
Line | 525168427 | - | _525168427_ACLS | _525168427_ACLS_T1 | -9.7398 | -2.5905 | - | - | - | -
Line | 867202275 | - | _867202275_ACLS | _867202275_ACLS_T0 | 14.663 | -5.2811 | - | - | - | -
Line | 867202275 | - | _867202275_ACLS | _867202275_ACLS_T1 | -14.6359 | 5.1972 | - | - | - | -
Line | 1380869113 | - | _1380869113_ACLS | _1380869113_ACLS_T0 | -334.1958 | -13.8729 | - | - | - | -
Line | 1380869113 | - | _1380869113_ACLS | _1380869113_ACLS_T1 | 335.444 | -24.6734 | - | - | - | -
Line | 2066898431 | - | _2066898431_ACLS | _2066898431_ACLS_T0 | 18.312 | -3.4738 | - | - | - | -
Line | 2066898431 | - | _2066898431_ACLS | _2066898431_ACLS_T1 | -18.2235 | 3.3703 | - | - | - | -
Line | 75379794 | - | _75379794_ACLS | _75379794_ACLS_T0 | 0 | 0 | - | - | - | -
Line | 75379794 | - | _75379794_ACLS | _75379794_ACLS_T1 | 0 | 0 | - | - | - | -
Line | 1986024125 | - | _1986024125_ACLS | _1986024125_ACLS_T0 | 1.7211 | -1.5417 | - | - | - | -
Line | 1986024125 | - | _1986024125_ACLS | _1986024125_ACLS_T1 | -1.7177 | 1.3452 | - | - | - | -
Line | 764495508 | - | _764495508_ACLS | _764495508_ACLS_T0 | 5.3079 | -6.0911 | - | - | - | -
Line | 764495508 | - | _764495508_ACLS | _764495508_ACLS_T1 | -5.2949 | 3.1655 | - | - | - | -
Line | 1008505235 | - | _1008505235_ACLS | _1008505235_ACLS_T0 | -27.238 | -6.3743 | - | - | - | -
Line | 1008505235 | - | _1008505235_ACLS | _1008505235_ACLS_T1 | 27.2646 | 3.4779 | - | - | - | -
Line | 1038345725 | - | _1038345725_ACLS | _1038345725_ACLS_T0 | 5.9993 | -1.5605 | - | - | - | -
Line | 1038345725 | - | _1038345725_ACLS | _1038345725_ACLS_T1 | -5.9641 | 1.3168 | - | - | - | -
Line | 1191252230 | - | _1191252230_ACLS | _1191252230_ACLS_T0 | -27.5628 | 0.85122 | - | - | - | -
Line | 1191252230 | - | _1191252230_ACLS | _1191252230_ACLS_T1 | 28.0465 | 0.39586 | - | - | - | -
Line | 1508113231 | - | _1508113231_ACLS | _1508113231_ACLS_T0 | -38.9239 | -0.90725 | - | - | - | -
Line | 1508113231 | - | _1508113231_ACLS | _1508113231_ACLS_T1 | 39.1328 | 2.1062 | - | - | - | -
Line | 567879633 | - | _567879633_ACLS | _567879633_ACLS_T0 | 0 | 0 | - | - | - | -
Line | 567879633 | - | _567879633_ACLS | _567879633_ACLS_T1 | 8e-06 | -0.33902 | - | - | - | -
Line | 33018078 | - | _33018078_ACLS | _33018078_ACLS_T0 | 0 | 0 | - | - | - | -
Line | 33018078 | - | _33018078_ACLS | _33018078_ACLS_T1 | 1e-05 | -0.77004 | - | - | - | -
Line | 1385277088 | - | _1385277088_ACLS | _1385277088_ACLS_T0 | -4.048 | 1.606 | - | - | - | -
Line | 1385277088 | - | _1385277088_ACLS | _1385277088_ACLS_T1 | 4.0585 | -1.7639 | - | - | - | -
Line | 1891660987 | - | _1891660987_ACLS | _1891660987_ACLS_T0 | -9.4306 | -1.1723 | - | - | - | -
Line | 1891660987 | - | _1891660987_ACLS | _1891660987_ACLS_T1 | 9.4792 | 1.1208 | - | - | - | -
Line | 275202283 | - | _275202283_ACLS | _275202283_ACLS_T0 | 11.7847 | 7.4974 | - | - | - | -
Line | 275202283 | - | _275202283_ACLS | _275202283_ACLS_T1 | -11.7388 | -7.4879 | - | - | - | -
Line | 479479313 | - | _479479313_ACLS | _479479313_ACLS_T0 | 29.3529 | 24.3129 | - | - | - | -
Line | 479479313 | - | _479479313_ACLS | _479479313_ACLS_T1 | -29.3295 | -26.1217 | - | - | - | -
Line | 344604499 | - | _344604499_ACLS | _344604499_ACLS_T0 | 62.9638 | -23.2594 | - | - | - | -
Line | 344604499 | - | _344604499_ACLS | _344604499_ACLS_T1 | -62.4278 | 12.5144 | - | - | - | -
Line | 978783948 | - | _978783948_ACLS | _978783948_ACLS_T0 | -18.234 | -0.22503 | - | - | - | -
Line | 978783948 | - | _978783948_ACLS | _978783948_ACLS_T1 | 18.4179 | 0.5582 | - | - | - | -
Line | 1323030964 | - | _1323030964_ACLS | _1323030964_ACLS_T0 | -21.9333 | -22.11 | - | - | - | -
Line | 1323030964 | - | _1323030964_ACLS | _1323030964_ACLS_T1 | 21.9361 | 21.4794 | - | - | - | -
Line | 1430168723 | - | _1430168723_ACLS | _1430168723_ACLS_T0 | 15.2486 | 8.1374 | - | - | - | -
Line | 1430168723 | - | _1430168723_ACLS | _1430168723_ACLS_T1 | -14.993 | -7.7328 | - | - | - | -
Line | 2043099157 | - | _2043099157_ACLS | _2043099157_ACLS_T0 | 0 | 0 | - | - | - | -
Line | 2043099157 | - | _2043099157_ACLS | _2043099157_ACLS_T1 | 1e-06 | -0.18813 | - | - | - | -
Line | 928237887 | - | _928237887_ACLS | _928237887_ACLS_T0 | 14.9838 | 2.9925 | - | - | - | -
Line | 928237887 | - | _928237887_ACLS | _928237887_ACLS_T1 | -14.9694 | -3.097 | - | - | - | -
Line | 1662105070 | - | _1662105070_ACLS | _1662105070_ACLS_T0 | -8.546 | -0.21482 | - | - | - | -
Line | 1662105070 | - | _1662105070_ACLS | _1662105070_ACLS_T1 | 8.6147 | 0.096666 | - | - | - | -
Line | 496483818 | - | _496483818_ACLS | _496483818_ACLS_T0 | -0.344 | -0.012 | - | - | - | -
Line | 496483818 | - | _496483818_ACLS | _496483818_ACLS_T1 | 0.34402 | -0.011351 | - | - | - | -
Line | 1312660610 | - | _1312660610_ACLS | _1312660610_ACLS_T0 | -4e-06 | 0.14418 | - | - | - | -
Line | 1312660610 | - | _1312660610_ACLS | _1312660610_ACLS_T1 | 1.3e-05 | -0.212 | - | - | - | -
Line | 51766780 | - | _51766780_ACLS | _51766780_ACLS_T0 | 23.3366 | -7.4542 | - | - | - | -
Line | 51766780 | - | _51766780_ACLS | _51766780_ACLS_T1 | -23.2936 | 5.7047 | - | - | - | -
Line | 906227322 | - | _906227322_ACLS | _906227322_ACLS_T0 | 0 | -0.56227 | - | - | - | -
Line | 906227322 | - | _906227322_ACLS | _906227322_ACLS_T1 | 0 | 0 | - | - | - | -
Line | 1911078050 | - | _1911078050_ACLS | _1911078050_ACLS_T0 | 19.3789 | 0.17676 | - | - | - | -
Line | 1911078050 | - | _1911078050_ACLS | _1911078050_ACLS_T1 | -19.3501 | -0.054413 | - | - | - | -
Line | 1995214781 | - | _1995214781_ACLS | _1995214781_ACLS_T0 | 29.4414 | 3.6092 | - | - | - | -
Line | 1995214781 | - | _1995214781_ACLS | _1995214781_ACLS_T1 | -29.3136 | -3.4449 | - | - | - | -
Line | 1380258149 | - | _1380258149_ACLS | _1380258149_ACLS_T0 | -30.661 | -2.704 | - | - | - | -
Line | 1380258149 | - | _1380258149_ACLS | _1380258149_ACLS_T1 | 30.7211 | 2.803 | - | - | - | -
Line | 261666024 | - | _261666024_ACLS | _261666024_ACLS_T0 | 4 | -2 | - | - | - | -
Line | 261666024 | - | _261666024_ACLS | _261666024_ACLS_T1 | -3.993 | 1.87 | - | - | - | -
Line | 1913237725 | - | _1913237725_ACLS | _1913237725_ACLS_T0 | 25.755 | -2.4647 | - | - | - | -
Line | 1913237725 | - | _1913237725_ACLS | _1913237725_ACLS_T1 | -25.7369 | 2.4658 | - | - | - | -
Line | 1285667321 | - | _1285667321_ACLS | _1285667321_ACLS_T0 | 0.57532 | 3.2212 | - | - | - | -
Line | 1285667321 | - | _1285667321_ACLS | _1285667321_ACLS_T1 | -0.55866 | -3.5007 | - | - | - | -
Line | 1668688998 | - | _1668688998_ACLS | _1668688998_ACLS_T0 | -209.4569 | 6.6688 | - | - | - | -
Line | 1668688998 | - | _1668688998_ACLS | _1668688998_ACLS_T1 | 210.182 | -48.2836 | - | - | - | -
Line | 1985258843 | - | _1985258843_ACLS | _1985258843_ACLS_T0 | -12.9969 | -6.0293 | - | - | - | -
Line | 1985258843 | - | _1985258843_ACLS | _1985258843_ACLS_T1 | 13.0081 | 6.048 | - | - | - | -
Line | 1668709273 | - | _1668709273_ACLS | _1668709273_ACLS_T0 | -5.709 | -2.022 | - | - | - | -
Line | 1668709273 | - | _1668709273_ACLS | _1668709273_ACLS_T1 | 5.7099 | 1.9447 | - | - | - | -
Line | 141766720 | - | _141766720_ACLS | _141766720_ACLS_T0 | 67.7254 | 27.7483 | - | - | - | -
Line | 141766720 | - | _141766720_ACLS | _141766720_ACLS_T1 | -67.5207 | -32.3417 | - | - | - | -
Line | 712937081 | - | _712937081_ACLS | _712937081_ACLS_T0 | 30.5991 | 0.77772 | - | - | - | -
Line | 712937081 | - | _712937081_ACLS | _712937081_ACLS_T1 | -30.4103 | -0.34106 | - | - | - | -
Line | 732575903 | - | _732575903_ACLS | _732575903_ACLS_T0 | 0 | 1.549 | - | - | - | -
Line | 732575903 | - | _732575903_ACLS | _732575903_ACLS_T1 | 0 | -1.6658 | - | - | - | -
Line | 1651535538 | - | _1651535538_ACLS | _1651535538_ACLS_T0 | 30.2061 | 4.2348 | - | - | - | -
Line | 1651535538 | - | _1651535538_ACLS | _1651535538_ACLS_T1 | -29.4124 | -3.5272 | - | - | - | -
Line | 1334966106 | - | _1334966106_ACLS | _1334966106_ACLS_T0 | 0 | 0 | - | - | - | -
Line | 1334966106 | - | _1334966106_ACLS | _1334966106_ACLS_T1 | 1e-06 | -0.85101 | - | - | - | -
Line | 1538901094 | - | _1538901094_ACLS | _1538901094_ACLS_T0 | -37.3473 | -8.7661 | - | - | - | -
Line | 1538901094 | - | _1538901094_ACLS | _1538901094_ACLS_T1 | 37.4905 | 9.1196 | - | - | - | -
Line | 2116115609 | - | _2116115609_ACLS | _2116115609_ACLS_T0 | -20.051 | -5.726 | - | - | - | -
Line | 2116115609 | - | _2116115609_ACLS | _2116115609_ACLS_T1 | 20.0862 | 5.9022 | - | - | - | -
Line | 691609222 | - | _691609222_ACLS | _691609222_ACLS_T0 | 0.000147 | -2.6229 | - | - | - | -
Line | 691609222 | - | _691609222_ACLS | _691609222_ACLS_T1 | 0 | 0 | - | - | - | -
Line | 109105908 | - | _109105908_ACLS | _109105908_ACLS_T0 | -328.4006 | 18.9347 | - | - | - | -
Line | 109105908 | - | _109105908_ACLS | _109105908_ACLS_T1 | 328.9568 | -41.9588 | - | - | - | -
Line | 178783664 | - | _178783664_ACLS | _178783664_ACLS_T0 | -6.228 | -1.578 | - | - | - | -
Line | 178783664 | - | _178783664_ACLS | _178783664_ACLS_T1 | 6.2303 | 0.14234 | - | - | - | -
Line | 75874188 | - | _75874188_ACLS | _75874188_ACLS_T0 | 0 | 0 | - | - | - | -
Line | 75874188 | - | _75874188_ACLS | _75874188_ACLS_T1 | 0 | -0.17051 | - | - | - | -
Line | 1846337613 | - | _1846337613_ACLS | _1846337613_ACLS_T0 | 0 | -1.087 | - | - | - | -
Line | 1846337613 | - | _1846337613_ACLS | _1846337613_ACLS_T1 | 0.000444 | 1.0001 | - | - | - | -
Line | 1275955135 | - | _1275955135_ACLS | _1275955135_ACLS_T0 | 3.413 | -1.3914 | - | - | - | -
Line | 1275955135 | - | _1275955135_ACLS | _1275955135_ACLS_T1 | -3.413 | -0.624 | - | - | - | -
Line | 1774971687 | - | _1774971687_ACLS | _1774971687_ACLS_T0 | 4 | 0.000365 | - | - | - | -
Line | 1774971687 | - | _1774971687_ACLS | _1774971687_ACLS_T1 | -3.989 | -0.2 | - | - | - | -
Line | 641827180 | - | _641827180_ACLS | _641827180_ACLS_T0 | 11.3997 | 0.52575 | - | - | - | -
Line | 641827180 | - | _641827180_ACLS | _641827180_ACLS_T1 | -11.3678 | -0.5397 | - | - | - | -
Line | 2135280169 | - | _2135280169_ACLS | _2135280169_ACLS_T0 | -13.982 | -1.944 | - | - | - | -
Line | 2135280169 | - | _2135280169_ACLS | _2135280169_ACLS_T1 | 14.0002 | 0.000925 | - | - | - | -
Line | 374425547 | - | _374425547_ACLS | _374425547_ACLS_T0 | -16 | -4 | - | - | - | -
Line | 374425547 | - | _374425547_ACLS | _374425547_ACLS_T1 | 16.0027 | 4.0002 | - | - | - | -
Line | 1796790935 | - | _1796790935_ACLS | _1796790935_ACLS_T0 | -4.026 | -0.89 | - | - | - | -
Line | 1796790935 | - | _1796790935_ACLS | _1796790935_ACLS_T1 | 4.029 | 0.23623 | - | - | - | -
Line | 1106048553 | - | _1106048553_ACLS | _1106048553_ACLS_T0 | -5.6275 | -2.7994 | - | - | - | -
Line | 1106048553 | - | _1106048553_ACLS | _1106048553_ACLS_T1 | 5.6957 | 2.516 | - | - | - | -
Line | 1846120167 | - | _1846120167_ACLS | _1846120167_ACLS_T0 | -10.342 | 3.188 | - | - | - | -
Line | 1846120167 | - | _1846120167_ACLS | _1846120167_ACLS_T1 | 10.4128 | -3.1772 | - | - | - | -
Line | 442765270 | - | _442765270_ACLS | _442765270_ACLS_T0 | -37.5224 | -18.6241 | - | - | - | -
Line | 442765270 | - | _442765270_ACLS | _442765270_ACLS_T1 | 37.5244 | 18.4694 | - | - | - | -
Line | 1694861400 | - | _1694861400_ACLS | _1694861400_ACLS_T0 | -11.0604 | 14.34 | - | - | - | -
Line | 1694861400 | - | _1694861400_ACLS | _1694861400_ACLS_T1 | 11.0822 | -14.4515 | - | - | - | -
Line | 349951710 | - | _349951710_ACLS | _349951710_ACLS_T0 | 33.0814 | -26.3497 | - | - | - | -
Line | 349951710 | - | _349951710_ACLS | _349951710_ACLS_T1 | -33.0093 | 22.0672 | - | - | - | -
Line | 913026176 | - | _913026176_ACLS | _913026176_ACLS_T0 | 0 | 0 | - | - | - | -
Line | 913026176 | - | _913026176_ACLS | _913026176_ACLS_T1 | 4e-06 | -0.23643 | - | - | - | -
Line | 2032355601 | - | _2032355601_ACLS | _2032355601_ACLS_T0 | -3.8054 | -1.5114 | - | - | - | -
Line | 2032355601 | - | _2032355601_ACLS | _2032355601_ACLS_T1 | 3.8188 | 1.3084 | - | - | - | -
Line | 1727083665 | - | _1727083665_ACLS | _1727083665_ACLS_T0 | 0 | 0 | - | - | - | -
Line | 1727083665 | - | _1727083665_ACLS | _1727083665_ACLS_T1 | 0 | -0.11879 | - | - | - | -
Line | 695336623 | - | _695336623_ACLS | _695336623_ACLS_T0 | -32.5926 | -43.7919 | - | - | - | -
Line | 695336623 | - | _695336623_ACLS | _695336623_ACLS_T1 | 32.6655 | 31.7411 | - | - | - | -
Line | 1459600596 | - | _1459600596_ACLS | _1459600596_ACLS_T0 | -211.5619 | -21.8675 | - | - | - | -
Line | 1459600596 | - | _1459600596_ACLS | _1459600596_ACLS_T1 | 211.9503 | 6.928 | - | - | - | -
Line | 2147273857 | - | _2147273857_ACLS | _2147273857_ACLS_T0 | 7.4789 | -4.9016 | - | - | - | -
Line | 2147273857 | - | _2147273857_ACLS | _2147273857_ACLS_T1 | -7.443 | 4.7824 | - | - | - | -
Line | 476866467 | - | _476866467_ACLS | _476866467_ACLS_T0 | 0 | 0 | - | - | - | -
Line | 476866467 | - | _476866467_ACLS | _476866467_ACLS_T1 | 0 | -0.052793 | - | - | - | -
Line | 1141946580 | - | _1141946580_ACLS | _1141946580_ACLS_T0 | -19.46 | 0.25321 | - | - | - | -
Line | 1141946580 | - | _1141946580_ACLS | _1141946580_ACLS_T1 | 19.4637 | -0.24737 | - | - | - | -
Line | 2103755616 | - | _2103755616_ACLS | _2103755616_ACLS_T0 | 12.0132 | -3.7961 | - | - | - | -
Line | 2103755616 | - | _2103755616_ACLS | _2103755616_ACLS_T1 | -11.8946 | 3.7763 | - | - | - | -
Line | 1244656313 | - | _1244656313_ACLS | _1244656313_ACLS_T0 | -790.0568 | 44.4797 | - | - | - | -
Line | 1244656313 | - | _1244656313_ACLS | _1244656313_ACLS_T1 | 800.8016 | 13.5051 | - | - | - | -
Line | 456168894 | - | _456168894_ACLS | _456168894_ACLS_T0 | -12.993 | -2.977 | - | - | - | -
Line | 456168894 | - | _456168894_ACLS | _456168894_ACLS_T1 | 12.9999 | 2.9996 | - | - | - | -
Line | 1105982717 | - | _1105982717_ACLS | _1105982717_ACLS_T0 | -1.294 | 3.321 | - | - | - | -
Line | 1105982717 | - | _1105982717_ACLS | _1105982717_ACLS_T1 | 1.294 | -3.3288 | - | - | - | -
Line | 848029523 | - | _848029523_ACLS | _848029523_ACLS_T0 | 0 | 0 | - | - | - | -
Line | 848029523 | - | _848029523_ACLS | _848029523_ACLS_T1 | 0 | 0 | - | - | - | -
Line | 45415276 | - | _45415276_ACLS | _45415276_ACLS_T0 | 15.4738 | 3.1112 | - | - | - | -
Line | 45415276 | - | _45415276_ACLS | _45415276_ACLS_T1 | -15.3343 | -3.5152 | - | - | - | -
Line | 1288150754 | - | _1288150754_ACLS | _1288150754_ACLS_T0 | -7.099 | -5.132 | - | - | - | -
Line | 1288150754 | - | _1288150754_ACLS | _1288150754_ACLS_T1 | 7.0991 | 4.902 | - | - | - | -
Line | 924032659 | - | _924032659_ACLS | _924032659_ACLS_T0 | 1e-06 | -0.088768 | - | - | - | -
Line | 924032659 | - | _924032659_ACLS | _924032659_ACLS_T1 | 0 | 0.071016 | - | - | - | -
Line | 1762272453 | - | _1762272453_ACLS | _1762272453_ACLS_T0 | 6e-06 | 0.095965 | - | - | - | -
Line | 1762272453 | - | _1762272453_ACLS | _1762272453_ACLS_T1 | 0 | -0.25877 | - | - | - | -
Line | 1452499679 | - | _1452499679_ACLS | _1452499679_ACLS_T0 | -19.56 | -7.732 | - | - | - | -
Line | 1452499679 | - | _1452499679_ACLS | _1452499679_ACLS_T1 | 19.5612 | 7.7361 | - | - | - | -
Line | 91400141 | - | _91400141_ACLS | _91400141_ACLS_T0 | 9.2322 | 0.71417 | - | - | - | -
Line | 91400141 | - | _91400141_ACLS | _91400141_ACLS_T1 | -9.2281 | -0.77616 | - | - | - | -
Line | 821718994 | - | _821718994_ACLS | _821718994_ACLS_T0 | -9.5871 | -4.8306 | - | - | - | -
Line | 821718994 | - | _821718994_ACLS | _821718994_ACLS_T1 | 9.5909 | 2.0464 | - | - | - | -
Line | 1484786469 | - | _1484786469_ACLS | _1484786469_ACLS_T0 | 2.7142 | 8.663 | - | - | - | -
Line | 1484786469 | - | _1484786469_ACLS | _1484786469_ACLS_T1 | -2.693 | -8.9745 | - | - | - | -
Line | 1059024301 | - | _1059024301_ACLS | _1059024301_ACLS_T0 | -257.9487 | -57.9121 | - | - | - | -
Line | 1059024301 | - | _1059024301_ACLS | _1059024301_ACLS_T1 | 258.3034 | 6.4885 | - | - | - | -
Line | 1517556356 | - | _1517556356_ACLS | _1517556356_ACLS_T0 | 26.3811 | 9.9705 | - | - | - | -
Line | 1517556356 | - | _1517556356_ACLS | _1517556356_ACLS_T1 | -26.2473 | -11.1514 | - | - | - | -
Line | 1729785262 | - | _1729785262_ACLS | _1729785262_ACLS_T0 | -879.9996 | -39.7726 | - | - | - | -
Line | 1729785262 | - | _1729785262_ACLS | _1729785262_ACLS_T1 | 880.3 | 47.6201 | - | - | - | -
Line | 1344670976 | - | _1344670976_ACLS | _1344670976_ACLS_T0 | -8.9527 | 5.4452 | - | - | - | -
Line | 1344670976 | - | _1344670976_ACLS | _1344670976_ACLS_T1 | 8.96 | -5.5417 | - | - | - | -
Line | 1432463694 | - | _1432463694_ACLS | _1432463694_ACLS_T0 | -74.644 | -28.9276 | - | - | - | -
Line | 1432463694 | - | _1432463694_ACLS | _1432463694_ACLS_T1 | 74.7199 | 27.6321 | - | - | - | -
Line | 370068632 | - | _370068632_ACLS | _370068632_ACLS_T0 | 23.7644 | 1.0551 | - | - | - | -
Line | 370068632 | - | _370068632_ACLS | _370068632_ACLS_T1 | -23.6839 | -0.78886 | - | - | - | -
Line | 961038336 | - | _961038336_ACLS | _961038336_ACLS_T0 | -15.0137 | -8.848 | - | - | - | -
Line | 961038336 | - | _961038336_ACLS | _961038336_ACLS_T1 | 15.016 | 8.8476 | - | - | - | -
Line | 1018209120 | - | _1018209120_ACLS | _1018209120_ACLS_T0 | -71.9613 | 6.5317 | - | - | - | -
Line | 1018209120 | - | _1018209120_ACLS | _1018209120_ACLS_T1 | 72.0683 | -7.6711 | - | - | - | -
Line | 637222889 | - | _637222889_ACLS | _637222889_ACLS_T0 | 0 | 0 | - | - | - | -
Line | 637222889 | - | _637222889_ACLS | _637222889_ACLS_T1 | 0 | -0.008071 | - | - | - | -
Line | 1334908925 | - | _1334908925_ACLS | _1334908925_ACLS_T0 | -15.996 | -9.992 | - | - | - | -
Line | 1334908925 | - | _1334908925_ACLS | _1334908925_ACLS_T1 | 16.0263 | 10.0778 | - | - | - | -
Line | 1129685755 | - | _1129685755_ACLS | _1129685755_ACLS_T0 | -77.9303 | -6.1342 | - | - | - | -
Line | 1129685755 | - | _1129685755_ACLS | _1129685755_ACLS_T1 | 78.5403 | -1.0375 | - | - | - | -
Line | 585758146 | - | _585758146_ACLS | _585758146_ACLS_T0 | 350.6058 | 1.3045 | - | - | - | -
Line | 585758146 | - | _585758146_ACLS | _585758146_ACLS_T1 | -348.7932 | -34.7921 | - | - | - | -
Line | 1068992946 | - | _1068992946_ACLS | _1068992946_ACLS_T0 | -20.332 | -6.272 | - | - | - | -
Line | 1068992946 | - | _1068992946_ACLS | _1068992946_ACLS_T1 | 20.3327 | -11.353 | - | - | - | -
Line | 1702836266 | - | _1702836266_ACLS | _1702836266_ACLS_T0 | -11.6353 | -3.4628 | - | - | - | -
Line | 1702836266 | - | _1702836266_ACLS | _1702836266_ACLS_T1 | 11.7901 | 3.5788 | - | - | - | -
Line | 1409277472 | - | _1409277472_ACLS | _1409277472_ACLS_T0 | 93.6211 | -2.5474 | - | - | - | -
Line | 1409277472 | - | _1409277472_ACLS | _1409277472_ACLS_T1 | -93.4823 | 1.2642 | - | - | - | -
Line | 1679359706 | - | _1679359706_ACLS | _1679359706_ACLS_T0 | -16.4373 | -5.6155 | - | - | - | -
Line | 1679359706 | - | _1679359706_ACLS | _1679359706_ACLS_T1 | 16.4634 | 5.4917 | - | - | - | -
Line | 361688766 | - | _361688766_ACLS | _361688766_ACLS_T0 | 11.9766 | 0.62551 | - | - | - | -
Line | 361688766 | - | _361688766_ACLS | _361688766_ACLS_T1 | -11.971 | -2.438 | - | - | - | -
Line | 107804622 | - | _107804622_ACLS | _107804622_ACLS_T0 | -33.0516 | -34.9598 | - | - | - | -
Line | 107804622 | - | _107804622_ACLS | _107804622_ACLS_T1 | 33.0808 | 33.2353 | - | - | - | -
Line | 806994446 | - | _806994446_ACLS | _806994446_ACLS_T0 | -16.6697 | -5.0958 | - | - | - | -
Line | 806994446 | - | _806994446_ACLS | _806994446_ACLS_T1 | 16.9097 | 5.5479 | - | - | - | -
Line | 920306516 | - | _920306516_ACLS | _920306516_ACLS_T0 | 15.758 | 3.6889 | - | - | - | -
Line | 920306516 | - | _920306516_ACLS | _920306516_ACLS_T1 | -15.7483 | -5.2024 | - | - | - | -
Line | 388224302 | - | _388224302_ACLS | _388224302_ACLS_T0 | 10.0288 | 0.9076 | - | - | - | -
Line | 388224302 | - | _388224302_ACLS | _388224302_ACLS_T1 | -9.9951 | -0.91434 | - | - | - | -
Line | 915335043 | - | _915335043_ACLS | _915335043_ACLS_T0 | 21.9607 | 9.5027 | - | - | - | -
Line | 915335043 | - | _915335043_ACLS | _915335043_ACLS_T1 | -21.6477 | -8.822 | - | - | - | -
Line | 703906507 | - | _703906507_ACLS | _703906507_ACLS_T0 | -16.7844 | -5.8299 | - | - | - | -
Line | 703906507 | - | _703906507_ACLS | _703906507_ACLS_T1 | 16.9073 | 5.4416 | - | - | - | -
Line | 1916869696 | - | _1916869696_ACLS | _1916869696_ACLS_T0 | 12.2625 | 0.42775 | - | - | - | -
Line | 1916869696 | - | _1916869696_ACLS | _1916869696_ACLS_T1 | -12.1964 | -0.94669 | - | - | - | -
Line | 625249209 | - | _625249209_ACLS | _625249209_ACLS_T0 | 0 | 0 | - | - | - | -
Line | 625249209 | - | _625249209_ACLS | _625249209_ACLS_T1 | 0 | -0.050407 | - | - | - | -
Line | 144788577 | - | _144788577_ACLS | _144788577_ACLS_T0 | 3.1884 | 2.1707 | - | - | - | -
Line | 144788577 | - | _144788577_ACLS | _144788577_ACLS_T1 | -3.1856 | -2.2723 | - | - | - | -
Line | 966953729 | - | _966953729_ACLS | _966953729_ACLS_T0 | 0 | 0 | - | - | - | -
Line | 966953729 | - | _966953729_ACLS | _966953729_ACLS_T1 | 0 | 0 | - | - | - | -
Line | 1437069032 | - | _1437069032_ACLS | _1437069032_ACLS_T0 | 15.7857 | -26.7924 | - | - | - | -
Line | 1437069032 | - | _1437069032_ACLS | _1437069032_ACLS_T1 | -15.7699 | 24.6315 | - | - | - | -
Line | 577215838 | - | _577215838_ACLS | _577215838_ACLS_T0 | -0.40225 | -4.8174 | - | - | - | -
Line | 577215838 | - | _577215838_ACLS | _577215838_ACLS_T1 | 0.408 | 4.458 | - | - | - | -
Line | 2076769917 | - | _2076769917_ACLS | _2076769917_ACLS_T0 | 14.4159 | 3.6604 | - | - | - | -
Line | 2076769917 | - | _2076769917_ACLS | _2076769917_ACLS_T1 | -14.16 | -3.322 | - | - | - | -
Line | 1276318703 | - | _1276318703_ACLS | _1276318703_ACLS_T0 | -9.2539 | -0.52875 | - | - | - | -
Line | 1276318703 | - | _1276318703_ACLS | _1276318703_ACLS_T1 | 9.2553 | 0.52463 | - | - | - | -
Line | 859690618 | - | _859690618_ACLS | _859690618_ACLS_T0 | 12.9993 | 1.0011 | - | - | - | -
Line | 859690618 | - | _859690618_ACLS | _859690618_ACLS_T1 | -12.886 | -0.994 | - | - | - | -
Line | 1776763480 | - | _1776763480_ACLS | _1776763480_ACLS_T0 | 4.1694 | 5.5847 | - | - | - | -
Line | 1776763480 | - | _1776763480_ACLS | _1776763480_ACLS_T1 | -4.1413 | -5.5074 | - | - | - | -
Line | 429353932 | - | _429353932_ACLS | _429353932_ACLS_T0 | 397.033 | 41.4871 | - | - | - | -
Line | 429353932 | - | _429353932_ACLS | _429353932_ACLS_T1 | -396.9799 | -42.6724 | - | - | - | -
Line | 1633604713 | - | _1633604713_ACLS | _1633604713_ACLS_T0 | 0 | 0 | - | - | - | -
Line | 1633604713 | - | _1633604713_ACLS | _1633604713_ACLS_T1 | 0 | 0 | - | - | - | -
Line | 439247318 | - | _439247318_ACLS | _439247318_ACLS_T0 | -190.3116 | 8.355 | - | - | - | -
Line | 439247318 | - | _439247318_ACLS | _439247318_ACLS_T1 | 191.4416 | -5.6365 | - | - | - | -
Line | 521856879 | - | _521856879_ACLS | _521856879_ACLS_T0 | -7.9375 | -1.4404 | - | - | - | -
Line | 521856879 | - | _521856879_ACLS | _521856879_ACLS_T1 | 7.967 | 1.354 | - | - | - | -
Line | 690457262 | - | _690457262_ACLS | _690457262_ACLS_T0 | -146.1156 | 6.4938 | - | - | - | -
Line | 690457262 | - | _690457262_ACLS | _690457262_ACLS_T1 | 146.1677 | -16.9593 | - | - | - | -
Line | 698394498 | - | _698394498_ACLS | _698394498_ACLS_T0 | 96.7833 | 9.0589 | - | - | - | -
Line | 698394498 | - | _698394498_ACLS | _698394498_ACLS_T1 | -96.7129 | -12.1098 | - | - | - | -
Line | 1000042271 | - | _1000042271_ACLS | _1000042271_ACLS_T0 | -0.999 | -0.121 | - | - | - | -
Line | 1000042271 | - | _1000042271_ACLS | _1000042271_ACLS_T1 | 0.99962 | -5.2e-05 | - | - | - | -
Line | 1805792778 | - | _1805792778_ACLS | _1805792778_ACLS_T0 | -29.3842 | -5.819 | - | - | - | -
Line | 1805792778 | - | _1805792778_ACLS | _1805792778_ACLS_T1 | 29.3842 | 5.7154 | - | - | - | -
Line | 201573364 | - | _201573364_ACLS | _201573364_ACLS_T0 | 10.7036 | -2.0259 | - | - | - | -
Line | 201573364 | - | _201573364_ACLS | _201573364_ACLS_T1 | -10.6896 | 1.8934 | - | - | - | -
Line | 1918680808 | - | _1918680808_ACLS | _1918680808_ACLS_T0 | 19.077 | 10.3252 | - | - | - | -
Line | 1918680808 | - | _1918680808_ACLS | _1918680808_ACLS_T1 | -19.077 | -10.3204 | - | - | - | -
Line | 1860418879 | - | _1860418879_ACLS | _1860418879_ACLS_T0 | -32.042 | -8.209 | - | - | - | -
Line | 1860418879 | - | _1860418879_ACLS | _1860418879_ACLS_T1 | 32.1724 | 8.7124 | - | - | - | -
Line | 1108154866 | - | _1108154866_ACLS | _1108154866_ACLS_T0 | 6.9883 | -2.9625 | - | - | - | -
Line | 1108154866 | - | _1108154866_ACLS | _1108154866_ACLS_T1 | -6.9118 | 2.8501 | - | - | - | -
Line | 1858090398 | - | _1858090398_ACLS | _1858090398_ACLS_T0 | 7.7332 | 1.8471 | - | - | - | -
Line | 1858090398 | - | _1858090398_ACLS | _1858090398_ACLS_T1 | -7.7314 | -3.1975 | - | - | - | -
Line | 1948505990 | - | _1948505990_ACLS | _1948505990_ACLS_T0 | -0.758 | -1.373 | - | - | - | -
Line | 1948505990 | - | _1948505990_ACLS | _1948505990_ACLS_T1 | 0.75806 | 1.3553 | - | - | - | -
Line | 342732524 | - | _342732524_ACLS | _342732524_ACLS_T0 | 1.8906 | 5.3511 | - | - | - | -
Line | 342732524 | - | _342732524_ACLS | _342732524_ACLS_T1 | -1.8772 | -5.97 | - | - | - | -
Line | 72742723 | - | _72742723_ACLS | _72742723_ACLS_T0 | -2 | -0.998 | - | - | - | -
Line | 72742723 | - | _72742723_ACLS | _72742723_ACLS_T1 | 2.0008 | 0.99953 | - | - | - | -
Line | 1340064833 | - | _1340064833_ACLS | _1340064833_ACLS_T0 | 13.4288 | -0.067146 | - | - | - | -
Line | 1340064833 | - | _1340064833_ACLS | _1340064833_ACLS_T1 | -13.408 | -2.332 | - | - | - | -
Line | 1059016984 | - | _1059016984_ACLS | _1059016984_ACLS_T0 | 3.8897 | -0.23963 | - | - | - | -
Line | 1059016984 | - | _1059016984_ACLS | _1059016984_ACLS_T1 | -3.8811 | -0.92996 | - | - | - | -
Line | 109383162 | - | _109383162_ACLS | _109383162_ACLS_T0 | -1.164 | -0.097 | - | - | - | -
Line | 109383162 | - | _109383162_ACLS | _109383162_ACLS_T1 | 1.164 | 0.079678 | - | - | - | -
Line | 2058429092 | - | _2058429092_ACLS | _2058429092_ACLS_T0 | -22.0938 | -1.778 | - | - | - | -
Line | 2058429092 | - | _2058429092_ACLS | _2058429092_ACLS_T1 | 22.2121 | 2.1681 | - | - | - | -
Line | 1965848978 | - | _1965848978_ACLS | _1965848978_ACLS_T0 | -8.1698 | -5.2318 | - | - | - | -
Line | 1965848978 | - | _1965848978_ACLS | _1965848978_ACLS_T1 | 8.1876 | 5.2223 | - | - | - | -
Line | 778634634 | - | _778634634_ACLS | _778634634_ACLS_T0 | 0 | -0.042253 | - | - | - | -
Line | 778634634 | - | _778634634_ACLS | _778634634_ACLS_T1 | 0 | 0 | - | - | - | -
Line | 1768176911 | - | _1768176911_ACLS | _1768176911_ACLS_T0 | -5.0371 | -1.085 | - | - | - | -
Line | 1768176911 | - | _1768176911_ACLS | _1768176911_ACLS_T1 | 5.05 | 1.0152 | - | - | - | -
Line | 102416012 | - | _102416012_ACLS | _102416012_ACLS_T0 | 256.6407 | -79.0616 | - | - | - | -
Line | 102416012 | - | _102416012_ACLS | _102416012_ACLS_T1 | -254.7053 | -4.804 | - | - | - | -
Line | 448783398 | - | _448783398_ACLS | _448783398_ACLS_T0 | 25.4285 | 27.0794 | - | - | - | -
Line | 448783398 | - | _448783398_ACLS | _448783398_ACLS_T1 | -25.2953 | -36.0884 | - | - | - | -
Line | 1066059638 | - | _1066059638_ACLS | _1066059638_ACLS_T0 | 6.8894 | -5.4916 | - | - | - | -
Line | 1066059638 | - | _1066059638_ACLS | _1066059638_ACLS_T1 | -6.8724 | 4.9185 | - | - | - | -
Line | 728801969 | - | _728801969_ACLS | _728801969_ACLS_T0 | -16.4153 | -4.4668 | - | - | - | -
Line | 728801969 | - | _728801969_ACLS | _728801969_ACLS_T1 | 16.5289 | 4.5028 | - | - | - | -
Line | 1291542940 | - | _1291542940_ACLS | _1291542940_ACLS_T0 | 0 | 0 | - | - | - | -
Line | 1291542940 | - | _1291542940_ACLS | _1291542940_ACLS_T1 | 0 | 0 | - | - | - | -
Line | 1051236858 | - | _1051236858_ACLS | _1051236858_ACLS_T0 | -7.978 | -2.184 | - | - | - | -
Line | 1051236858 | - | _1051236858_ACLS | _1051236858_ACLS_T1 | 7.9993 | 1.9995 | - | - | - | -
Line | 1621784722 | - | _1621784722_ACLS | _1621784722_ACLS_T0 | -16.2086 | -6.8294 | - | - | - | -
Line | 1621784722 | - | _1621784722_ACLS | _1621784722_ACLS_T1 | 16.4597 | 7.1786 | - | - | - | -
Line | 1674520868 | - | _1674520868_ACLS | _1674520868_ACLS_T0 | 0 | 0 | - | - | - | -
Line | 1674520868 | - | _1674520868_ACLS | _1674520868_ACLS_T1 | 0 | -0.033906 | - | - | - | -
Line | 1439856441 | - | _1439856441_ACLS | _1439856441_ACLS_T0 | 0.74781 | 5.5897 | - | - | - | -
Line | 1439856441 | - | _1439856441_ACLS | _1439856441_ACLS_T1 | -0.73911 | -5.6613 | - | - | - | -
Line | 345773911 | - | _345773911_ACLS | _345773911_ACLS_T0 | -32.721 | -15.3247 | - | - | - | -
Line | 345773911 | - | _345773911_ACLS | _345773911_ACLS_T1 | 32.7648 | 10.0191 | - | - | - | -
Line | 999552236 | - | _999552236_ACLS | _999552236_ACLS_T0 | -20.9312 | -4.2624 | - | - | - | -
Line | 999552236 | - | _999552236_ACLS | _999552236_ACLS_T1 | 21.0976 | 2.728 | - | - | - | -
Line | 411564087 | - | _411564087_ACLS | _411564087_ACLS_T0 | -2.5271 | -0.9525 | - | - | - | -
Line | 411564087 | - | _411564087_ACLS | _411564087_ACLS_T1 | 2.5271 | 0.93611 | - | - | - | -
Line | 671903735 | - | _671903735_ACLS | _671903735_ACLS_T0 | 15.3406 | -1.8917 | - | - | - | -
Line | 671903735 | - | _671903735_ACLS | _671903735_ACLS_T1 | -15.308 | 0.024 | - | - | - | -
Line | 1667070755 | - | _1667070755_ACLS | _1667070755_ACLS_T0 | -93.1491 | -18.2695 | - | - | - | -
Line | 1667070755 | - | _1667070755_ACLS | _1667070755_ACLS_T1 | 93.519 | 14.6062 | - | - | - | -
Line | 1916190352 | - | _1916190352_ACLS | _1916190352_ACLS_T0 | -2.9589 | -10.2924 | - | - | - | -
Line | 1916190352 | - | _1916190352_ACLS | _1916190352_ACLS_T1 | 2.9852 | 10.2891 | - | - | - | -
Line | 1545258600 | - | _1545258600_ACLS | _1545258600_ACLS_T0 | 0.171 | -3.661 | - | - | - | -
Line | 1545258600 | - | _1545258600_ACLS | _1545258600_ACLS_T1 | -0.171 | 3.5786 | - | - | - | -
Line | 213589099 | - | _213589099_ACLS | _213589099_ACLS_T0 | 21.5007 | 3.4063 | - | - | - | -
Line | 213589099 | - | _213589099_ACLS | _213589099_ACLS_T1 | -21.355 | -3.045 | - | - | - | -
Line | 1006766580 | - | _1006766580_ACLS | _1006766580_ACLS_T0 | 0.003773 | -0.71595 | - | - | - | -
Line | 1006766580 | - | _1006766580_ACLS | _1006766580_ACLS_T1 | -0.003742 | 0.59447 | - | - | - | -
Line | 1471742430 | - | _1471742430_ACLS | _1471742430_ACLS_T0 | 93.8505 | 8.7737 | - | - | - | -
Line | 1471742430 | - | _1471742430_ACLS | _1471742430_ACLS_T1 | -93.6474 | -11.2607 | - | - | - | -
Line | 980079798 | - | _980079798_ACLS | _980079798_ACLS_T0 | 0 | 0 | - | - | - | -
Line | 980079798 | - | _980079798_ACLS | _980079798_ACLS_T1 | 1e-06 | -0.18844 | - | - | - | -
Line | 274185488 | - | _274185488_ACLS | _274185488_ACLS_T0 | -14.668 | -2.97 | - | - | - | -
Line | 274185488 | - | _274185488_ACLS | _274185488_ACLS_T1 | 14.6876 | 3.0006 | - | - | - | -
Line | 1384923507 | - | _1384923507_ACLS | _1384923507_ACLS_T0 | 0 | 0 | - | - | - | -
Line | 1384923507 | - | _1384923507_ACLS | _1384923507_ACLS_T1 | 3e-06 | -1.2631 | - | - | - | -
Line | 797008840 | - | _797008840_ACLS | _797008840_ACLS_T0 | -12.8749 | -5.0216 | - | - | - | -
Line | 797008840 | - | _797008840_ACLS | _797008840_ACLS_T1 | 12.9414 | 5.0748 | - | - | - | -
Line | 283065561 | - | _283065561_ACLS | _283065561_ACLS_T0 | -22.359 | -9.282 | - | - | - | -
Line | 283065561 | - | _283065561_ACLS | _283065561_ACLS_T1 | 22.3643 | 8.3915 | - | - | - | -
Line | 1270007994 | - | _1270007994_ACLS | _1270007994_ACLS_T0 | -0.71038 | 4.954 | - | - | - | -
Line | 1270007994 | - | _1270007994_ACLS | _1270007994_ACLS_T1 | 0.71196 | -4.9978 | - | - | - | -
Line | 2053043267 | - | _2053043267_ACLS | _2053043267_ACLS_T0 | -4.7444 | -6.8515 | - | - | - | -
Line | 2053043267 | - | _2053043267_ACLS | _2053043267_ACLS_T1 | 4.7705 | 6.7761 | - | - | - | -
Line | 552990886 | - | _552990886_ACLS | _552990886_ACLS_T0 | 692.4405 | 67.9558 | - | - | - | -
Line | 552990886 | - | _552990886_ACLS | _552990886_ACLS_T1 | -689.5421 | -66.2422 | - | - | - | -
Line | 1724979919 | - | _1724979919_ACLS | _1724979919_ACLS_T0 | 90.7444 | -1.5943 | - | - | - | -
Line | 1724979919 | - | _1724979919_ACLS | _1724979919_ACLS_T1 | -90.5852 | -0.40845 | - | - | - | -
Line | 1106861605 | - | _1106861605_ACLS | _1106861605_ACLS_T0 | -22.8261 | 5.1663 | - | - | - | -
Line | 1106861605 | - | _1106861605_ACLS | _1106861605_ACLS_T1 | 23.1519 | -5.0552 | - | - | - | -
Line | 1500123322 | - | _1500123322_ACLS | _1500123322_ACLS_T0 | -55.7633 | -8.7638 | - | - | - | -
Line | 1500123322 | - | _1500123322_ACLS | _1500123322_ACLS_T1 | 55.8726 | 5.3389 | - | - | - | -
Line | 1538991602 | - | _1538991602_ACLS | _1538991602_ACLS_T0 | 2.6068 | -0.46905 | - | - | - | -
Line | 1538991602 | - | _1538991602_ACLS | _1538991602_ACLS_T1 | -2.6066 | -0.68525 | - | - | - | -
Line | 1610363904 | - | _1610363904_ACLS | _1610363904_ACLS_T0 | -11.775 | 0.351 | - | - | - | -
Line | 1610363904 | - | _1610363904_ACLS | _1610363904_ACLS_T1 | 11.7756 | -1.0353 | - | - | - | -
Line | 176351804 | - | _176351804_ACLS | _176351804_ACLS_T0 | -3.3586 | -10.0948 | - | - | - | -
Line | 176351804 | - | _176351804_ACLS | _176351804_ACLS_T1 | 3.4112 | 10.0252 | - | - | - | -
Line | 1136416799 | - | _1136416799_ACLS | _1136416799_ACLS_T0 | -2.9883 | -5.3804 | - | - | - | -
Line | 1136416799 | - | _1136416799_ACLS | _1136416799_ACLS_T1 | 2.9925 | 5.3586 | - | - | - | -
Line | 230550964 | - | _230550964_ACLS | _230550964_ACLS_T0 | 0 | 0 | - | - | - | -
Line | 230550964 | - | _230550964_ACLS | _230550964_ACLS_T1 | 0 | -0.12218 | - | - | - | -
Line | 355721458 | - | _355721458_ACLS | _355721458_ACLS_T0 | 37.0068 | 14.0359 | - | - | - | -
Line | 355721458 | - | _355721458_ACLS | _355721458_ACLS_T1 | -36.5264 | -13.5078 | - | - | - | -
Line | 952753520 | - | _952753520_ACLS | _952753520_ACLS_T0 | 0 | 0 | - | - | - | -
Line | 952753520 | - | _952753520_ACLS | _952753520_ACLS_T1 | 0 | 0 | - | - | - | -
Line | 973003459 | - | _973003459_ACLS | _973003459_ACLS_T0 | 15.8324 | 1.6935 | - | - | - | -
Line | 973003459 | - | _973003459_ACLS | _973003459_ACLS_T1 | -15.6448 | -2.1727 | - | - | - | -
Line | 2119343276 | - | _2119343276_ACLS | _2119343276_ACLS_T0 | 1.0003 | -0.00034 | - | - | - | -
Line | 2119343276 | - | _2119343276_ACLS | _2119343276_ACLS_T1 | -1 | -0.064 | - | - | - | -
Line | 1437665316 | - | _1437665316_ACLS | _1437665316_ACLS_T0 | 5.4196 | 2.0689 | - | - | - | -
Line | 1437665316 | - | _1437665316_ACLS | _1437665316_ACLS_T1 | -5.418 | -2.066 | - | - | - | -
Line | 247880183 | - | _247880183_ACLS | _247880183_ACLS_T0 | 94.3675 | -26.4206 | - | - | - | -
Line | 247880183 | - | _247880183_ACLS | _247880183_ACLS_T1 | -94.2917 | -1.9419 | - | - | - | -
Line | 900226999 | - | _900226999_ACLS | _900226999_ACLS_T0 | -14.7441 | -4.1258 | - | - | - | -
Line | 900226999 | - | _900226999_ACLS | _900226999_ACLS_T1 | 14.7631 | 2.7311 | - | - | - | -
Line | 589083946 | - | _589083946_ACLS | _589083946_ACLS_T0 | -11.294 | -4.586 | - | - | - | -
Line | 589083946 | - | _589083946_ACLS | _589083946_ACLS_T1 | 11.2941 | 4.0252 | - | - | - | -
Line | 1234059074 | - | _1234059074_ACLS | _1234059074_ACLS_T0 | 0 | 0 | - | - | - | -
Line | 1234059074 | - | _1234059074_ACLS | _1234059074_ACLS_T1 | 0 | -0.056629 | - | - | - | -
Line | 511855179 | - | _511855179_ACLS | _511855179_ACLS_T0 | 0 | 0 | - | - | - | -
Line | 511855179 | - | _511855179_ACLS | _511855179_ACLS_T1 | 0 | 0 | - | - | - | -
Line | 1727327371 | - | _1727327371_ACLS | _1727327371_ACLS_T0 | -21.925 | -11.562 | - | - | - | -
Line | 1727327371 | - | _1727327371_ACLS | _1727327371_ACLS_T1 | 21.9764 | 11.6923 | - | - | - | -
Line | 1882967869 | - | _1882967869_ACLS | _1882967869_ACLS_T0 | 19.1493 | -3.9593 | - | - | - | -
Line | 1882967869 | - | _1882967869_ACLS | _1882967869_ACLS_T1 | -18.9342 | 4.3665 | - | - | - | -
Line | 848266890 | - | _848266890_ACLS | _848266890_ACLS_T0 | 5.6163 | -1.0197 | - | - | - | -
Line | 848266890 | - | _848266890_ACLS | _848266890_ACLS_T1 | -5.577 | 0.69805 | - | - | - | -
Line | 1007628158 | - | _1007628158_ACLS | _1007628158_ACLS_T0 | 1e-06 | -0.63564 | - | - | - | -
Line | 1007628158 | - | _1007628158_ACLS | _1007628158_ACLS_T1 | 0 | 0 | - | - | - | -
Line | 791021452 | - | _791021452_ACLS | _791021452_ACLS_T0 | -19.8 | -4.992 | - | - | - | -
Line | 791021452 | - | _791021452_ACLS | _791021452_ACLS_T1 | 19.9277 | 5.2695 | - | - | - | -
Line | 1645477648 | - | _1645477648_ACLS | _1645477648_ACLS_T0 | 0 | -0.008569 | - | - | - | -
Line | 1645477648 | - | _1645477648_ACLS | _1645477648_ACLS_T1 | 0 | 0 | - | - | - | -
Line | 841265108 | - | _841265108_ACLS | _841265108_ACLS_T0 | 0 | 0 | - | - | - | -
Line | 841265108 | - | _841265108_ACLS | _841265108_ACLS_T1 | 0 | -0.008304 | - | - | - | -
Line | 1237214426 | - | _1237214426_ACLS | _1237214426_ACLS_T0 | 2.4731 | 0.52968 | - | - | - | -
Line | 1237214426 | - | _1237214426_ACLS | _1237214426_ACLS_T1 | -2.4727 | -0.54529 | - | - | - | -
Line | 92914194 | - | _92914194_ACLS | _92914194_ACLS_T0 | 0 | 0 | - | - | - | -
Line | 92914194 | - | _92914194_ACLS | _92914194_ACLS_T1 | 2e-06 | -0.14997 | - | - | - | -
Line | 329699344 | - | _329699344_ACLS | _329699344_ACLS_T0 | 9.8279 | 2.7474 | - | - | - | -
Line | 329699344 | - | _329699344_ACLS | _329699344_ACLS_T1 | -9.7185 | -3.1085 | - | - | - | -
Line | 1691538265 | - | _1691538265_ACLS | _1691538265_ACLS_T0 | 4.4084 | 12.8778 | - | - | - | -
Line | 1691538265 | - | _1691538265_ACLS | _1691538265_ACLS_T1 | -4.3869 | -12.979 | - | - | - | -
Line | 503576321 | - | _503576321_ACLS | _503576321_ACLS_T0 | 33.4961 | -1.0703 | - | - | - | -
Line | 503576321 | - | _503576321_ACLS | _503576321_ACLS_T1 | -33.3875 | -6.7232 | - | - | - | -
Line | 224969617 | - | _224969617_ACLS | _224969617_ACLS_T0 | 12.6981 | 1.9751 | - | - | - | -
Line | 224969617 | - | _224969617_ACLS | _224969617_ACLS_T1 | -12.6719 | -2.7099 | - | - | - | -
Line | 1661138815 | - | _1661138815_ACLS | _1661138815_ACLS_T0 | 0.66264 | -2.6844 | - | - | - | -
Line | 1661138815 | - | _1661138815_ACLS | _1661138815_ACLS_T1 | -0.66167 | 2.6792 | - | - | - | -
Line | 1771471388 | - | _1771471388_ACLS | _1771471388_ACLS_T0 | 0 | 0 | - | - | - | -
Line | 1771471388 | - | _1771471388_ACLS | _1771471388_ACLS_T1 | 0 | 0 | - | - | - | -
Line | 1777993424 | - | _1777993424_ACLS | _1777993424_ACLS_T0 | 17.1164 | 1.0299 | - | - | - | -
Line | 1777993424 | - | _1777993424_ACLS | _1777993424_ACLS_T1 | -16.9902 | -0.85824 | - | - | - | -
Line | 1082412379 | - | _1082412379_ACLS | _1082412379_ACLS_T0 | 21.6474 | -0.94927 | - | - | - | -
Line | 1082412379 | - | _1082412379_ACLS | _1082412379_ACLS_T1 | -21.6452 | 0.96059 | - | - | - | -
Line | 573901733 | - | _573901733_ACLS | _573901733_ACLS_T0 | 197.3546 | -0.48708 | - | - | - | -
Line | 573901733 | - | _573901733_ACLS | _573901733_ACLS_T1 | -197.314 | -10.6597 | - | - | - | -
Line | 1670690931 | - | _1670690931_ACLS | _1670690931_ACLS_T0 | -28.1824 | -0.72998 | - | - | - | -
Line | 1670690931 | - | _1670690931_ACLS | _1670690931_ACLS_T1 | 28.2023 | 0.78097 | - | - | - | -
Line | 178264036 | - | _178264036_ACLS | _178264036_ACLS_T0 | 27.0547 | 18.2432 | - | - | - | -
Line | 178264036 | - | _178264036_ACLS | _178264036_ACLS_T1 | -26.6814 | -17.7278 | - | - | - | -
Line | 2033675720 | - | _2033675720_ACLS | _2033675720_ACLS_T0 | -17.4215 | -5.1526 | - | - | - | -
Line | 2033675720 | - | _2033675720_ACLS | _2033675720_ACLS_T1 | 17.4451 | 5.2425 | - | - | - | -
Line | 837926663 | - | _837926663_ACLS | _837926663_ACLS_T0 | 16.958 | 10.6889 | - | - | - | -
Line | 837926663 | - | _837926663_ACLS | _837926663_ACLS_T1 | -16.9578 | -13.0164 | - | - | - | -
Line | 1671439713 | - | _1671439713_ACLS | _1671439713_ACLS_T0 | -2.9758 | 0.90482 | - | - | - | -
Line | 1671439713 | - | _1671439713_ACLS | _1671439713_ACLS_T1 | 2.9814 | -0.9069 | - | - | - | -
Line | 247047623 | - | _247047623_ACLS | _247047623_ACLS_T0 | 0 | 0 | - | - | - | -
Line | 247047623 | - | _247047623_ACLS | _247047623_ACLS_T1 | 0 | 0 | - | - | - | -
Line | 348192754 | - | _348192754_ACLS | _348192754_ACLS_T0 | 0 | 0 | - | - | - | -
Line | 348192754 | - | _348192754_ACLS | _348192754_ACLS_T1 | 0 | 0 | - | - | - | -
Line | 2122676759 | - | _2122676759_ACLS | _2122676759_ACLS_T0 | 2.9e-05 | -0.31863 | - | - | - | -
Line | 2122676759 | - | _2122676759_ACLS | _2122676759_ACLS_T1 | 0 | 0 | - | - | - | -
Line | 1720830479 | - | _1720830479_ACLS | _1720830479_ACLS_T0 | 888.669 | -121.2685 | - | - | - | -
Line | 1720830479 | - | _1720830479_ACLS | _1720830479_ACLS_T1 | -887.8813 | 128.0646 | - | - | - | -
Line | 999758744 | - | _999758744_ACLS | _999758744_ACLS_T0 | -97.9868 | 1.3457 | - | - | - | -
Line | 999758744 | - | _999758744_ACLS | _999758744_ACLS_T1 | 98.1973 | -20.2263 | - | - | - | -
Line | 1708329392 | - | _1708329392_ACLS | _1708329392_ACLS_T0 | 6.1245 | 2.9447 | - | - | - | -
Line | 1708329392 | - | _1708329392_ACLS | _1708329392_ACLS_T1 | -6.1197 | -2.9648 | - | - | - | -
Line | 1103972481 | - | _1103972481_ACLS | _1103972481_ACLS_T0 | 3e-06 | -0.14599 | - | - | - | -
Line | 1103972481 | - | _1103972481_ACLS | _1103972481_ACLS_T1 | -3e-06 | 0.14512 | - | - | - | -
Line | 561796506 | - | _561796506_ACLS | _561796506_ACLS_T0 | 31.8937 | 5.1652 | - | - | - | -
Line | 561796506 | - | _561796506_ACLS | _561796506_ACLS_T1 | -31.8111 | -6.2384 | - | - | - | -
Line | 1675734072 | - | _1675734072_ACLS | _1675734072_ACLS_T0 | -89.3016 | 27.0734 | - | - | - | -
Line | 1675734072 | - | _1675734072_ACLS | _1675734072_ACLS_T1 | 89.5517 | -29.647 | - | - | - | -
Line | 634568799 | - | _634568799_ACLS | _634568799_ACLS_T0 | -4.9617 | -2.3133 | - | - | - | -
Line | 634568799 | - | _634568799_ACLS | _634568799_ACLS_T1 | 4.9647 | -7.035 | - | - | - | -
Line | 2042829725 | - | _2042829725_ACLS | _2042829725_ACLS_T0 | 10.7897 | 0.008981 | - | - | - | -
Line | 2042829725 | - | _2042829725_ACLS | _2042829725_ACLS_T1 | -10.7503 | -0.42024 | - | - | - | -
Line | 36643923 | - | _36643923_ACLS | _36643923_ACLS_T0 | 13.5327 | -0.27057 | - | - | - | -
Line | 36643923 | - | _36643923_ACLS | _36643923_ACLS_T1 | -13.4936 | 0.29757 | - | - | - | -
Line | 226469003 | - | _226469003_ACLS | _226469003_ACLS_T0 | 20.2133 | 4.0461 | - | - | - | -
Line | 226469003 | - | _226469003_ACLS | _226469003_ACLS_T1 | -20.1311 | -3.8112 | - | - | - | -
Line | 1581723932 | - | _1581723932_ACLS | _1581723932_ACLS_T0 | -14.723 | 2.2775 | - | - | - | -
Line | 1581723932 | - | _1581723932_ACLS | _1581723932_ACLS_T1 | 14.7696 | -2.2171 | - | - | - | -
Line | 242038058 | - | _242038058_ACLS | _242038058_ACLS_T0 | -23.8821 | -3.8565 | - | - | - | -
Line | 242038058 | - | _242038058_ACLS | _242038058_ACLS_T1 | 24.0855 | 3.9697 | - | - | - | -
Line | 274153947 | - | _274153947_ACLS | _274153947_ACLS_T0 | -10.9752 | -2.3284 | - | - | - | -
Line | 274153947 | - | _274153947_ACLS | _274153947_ACLS_T1 | 11.1138 | 1.6602 | - | - | - | -
Line | 798534904 | - | _798534904_ACLS | _798534904_ACLS_T0 | 10.7544 | 2.6884 | - | - | - | -
Line | 798534904 | - | _798534904_ACLS | _798534904_ACLS_T1 | -10.742 | -2.691 | - | - | - | -
Line | 2016717032 | - | _2016717032_ACLS | _2016717032_ACLS_T0 | -8.4238 | -0.99542 | - | - | - | -
Line | 2016717032 | - | _2016717032_ACLS | _2016717032_ACLS_T1 | 8.4569 | 0.45365 | - | - | - | -
Line | 413977898 | - | _413977898_ACLS | _413977898_ACLS_T0 | 0 | 0 | - | - | - | -
Line | 413977898 | - | _413977898_ACLS | _413977898_ACLS_T1 | 0 | -1.6102 | - | - | - | -
Line | 1018901640 | - | _1018901640_ACLS | _1018901640_ACLS_T0 | -13.602 | -2.04 | - | - | - | -
Line | 1018901640 | - | _1018901640_ACLS | _1018901640_ACLS_T1 | 13.7105 | 1.7147 | - | - | - | -
Line | 186542759 | - | _186542759_ACLS | _186542759_ACLS_T0 | 11.9994 | 1.001 | - | - | - | -
Line | 186542759 | - | _186542759_ACLS | _186542759_ACLS_T1 | -11.971 | -4.291 | - | - | - | -
Line | 1488367878 | - | _1488367878_ACLS | _1488367878_ACLS_T0 | -13.2334 | 3.2569 | - | - | - | -
Line | 1488367878 | - | _1488367878_ACLS | _1488367878_ACLS_T1 | 13.2343 | -3.2522 | - | - | - | -
Line | 1916776181 | - | _1916776181_ACLS | _1916776181_ACLS_T0 | -7.4278 | -3.1011 | - | - | - | -
Line | 1916776181 | - | _1916776181_ACLS | _1916776181_ACLS_T1 | 7.432 | 1.5623 | - | - | - | -
Line | 2052688464 | - | _2052688464_ACLS | _2052688464_ACLS_T0 | -10.0516 | 0.80718 | - | - | - | -
Line | 2052688464 | - | _2052688464_ACLS | _2052688464_ACLS_T1 | 10.1363 | -0.95246 | - | - | - | -
Line | 1426914629 | - | _1426914629_ACLS | _1426914629_ACLS_T0 | -41.9598 | -0.08375 | - | - | - | -
Line | 1426914629 | - | _1426914629_ACLS | _1426914629_ACLS_T1 | 42.0393 | -2.1665 | - | - | - | -
Line | 220416145 | - | _220416145_ACLS | _220416145_ACLS_T0 | 0 | 0 | - | - | - | -
Line | 220416145 | - | _220416145_ACLS | _220416145_ACLS_T1 | 0 | -0.024589 | - | - | - | -
Line | 1368049958 | - | _1368049958_ACLS | _1368049958_ACLS_T0 | -26.3658 | -1.7875 | - | - | - | -
Line | 1368049958 | - | _1368049958_ACLS | _1368049958_ACLS_T1 | 26.3674 | 1.796 | - | - | - | -
Line | 16563150 | - | _16563150_ACLS | _16563150_ACLS_T0 | 0 | 0 | - | - | - | -
Line | 16563150 | - | _16563150_ACLS | _16563150_ACLS_T1 | 1e-06 | -0.11046 | - | - | - | -
Line | 1158174981 | - | _1158174981_ACLS | _1158174981_ACLS_T0 | -11.632 | -7.178 | - | - | - | -
Line | 1158174981 | - | _1158174981_ACLS | _1158174981_ACLS_T1 | 11.6322 | 7.0641 | - | - | - | -
Line | 1950722743 | - | _1950722743_ACLS | _1950722743_ACLS_T0 | 0 | 0 | - | - | - | -
Line | 1950722743 | - | _1950722743_ACLS | _1950722743_ACLS_T1 | 0 | 0 | - | - | - | -
Line | 1111229100 | - | _1111229100_ACLS | _1111229100_ACLS_T0 | 19.2204 | 5.5956 | - | - | - | -
Line | 1111229100 | - | _1111229100_ACLS | _1111229100_ACLS_T1 | -19.1523 | -5.6144 | - | - | - | -
Line | 1875901023 | - | _1875901023_ACLS | _1875901023_ACLS_T0 | 9.9999 | 6.0001 | - | - | - | -
Line | 1875901023 | - | _1875901023_ACLS | _1875901023_ACLS_T1 | -9.999 | -6.284 | - | - | - | -
Line | 762722130 | - | _762722130_ACLS | _762722130_ACLS_T0 | -20.6385 | 15.9064 | - | - | - | -
Line | 762722130 | - | _762722130_ACLS | _762722130_ACLS_T1 | 20.6843 | -24.065 | - | - | - | -
Line | 1307933164 | - | _1307933164_ACLS | _1307933164_ACLS_T0 | -4.985 | -1.127 | - | - | - | -
Line | 1307933164 | - | _1307933164_ACLS | _1307933164_ACLS_T1 | 4.9865 | 1.1145 | - | - | - | -
Line | 1000673253 | - | _1000673253_ACLS | _1000673253_ACLS_T0 | -16.9491 | -4.0598 | - | - | - | -
Line | 1000673253 | - | _1000673253_ACLS | _1000673253_ACLS_T1 | 16.97 | 3.9938 | - | - | - | -
Line | 1038238354 | - | _1038238354_ACLS | _1038238354_ACLS_T0 | -5.076 | 0.98203 | - | - | - | -
Line | 1038238354 | - | _1038238354_ACLS | _1038238354_ACLS_T1 | 5.0818 | -1.0688 | - | - | - | -
Line | 771668626 | - | _771668626_ACLS | _771668626_ACLS_T0 | -14.2618 | -8.1785 | - | - | - | -
Line | 771668626 | - | _771668626_ACLS | _771668626_ACLS_T1 | 14.2882 | 8.1639 | - | - | - | -
Line | 1053152838 | - | _1053152838_ACLS | _1053152838_ACLS_T0 | 16.4197 | 5.4983 | - | - | - | -
Line | 1053152838 | - | _1053152838_ACLS | _1053152838_ACLS_T1 | -16.399 | -5.5453 | - | - | - | -
Line | 1866234880 | - | _1866234880_ACLS | _1866234880_ACLS_T0 | 10.6514 | -9.1439 | - | - | - | -
Line | 1866234880 | - | _1866234880_ACLS | _1866234880_ACLS_T1 | -10.533 | 9.1604 | - | - | - | -
Line | 1504245148 | - | _1504245148_ACLS | _1504245148_ACLS_T0 | 0.627 | -1.74 | - | - | - | -
Line | 1504245148 | - | _1504245148_ACLS | _1504245148_ACLS_T1 | -0.627 | 1.6253 | - | - | - | -
Line | 546670461 | - | _546670461_ACLS | _546670461_ACLS_T0 | 14.9812 | 7.1815 | - | - | - | -
Line | 546670461 | - | _546670461_ACLS | _546670461_ACLS_T1 | -14.8891 | -6.9468 | - | - | - | -
Line | 71582836 | - | _71582836_ACLS | _71582836_ACLS_T0 | 39.738 | 16.6573 | - | - | - | -
Line | 71582836 | - | _71582836_ACLS | _71582836_ACLS_T1 | -39.7359 | -16.6371 | - | - | - | -
Line | 1040767729 | - | _1040767729_ACLS | _1040767729_ACLS_T0 | -7.938 | -0.839 | - | - | - | -
Line | 1040767729 | - | _1040767729_ACLS | _1040767729_ACLS_T1 | 7.9386 | 0.84059 | - | - | - | -
Line | 1518348077 | - | _1518348077_ACLS | _1518348077_ACLS_T0 | 13.4664 | 1.1067 | - | - | - | -
Line | 1518348077 | - | _1518348077_ACLS | _1518348077_ACLS_T1 | -13.4399 | -2.7554 | - | - | - | -
Line | 558418496 | - | _558418496_ACLS | _558418496_ACLS_T0 | -3.393 | 2.18 | - | - | - | -
Line | 558418496 | - | _558418496_ACLS | _558418496_ACLS_T1 | 3.393 | -2.2947 | - | - | - | -
Line | 924274021 | - | _924274021_ACLS | _924274021_ACLS_T0 | -3.9983 | -1.144 | - | - | - | -
Line | 924274021 | - | _924274021_ACLS | _924274021_ACLS_T1 | 4.0079 | 1.0579 | - | - | - | -
Line | 1882643395 | - | _1882643395_ACLS | _1882643395_ACLS_T0 | -269.4662 | -23.5395 | - | - | - | -
Line | 1882643395 | - | _1882643395_ACLS | _1882643395_ACLS_T1 | 270.3453 | -35.4122 | - | - | - | -
Line | 882501820 | - | _882501820_ACLS | _882501820_ACLS_T0 | -2.9881 | -7.393 | - | - | - | -
Line | 882501820 | - | _882501820_ACLS | _882501820_ACLS_T1 | 3.0312 | 7.2851 | - | - | - | -
Line | 891013702 | - | _891013702_ACLS | _891013702_ACLS_T0 | 0 | 0 | - | - | - | -
Line | 891013702 | - | _891013702_ACLS | _891013702_ACLS_T1 | 2e-06 | -1.1575 | - | - | - | -
Line | 1911510812 | - | _1911510812_ACLS | _1911510812_ACLS_T0 | -0.00593 | -0.27805 | - | - | - | -
Line | 1911510812 | - | _1911510812_ACLS | _1911510812_ACLS_T1 | 0.005951 | -0.030145 | - | - | - | -
Line | 988692642 | - | _988692642_ACLS | _988692642_ACLS_T0 | -45.7838 | 2.027 | - | - | - | -
Line | 988692642 | - | _988692642_ACLS | _988692642_ACLS_T1 | 45.8407 | -4.576 | - | - | - | -
Line | 851166659 | - | _851166659_ACLS | _851166659_ACLS_T0 | 3e-06 | -1.0108 | - | - | - | -
Line | 851166659 | - | _851166659_ACLS | _851166659_ACLS_T1 | 0 | 0 | - | - | - | -
Line | 563604446 | - | _563604446_ACLS | _563604446_ACLS_T0 | 30.3501 | 0.52054 | - | - | - | -
Line | 563604446 | - | _563604446_ACLS | _563604446_ACLS_T1 | -30.3007 | -0.4245 | - | - | - | -
Line | 945129352 | - | _945129352_ACLS | _945129352_ACLS_T0 | 160.7281 | -17.5861 | - | - | - | -
Line | 945129352 | - | _945129352_ACLS | _945129352_ACLS_T1 | -160.5492 | 8.8701 | - | - | - | -
Line | 2011009300 | - | _2011009300_ACLS | _2011009300_ACLS_T0 | -17.024 | -6.55 | - | - | - | -
Line | 2011009300 | - | _2011009300_ACLS | _2011009300_ACLS_T1 | 17.0452 | 6.5926 | - | - | - | -
Line | 1631923126 | - | _1631923126_ACLS | _1631923126_ACLS_T0 | 33.2614 | -11.0864 | - | - | - | -
Line | 1631923126 | - | _1631923126_ACLS | _1631923126_ACLS_T1 | -33.2554 | 9.7791 | - | - | - | -
Line | 2014031462 | - | _2014031462_ACLS | _2014031462_ACLS_T0 | -32.5762 | -13.3552 | - | - | - | -
Line | 2014031462 | - | _2014031462_ACLS | _2014031462_ACLS_T1 | 32.5961 | 12.2024 | - | - | - | -
Line | 1299898071 | - | _1299898071_ACLS | _1299898071_ACLS_T0 | -4.7797 | -8.561 | - | - | - | -
Line | 1299898071 | - | _1299898071_ACLS | _1299898071_ACLS_T1 | 4.7993 | 6.3968 | - | - | - | -
Line | 707043764 | - | _707043764_ACLS | _707043764_ACLS_T0 | -141.6971 | 4.8163 | - | - | - | -
Line | 707043764 | - | _707043764_ACLS | _707043764_ACLS_T1 | 142.3437 | -5.3348 | - | - | - | -
Line | 240085108 | - | _240085108_ACLS | _240085108_ACLS_T0 | 0.94406 | -3.3082 | - | - | - | -
Line | 240085108 | - | _240085108_ACLS | _240085108_ACLS_T1 | -0.94211 | 3.3132 | - | - | - | -
Line | 29598826 | - | _29598826_ACLS | _29598826_ACLS_T0 | 1.1e-05 | -15.5948 | - | - | - | -
Line | 29598826 | - | _29598826_ACLS | _29598826_ACLS_T1 | 0 | 0 | - | - | - | -
Line | 238151377 | - | _238151377_ACLS | _238151377_ACLS_T0 | 11.1347 | -1.9637 | - | - | - | -
Line | 238151377 | - | _238151377_ACLS | _238151377_ACLS_T1 | -11.1226 | 1.4753 | - | - | - | -
Line | 65850411 | - | _65850411_ACLS | _65850411_ACLS_T0 | 15.2932 | 0.75262 | - | - | - | -
Line | 65850411 | - | _65850411_ACLS | _65850411_ACLS_T1 | -15.2596 | -0.89061 | - | - | - | -
Line | 30473296 | - | _30473296_ACLS | _30473296_ACLS_T0 | 0 | 0 | - | - | - | -
Line | 30473296 | - | _30473296_ACLS | _30473296_ACLS_T1 | 0 | 0 | - | - | - | -
Line | 869614795 | - | _869614795_ACLS | _869614795_ACLS_T0 | -16.6441 | -4.3118 | - | - | - | -
Line | 869614795 | - | _869614795_ACLS | _869614795_ACLS_T1 | 16.8329 | 4.5916 | - | - | - | -
Line | 1198325860 | - | _1198325860_ACLS | _1198325860_ACLS_T0 | 6.3729 | -0.49821 | - | - | - | -
Line | 1198325860 | - | _1198325860_ACLS | _1198325860_ACLS_T1 | -6.3547 | 0.4116 | - | - | - | -
Line | 603227922 | - | _603227922_ACLS | _603227922_ACLS_T0 | 0 | 0 | - | - | - | -
Line | 603227922 | - | _603227922_ACLS | _603227922_ACLS_T1 | 0 | -0.032372 | - | - | - | -
Line | 898265294 | - | _898265294_ACLS | _898265294_ACLS_T0 | -3.8736 | -1.6461 | - | - | - | -
Line | 898265294 | - | _898265294_ACLS | _898265294_ACLS_T1 | 3.8775 | 1.4006 | - | - | - | -
Line | 719791664 | - | _719791664_ACLS | _719791664_ACLS_T0 | 0.67702 | -5.4462 | - | - | - | -
Line | 719791664 | - | _719791664_ACLS | _719791664_ACLS_T1 | -0.677 | -0.083 | - | - | - | -
Line | 1410535933 | - | _1410535933_ACLS | _1410535933_ACLS_T0 | -13.9126 | 5.5311 | - | - | - | -
Line | 1410535933 | - | _1410535933_ACLS | _1410535933_ACLS_T1 | 13.9138 | -7.2564 | - | - | - | -
Line | 553008201 | - | _553008201_ACLS | _553008201_ACLS_T0 | 29.7657 | 7.2322 | - | - | - | -
Line | 553008201 | - | _553008201_ACLS | _553008201_ACLS_T1 | -29.5417 | -6.6159 | - | - | - | -
Line | 928194247 | - | _928194247_ACLS | _928194247_ACLS_T0 | -9.6244 | -13.2258 | - | - | - | -
Line | 928194247 | - | _928194247_ACLS | _928194247_ACLS_T1 | 9.6759 | 13.0399 | - | - | - | -
Line | 481524050 | - | _481524050_ACLS | _481524050_ACLS_T0 | 25.3682 | 6.0865 | - | - | - | -
Line | 481524050 | - | _481524050_ACLS | _481524050_ACLS_T1 | -25.3095 | -5.9072 | - | - | - | -
Line | 2009824042 | - | _2009824042_ACLS | _2009824042_ACLS_T0 | -7.1542 | 2.8073 | - | - | - | -
Line | 2009824042 | - | _2009824042_ACLS | _2009824042_ACLS_T1 | 7.1947 | -2.9613 | - | - | - | -
Line | 931459613 | - | _931459613_ACLS | _931459613_ACLS_T0 | -373.0619 | -26.4326 | - | - | - | -
Line | 931459613 | - | _931459613_ACLS | _931459613_ACLS_T1 | 373.7446 | 15.9937 | - | - | - | -
Line | 1205078954 | - | _1205078954_ACLS | _1205078954_ACLS_T0 | 383.7778 | 12.0155 | - | - | - | -
Line | 1205078954 | - | _1205078954_ACLS | _1205078954_ACLS_T1 | -382.6455 | -14.0895 | - | - | - | -
Line | 328855497 | - | _328855497_ACLS | _328855497_ACLS_T0 | 19.6083 | 0.63186 | - | - | - | -
Line | 328855497 | - | _328855497_ACLS | _328855497_ACLS_T1 | -19.5828 | -1.007 | - | - | - | -
Line | 383478512 | - | _383478512_ACLS | _383478512_ACLS_T0 | 1e-05 | -4.5634 | - | - | - | -
Line | 383478512 | - | _383478512_ACLS | _383478512_ACLS_T1 | 0 | 0 | - | - | - | -
Line | 629986986 | - | _629986986_ACLS | _629986986_ACLS_T0 | -52.9535 | 3.3759 | - | - | - | -
Line | 629986986 | - | _629986986_ACLS | _629986986_ACLS_T1 | 52.9997 | -4.1488 | - | - | - | -
Line | 1218053303 | - | _1218053303_ACLS | _1218053303_ACLS_T0 | 3e-05 | -0.68045 | - | - | - | -
Line | 1218053303 | - | _1218053303_ACLS | _1218053303_ACLS_T1 | 0 | 0 | - | - | - | -
Line | 1538039076 | - | _1538039076_ACLS | _1538039076_ACLS_T0 | -20.6801 | 1.7459 | - | - | - | -
Line | 1538039076 | - | _1538039076_ACLS | _1538039076_ACLS_T1 | 20.7527 | -1.7879 | - | - | - | -
Line | 1167750062 | - | _1167750062_ACLS | _1167750062_ACLS_T0 | 15.9577 | -6.2327 | - | - | - | -
Line | 1167750062 | - | _1167750062_ACLS | _1167750062_ACLS_T1 | -15.8713 | 6.4391 | - | - | - | -
Line | 1546218088 | - | _1546218088_ACLS | _1546218088_ACLS_T0 | 0 | 0 | - | - | - | -
Line | 1546218088 | - | _1546218088_ACLS | _1546218088_ACLS_T1 | 0 | 0 | - | - | - | -
Line | 1459854617 | - | _1459854617_ACLS | _1459854617_ACLS_T0 | -780.2972 | 65.8716 | - | - | - | -
Line | 1459854617 | - | _1459854617_ACLS | _1459854617_ACLS_T1 | 786.7608 | -44.1384 | - | - | - | -
Line | 379349794 | - | _379349794_ACLS | _379349794_ACLS_T0 | 23.6944 | -9.8316 | - | - | - | -
Line | 379349794 | - | _379349794_ACLS | _379349794_ACLS_T1 | -23.6335 | -0.63542 | - | - | - | -
Line | 1729646637 | - | _1729646637_ACLS | _1729646637_ACLS_T0 | 14.5574 | 2.9716 | - | - | - | -
Line | 1729646637 | - | _1729646637_ACLS | _1729646637_ACLS_T1 | -14.4476 | -2.7643 | - | - | - | -
Line | 761110740 | - | _761110740_ACLS | _761110740_ACLS_T0 | 1.3837 | -6.331 | - | - | - | -
Line | 761110740 | - | _761110740_ACLS | _761110740_ACLS_T1 | -1.3383 | 6.1564 | - | - | - | -
Line | 870888903 | - | _870888903_ACLS | _870888903_ACLS_T0 | 39.7647 | 5.8401 | - | - | - | -
Line | 870888903 | - | _870888903_ACLS | _870888903_ACLS_T1 | -39.0345 | -3.8588 | - | - | - | -
Line | 864570833 | - | _864570833_ACLS | _864570833_ACLS_T0 | 0 | 0 | - | - | - | -
Line | 864570833 | - | _864570833_ACLS | _864570833_ACLS_T1 | 1.2e-05 | -0.25506 | - | - | - | -
Line | 615392423 | - | _615392423_ACLS | _615392423_ACLS_T0 | -7.6826 | 3.8972 | - | - | - | -
Line | 615392423 | - | _615392423_ACLS | _615392423_ACLS_T1 | 7.699 | -3.9215 | - | - | - | -
Line | 1809939896 | - | _1809939896_ACLS | _1809939896_ACLS_T0 | 0 | 0.023898 | - | - | - | -
Line | 1809939896 | - | _1809939896_ACLS | _1809939896_ACLS_T1 | 0 | -0.095761 | - | - | - | -
Line | 2047453608 | - | _2047453608_ACLS | _2047453608_ACLS_T0 | 13.9413 | 1.384 | - | - | - | -
Line | 2047453608 | - | _2047453608_ACLS | _2047453608_ACLS_T1 | -13.897 | -1.5606 | - | - | - | -
Line | 704584545 | - | _704584545_ACLS | _704584545_ACLS_T0 | -61.5352 | -39.7131 | - | - | - | -
Line | 704584545 | - | _704584545_ACLS | _704584545_ACLS_T1 | 61.6636 | 36.8386 | - | - | - | -
Line | 801805809 | - | _801805809_ACLS | _801805809_ACLS_T0 | -17.8202 | -5.1802 | - | - | - | -
Line | 801805809 | - | _801805809_ACLS | _801805809_ACLS_T1 | 17.8349 | 5.1445 | - | - | - | -
Line | 1086863744 | - | _1086863744_ACLS | _1086863744_ACLS_T0 | 7.4799 | 0.85698 | - | - | - | -
Line | 1086863744 | - | _1086863744_ACLS | _1086863744_ACLS_T1 | -7.4331 | -0.99774 | - | - | - | -
Line | 2121378046 | - | _2121378046_ACLS | _2121378046_ACLS_T0 | -93.343 | 19.7451 | - | - | - | -
Line | 2121378046 | - | _2121378046_ACLS | _2121378046_ACLS_T1 | 93.4154 | -23.5413 | - | - | - | -
Line | 918747139 | - | _918747139_ACLS | _918747139_ACLS_T0 | -6.4642 | 6.0881 | - | - | - | -
Line | 918747139 | - | _918747139_ACLS | _918747139_ACLS_T1 | 6.5049 | -6.134 | - | - | - | -
Line | 1221821897 | - | _1221821897_ACLS | _1221821897_ACLS_T0 | -3.197 | -2.7314 | - | - | - | -
Line | 1221821897 | - | _1221821897_ACLS | _1221821897_ACLS_T1 | 3.1995 | 2.6119 | - | - | - | -
Line | 674769857 | - | _674769857_ACLS | _674769857_ACLS_T0 | -25.3497 | 0.08476 | - | - | - | -
Line | 674769857 | - | _674769857_ACLS | _674769857_ACLS_T1 | 25.3631 | -0.047599 | - | - | - | -
Line | 1094901227 | - | _1094901227_ACLS | _1094901227_ACLS_T0 | -6.7563 | 10.7098 | - | - | - | -
Line | 1094901227 | - | _1094901227_ACLS | _1094901227_ACLS_T1 | 6.7598 | -13.1536 | - | - | - | -
Line | 2070025287 | - | _2070025287_ACLS | _2070025287_ACLS_T0 | -10.238 | -2.551 | - | - | - | -
Line | 2070025287 | - | _2070025287_ACLS | _2070025287_ACLS_T1 | 10.2434 | 2.5516 | - | - | - | -
Line | 1571184462 | - | _1571184462_ACLS | _1571184462_ACLS_T0 | -28.9764 | -5.5607 | - | - | - | -
Line | 1571184462 | - | _1571184462_ACLS | _1571184462_ACLS_T1 | 29.4494 | 6.0873 | - | - | - | -
Line | 786035569 | - | _786035569_ACLS | _786035569_ACLS_T0 | 0 | 0 | - | - | - | -
Line | 786035569 | - | _786035569_ACLS | _786035569_ACLS_T1 | 0 | -0.008742 | - | - | - | -
Line | 1778860687 | - | _1778860687_ACLS | _1778860687_ACLS_T0 | -6.3971 | 5.2709 | - | - | - | -
Line | 1778860687 | - | _1778860687_ACLS | _1778860687_ACLS_T1 | 6.4468 | -5.337 | - | - | - | -
Line | 2090393674 | - | _2090393674_ACLS | _2090393674_ACLS_T0 | -7.969 | -0.247 | - | - | - | -
Line | 2090393674 | - | _2090393674_ACLS | _2090393674_ACLS_T1 | 8.0004 | -0.000531 | - | - | - | -
Line | 1065392430 | - | _1065392430_ACLS | _1065392430_ACLS_T0 | -463.6756 | -22.2057 | - | - | - | -
Line | 1065392430 | - | _1065392430_ACLS | _1065392430_ACLS_T1 | 464.2582 | 17.2278 | - | - | - | -
Line | 45587574 | - | _45587574_ACLS | _45587574_ACLS_T0 | -0.7698 | -1.3667 | - | - | - | -
Line | 45587574 | - | _45587574_ACLS | _45587574_ACLS_T1 | 0.77232 | 1.1349 | - | - | - | -
Line | 799667355 | - | _799667355_ACLS | _799667355_ACLS_T0 | -14.5742 | 11.8457 | - | - | - | -
Line | 799667355 | - | _799667355_ACLS | _799667355_ACLS_T1 | 14.6423 | -11.9469 | - | - | - | -
Line | 1835031751 | - | _1835031751_ACLS | _1835031751_ACLS_T0 | -32.3804 | -0.54807 | - | - | - | -
Line | 1835031751 | - | _1835031751_ACLS | _1835031751_ACLS_T1 | 32.4808 | -4.0515 | - | - | - | -
Line | 1778141547 | - | _1778141547_ACLS | _1778141547_ACLS_T0 | 6.0004 | 4.0005 | - | - | - | -
Line | 1778141547 | - | _1778141547_ACLS | _1778141547_ACLS_T1 | -5.992 | -3.985 | - | - | - | -
Line | 144565842 | - | _144565842_ACLS | _144565842_ACLS_T0 | 2.443 | 3.0491 | - | - | - | -
Line | 144565842 | - | _144565842_ACLS | _144565842_ACLS_T1 | -2.443 | -3.049 | - | - | - | -
Line | 884961023 | - | _884961023_ACLS | _884961023_ACLS_T0 | 2.7739 | 4.0893 | - | - | - | -
Line | 884961023 | - | _884961023_ACLS | _884961023_ACLS_T1 | -2.7739 | -4.1214 | - | - | - | -
Line | 225818106 | - | _225818106_ACLS | _225818106_ACLS_T0 | -17.4477 | 2.7448 | - | - | - | -
Line | 225818106 | - | _225818106_ACLS | _225818106_ACLS_T1 | 17.5081 | -2.5692 | - | - | - | -
Line | 1267059568 | - | _1267059568_ACLS | _1267059568_ACLS_T0 | 0 | 0 | - | - | - | -
Line | 1267059568 | - | _1267059568_ACLS | _1267059568_ACLS_T1 | 0 | 0 | - | - | - | -
Line | 188225293 | - | _188225293_ACLS | _188225293_ACLS_T0 | 47.3941 | 11.7042 | - | - | - | -
Line | 188225293 | - | _188225293_ACLS | _188225293_ACLS_T1 | -47.392 | -11.804 | - | - | - | -
Line | 475540151 | - | _475540151_ACLS | _475540151_ACLS_T0 | 134.066 | 15.9818 | - | - | - | -
Line | 475540151 | - | _475540151_ACLS | _475540151_ACLS_T1 | -133.8373 | -16.3281 | - | - | - | -
Line | 1761221941 | - | _1761221941_ACLS | _1761221941_ACLS_T0 | 0 | 0 | - | - | - | -
Line | 1761221941 | - | _1761221941_ACLS | _1761221941_ACLS_T1 | 0 | -0.032172 | - | - | - | -
Line | 1874607386 | - | _1874607386_ACLS | _1874607386_ACLS_T0 | 0 | 0 | - | - | - | -
Line | 1874607386 | - | _1874607386_ACLS | _1874607386_ACLS_T1 | 0 | 0 | - | - | - | -
Line | 1227429373 | - | _1227429373_ACLS | _1227429373_ACLS_T0 | 25.2395 | 13.8489 | - | - | - | -
Line | 1227429373 | - | _1227429373_ACLS | _1227429373_ACLS_T1 | -25.15 | -13.5947 | - | - | - | -
Line | 2052921425 | - | _2052921425_ACLS | _2052921425_ACLS_T0 | -11.1857 | -2.774 | - | - | - | -
Line | 2052921425 | - | _2052921425_ACLS | _2052921425_ACLS_T1 | 11.1905 | 2.7785 | - | - | - | -
Line | 696060223 | - | _696060223_ACLS | _696060223_ACLS_T0 | -35.3011 | -7.0966 | - | - | - | -
Line | 696060223 | - | _696060223_ACLS | _696060223_ACLS_T1 | 35.3133 | 6.2399 | - | - | - | -
Line | 358984807 | - | _358984807_ACLS | _358984807_ACLS_T0 | -5.986 | -1.473 | - | - | - | -
Line | 358984807 | - | _358984807_ACLS | _358984807_ACLS_T1 | 6.0001 | 1.0018 | - | - | - | -
Line | 1419963070 | - | _1419963070_ACLS | _1419963070_ACLS_T0 | 0 | 0 | - | - | - | -
Line | 1419963070 | - | _1419963070_ACLS | _1419963070_ACLS_T1 | 0 | -0.008104 | - | - | - | -
Line | 1759540762 | - | _1759540762_ACLS | _1759540762_ACLS_T0 | 1.1496 | 0.94928 | - | - | - | -
Line | 1759540762 | - | _1759540762_ACLS | _1759540762_ACLS_T1 | -1.148 | -1.049 | - | - | - | -
Line | 1078276921 | - | _1078276921_ACLS | _1078276921_ACLS_T0 | -18.0253 | -3.592 | - | - | - | -
Line | 1078276921 | - | _1078276921_ACLS | _1078276921_ACLS_T1 | 18.1559 | 3.292 | - | - | - | -
Line | 764922731 | - | _764922731_ACLS | _764922731_ACLS_T0 | -15.699 | -11.1489 | - | - | - | -
Line | 764922731 | - | _764922731_ACLS | _764922731_ACLS_T1 | 15.7042 | 10.7781 | - | - | - | -
Line | 1620159548 | - | _1620159548_ACLS | _1620159548_ACLS_T0 | -4.8693 | 2.9954 | - | - | - | -
Line | 1620159548 | - | _1620159548_ACLS | _1620159548_ACLS_T1 | 4.888 | -3.1219 | - | - | - | -
Line | 1626868349 | - | _1626868349_ACLS | _1626868349_ACLS_T0 | 0 | 0 | - | - | - | -
Line | 1626868349 | - | _1626868349_ACLS | _1626868349_ACLS_T1 | 0 | -0.21462 | - | - | - | -
Line | 1841105712 | - | _1841105712_ACLS | _1841105712_ACLS_T0 | 11.5208 | 4.0813 | - | - | - | -
Line | 1841105712 | - | _1841105712_ACLS | _1841105712_ACLS_T1 | -11.4976 | -4.1812 | - | - | - | -
Line | 212398662 | - | _212398662_ACLS | _212398662_ACLS_T0 | -3.169 | -0.87 | - | - | - | -
Line | 212398662 | - | _212398662_ACLS | _212398662_ACLS_T1 | 3.1751 | 0.69257 | - | - | - | -
Line | 1944431851 | - | _1944431851_ACLS | _1944431851_ACLS_T0 | -2e-06 | 0.2098 | - | - | - | -
Line | 1944431851 | - | _1944431851_ACLS | _1944431851_ACLS_T1 | 8e-06 | -0.30661 | - | - | - | -
Line | 660821145 | - | _660821145_ACLS | _660821145_ACLS_T0 | -8.0432 | -2.7676 | - | - | - | -
Line | 660821145 | - | _660821145_ACLS | _660821145_ACLS_T1 | 8.0467 | 2.7063 | - | - | - | -
Line | 1083867848 | - | _1083867848_ACLS | _1083867848_ACLS_T0 | 0 | 0 | - | - | - | -
Line | 1083867848 | - | _1083867848_ACLS | _1083867848_ACLS_T1 | 0 | 0 | - | - | - | -
Line | 1111692169 | - | _1111692169_ACLS | _1111692169_ACLS_T0 | -3.9976 | -0.62052 | - | - | - | -
Line | 1111692169 | - | _1111692169_ACLS | _1111692169_ACLS_T1 | 4.005 | 0.50214 | - | - | - | -
Line | 1272794386 | - | _1272794386_ACLS | _1272794386_ACLS_T0 | -14.739 | -5.3514 | - | - | - | -
Line | 1272794386 | - | _1272794386_ACLS | _1272794386_ACLS_T1 | 14.7952 | 4.8026 | - | - | - | -
Line | 1067726325 | - | _1067726325_ACLS | _1067726325_ACLS_T0 | -182.6281 | -10.3605 | - | - | - | -
Line | 1067726325 | - | _1067726325_ACLS | _1067726325_ACLS_T1 | 183.1251 | 6.8633 | - | - | - | -
Line | 1561053728 | - | _1561053728_ACLS | _1561053728_ACLS_T0 | 0 | -0.006281 | - | - | - | -
Line | 1561053728 | - | _1561053728_ACLS | _1561053728_ACLS_T1 | 0 | 0.006281 | - | - | - | -
Line | 1360165893 | - | _1360165893_ACLS | _1360165893_ACLS_T0 | 8.3697 | -0.32121 | - | - | - | -
Line | 1360165893 | - | _1360165893_ACLS | _1360165893_ACLS_T1 | -8.3233 | 0.24936 | - | - | - | -
Line | 576736042 | - | _576736042_ACLS | _576736042_ACLS_T0 | 23.1901 | -2.9813 | - | - | - | -
Line | 576736042 | - | _576736042_ACLS | _576736042_ACLS_T1 | -23.1901 | 2.8692 | - | - | - | -
Line | 2094253220 | - | _2094253220_ACLS | _2094253220_ACLS_T0 | 7.7908 | -3.1522 | - | - | - | -
Line | 2094253220 | - | _2094253220_ACLS | _2094253220_ACLS_T1 | -7.7817 | 3.1341 | - | - | - | -
Line | 1624839035 | - | _1624839035_ACLS | _1624839035_ACLS_T0 | -2.233 | -1.424 | - | - | - | -
Line | 1624839035 | - | _1624839035_ACLS | _1624839035_ACLS_T1 | 2.2332 | 1.3906 | - | - | - | -
Line | 1592440543 | - | _1592440543_ACLS | _1592440543_ACLS_T0 | 376.2128 | -33.3538 | - | - | - | -
Line | 1592440543 | - | _1592440543_ACLS | _1592440543_ACLS_T1 | -375.4239 | 19.2397 | - | - | - | -
Line | 279246288 | - | _279246288_ACLS | _279246288_ACLS_T0 | -5.8201 | 0.12768 | - | - | - | -
Line | 279246288 | - | _279246288_ACLS | _279246288_ACLS_T1 | 5.8286 | -0.1703 | - | - | - | -
Line | 1854779132 | - | _1854779132_ACLS | _1854779132_ACLS_T0 | -12.9943 | -0.37838 | - | - | - | -
Line | 1854779132 | - | _1854779132_ACLS | _1854779132_ACLS_T1 | 13.1409 | 0.56649 | - | - | - | -
Line | 64509310 | - | _64509310_ACLS | _64509310_ACLS_T0 | 24.4319 | -3.0255 | - | - | - | -
Line | 64509310 | - | _64509310_ACLS | _64509310_ACLS_T1 | -24.3172 | 2.5669 | - | - | - | -
Line | 1322019828 | - | _1322019828_ACLS | _1322019828_ACLS_T0 | 0.99993 | 0.003908 | - | - | - | -
Line | 1322019828 | - | _1322019828_ACLS | _1322019828_ACLS_T1 | -0.99976 | -0.046362 | - | - | - | -
Line | 988158925 | - | _988158925_ACLS | _988158925_ACLS_T0 | -9.633 | 0.15 | - | - | - | -
Line | 988158925 | - | _988158925_ACLS | _988158925_ACLS_T1 | 9.6332 | -0.15015 | - | - | - | -
Line | 1792823548 | - | _1792823548_ACLS | _1792823548_ACLS_T0 | -5.992 | -3.803 | - | - | - | -
Line | 1792823548 | - | _1792823548_ACLS | _1792823548_ACLS_T1 | 5.9953 | 3.8005 | - | - | - | -
Line | 277878867 | - | _277878867_ACLS | _277878867_ACLS_T0 | -1273.0368 | 91.8795 | - | - | - | -
Line | 277878867 | - | _277878867_ACLS | _277878867_ACLS_T1 | 1273.134 | -90.7579 | - | - | - | -
Line | 533925570 | - | _533925570_ACLS | _533925570_ACLS_T0 | 8.0254 | 2.9657 | - | - | - | -
Line | 533925570 | - | _533925570_ACLS | _533925570_ACLS_T1 | -8 | -3.0707 | - | - | - | -
Line | 1597741998 | - | _1597741998_ACLS | _1597741998_ACLS_T0 | 15.9094 | 13 | - | - | - | -
Line | 1597741998 | - | _1597741998_ACLS | _1597741998_ACLS_T1 | -15.896 | -13.214 | - | - | - | -
Line | 1005864289 | - | _1005864289_ACLS | _1005864289_ACLS_T0 | 17.2357 | 4.0362 | - | - | - | -
Line | 1005864289 | - | _1005864289_ACLS | _1005864289_ACLS_T1 | -17.145 | -3.9146 | - | - | - | -
Line | 2092605107 | - | _2092605107_ACLS | _2092605107_ACLS_T0 | 10.7885 | 9.289 | - | - | - | -
Line | 2092605107 | - | _2092605107_ACLS | _2092605107_ACLS_T1 | -10.6941 | -9.3853 | - | - | - | -
Line | 71981756 | - | _71981756_ACLS | _71981756_ACLS_T0 | 10.4792 | -0.42344 | - | - | - | -
Line | 71981756 | - | _71981756_ACLS | _71981756_ACLS_T1 | -10.3638 | 0.36834 | - | - | - | -
Line | 1866442215 | - | _1866442215_ACLS | _1866442215_ACLS_T0 | -8.5734 | -4.0992 | - | - | - | -
Line | 1866442215 | - | _1866442215_ACLS | _1866442215_ACLS_T1 | 8.6057 | 4.0756 | - | - | - | -
Line | 1089880515 | - | _1089880515_ACLS | _1089880515_ACLS_T0 | -6.1609 | 2.4064 | - | - | - | -
Line | 1089880515 | - | _1089880515_ACLS | _1089880515_ACLS_T1 | 6.1663 | -2.4872 | - | - | - | -
Line | 1677543562 | - | _1677543562_ACLS | _1677543562_ACLS_T0 | -24.7549 | 5.2612 | - | - | - | -
Line | 1677543562 | - | _1677543562_ACLS | _1677543562_ACLS_T1 | 24.965 | -5.1595 | - | - | - | -
Line | 1529613693 | - | _1529613693_ACLS | _1529613693_ACLS_T0 | 18.4914 | 0.83918 | - | - | - | -
Line | 1529613693 | - | _1529613693_ACLS | _1529613693_ACLS_T1 | -18.3616 | -0.60096 | - | - | - | -
Line | 901521522 | - | _901521522_ACLS | _901521522_ACLS_T0 | 0 | 0 | - | - | - | -
Line | 901521522 | - | _901521522_ACLS | _901521522_ACLS_T1 | 0 | 0 | - | - | - | -
Line | 1982128238 | - | _1982128238_ACLS | _1982128238_ACLS_T0 | -12.9543 | -3.4167 | - | - | - | -
Line | 1982128238 | - | _1982128238_ACLS | _1982128238_ACLS_T1 | 12.971 | 1.8517 | - | - | - | -
Line | 1298667593 | - | _1298667593_ACLS | _1298667593_ACLS_T0 | -6.9254 | -13.0185 | - | - | - | -
Line | 1298667593 | - | _1298667593_ACLS | _1298667593_ACLS_T1 | 6.9924 | 12.4076 | - | - | - | -
Line | 1392998799 | - | _1392998799_ACLS | _1392998799_ACLS_T0 | 5.9993 | -0.99015 | - | - | - | -
Line | 1392998799 | - | _1392998799_ACLS | _1392998799_ACLS_T1 | -5.993 | -1.828 | - | - | - | -
Line | 491208391 | - | _491208391_ACLS | _491208391_ACLS_T0 | -6.71 | -11.4206 | - | - | - | -
Line | 491208391 | - | _491208391_ACLS | _491208391_ACLS_T1 | 6.7977 | 11.4562 | - | - | - | -
Line | 1896290380 | - | _1896290380_ACLS | _1896290380_ACLS_T0 | -14.5703 | -32.0299 | - | - | - | -
Line | 1896290380 | - | _1896290380_ACLS | _1896290380_ACLS_T1 | 14.583 | 31.7739 | - | - | - | -
Line | 2073917340 | - | _2073917340_ACLS | _2073917340_ACLS_T0 | 36.8507 | 4.1794 | - | - | - | -
Line | 2073917340 | - | _2073917340_ACLS | _2073917340_ACLS_T1 | -36.8422 | -5.0542 | - | - | - | -
Line | 720118637 | - | _720118637_ACLS | _720118637_ACLS_T0 | 0 | 0 | - | - | - | -
Line | 720118637 | - | _720118637_ACLS | _720118637_ACLS_T1 | 0 | 0 | - | - | - | -
Line | 1692002584 | - | _1692002584_ACLS | _1692002584_ACLS_T0 | 13.1727 | 0.34647 | - | - | - | -
Line | 1692002584 | - | _1692002584_ACLS | _1692002584_ACLS_T1 | -13.0476 | -0.18597 | - | - | - | -
Line | 435643310 | - | _435643310_ACLS | _435643310_ACLS_T0 | -4.5214 | -2.0975 | - | - | - | -
Line | 435643310 | - | _435643310_ACLS | _435643310_ACLS_T1 | 4.5268 | 1.646 | - | - | - | -
Line | 1856350459 | - | _1856350459_ACLS | _1856350459_ACLS_T0 | 3.9235 | 9.5212 | - | - | - | -
Line | 1856350459 | - | _1856350459_ACLS | _1856350459_ACLS_T1 | -3.8905 | -9.558 | - | - | - | -
Line | 988465169 | - | _988465169_ACLS | _988465169_ACLS_T0 | -20.8618 | 2.3106 | - | - | - | -
Line | 988465169 | - | _988465169_ACLS | _988465169_ACLS_T1 | 21.0471 | -1.7516 | - | - | - | -
Line | 1993582621 | - | _1993582621_ACLS | _1993582621_ACLS_T0 | 6.3528 | 4.7885 | - | - | - | -
Line | 1993582621 | - | _1993582621_ACLS | _1993582621_ACLS_T1 | -6.3322 | -4.8512 | - | - | - | -
Line | 709401231 | - | _709401231_ACLS | _709401231_ACLS_T0 | 0 | 1.2e-05 | - | - | - | -
Line | 709401231 | - | _709401231_ACLS | _709401231_ACLS_T1 | 0 | -1.2e-05 | - | - | - | -
Line | 548463153 | - | _548463153_ACLS | _548463153_ACLS_T0 | 0 | 0 | - | - | - | -
Line | 548463153 | - | _548463153_ACLS | _548463153_ACLS_T1 | 3e-06 | -0.19529 | - | - | - | -
Line | 491982958 | - | _491982958_ACLS | _491982958_ACLS_T0 | 10.3582 | 7.2954 | - | - | - | -
Line | 491982958 | - | _491982958_ACLS | _491982958_ACLS_T1 | -10.3223 | -7.3137 | - | - | - | -
Line | 1305005138 | - | _1305005138_ACLS | _1305005138_ACLS_T0 | 0 | 0 | - | - | - | -
Line | 1305005138 | - | _1305005138_ACLS | _1305005138_ACLS_T1 | 0 | 0 | - | - | - | -
Line | 920201329 | - | _920201329_ACLS | _920201329_ACLS_T0 | 0.25233 | -0.14651 | - | - | - | -
Line | 920201329 | - | _920201329_ACLS | _920201329_ACLS_T1 | -0.2523 | -0.014543 | - | - | - | -
Line | 1248739089 | - | _1248739089_ACLS | _1248739089_ACLS_T0 | 8.9039 | -4.4184 | - | - | - | -
Line | 1248739089 | - | _1248739089_ACLS | _1248739089_ACLS_T1 | -8.8797 | 4.4087 | - | - | - | -
Line | 1303532777 | - | _1303532777_ACLS | _1303532777_ACLS_T0 | -14.1445 | -1.0609 | - | - | - | -
Line | 1303532777 | - | _1303532777_ACLS | _1303532777_ACLS_T1 | 14.2403 | 0.63959 | - | - | - | -
Line | 192871340 | - | _192871340_ACLS | _192871340_ACLS_T0 | -9.3428 | -0.93055 | - | - | - | -
Line | 192871340 | - | _192871340_ACLS | _192871340_ACLS_T1 | 9.3721 | 0.8991 | - | - | - | -
Line | 1144558949 | - | _1144558949_ACLS | _1144558949_ACLS_T0 | 0 | 0 | - | - | - | -
Line | 1144558949 | - | _1144558949_ACLS | _1144558949_ACLS_T1 | 1.1e-05 | -0.24051 | - | - | - | -
Line | 180402931 | - | _180402931_ACLS | _180402931_ACLS_T0 | 67.7079 | -15.4722 | - | - | - | -
Line | 180402931 | - | _180402931_ACLS | _180402931_ACLS_T1 | -67.6705 | -24.4413 | - | - | - | -
Line | 218749350 | - | _218749350_ACLS | _218749350_ACLS_T0 | 27.3435 | -2.9e-05 | - | - | - | -
Line | 218749350 | - | _218749350_ACLS | _218749350_ACLS_T1 | -27.3233 | 0.019764 | - | - | - | -
Line | 546333540 | - | _546333540_ACLS | _546333540_ACLS_T0 | 0 | 0 | - | - | - | -
Line | 546333540 | - | _546333540_ACLS | _546333540_ACLS_T1 | 0 | 0 | - | - | - | -
Line | 1691371483 | - | _1691371483_ACLS | _1691371483_ACLS_T0 | -18.516 | 4.038 | - | - | - | -
Line | 1691371483 | - | _1691371483_ACLS | _1691371483_ACLS_T1 | 18.6187 | -3.8651 | - | - | - | -
Line | 675754229 | - | _675754229_ACLS | _675754229_ACLS_T0 | 0.63102 | 0.43208 | - | - | - | -
Line | 675754229 | - | _675754229_ACLS | _675754229_ACLS_T1 | -0.631 | -0.652 | - | - | - | -
Line | 506380490 | - | _506380490_ACLS | _506380490_ACLS_T0 | -9.7117 | 0.36009 | - | - | - | -
Line | 506380490 | - | _506380490_ACLS | _506380490_ACLS_T1 | 9.7429 | -0.36372 | - | - | - | -
Line | 1257314114 | - | _1257314114_ACLS | _1257314114_ACLS_T0 | 2.728 | -5.0884 | - | - | - | -
Line | 1257314114 | - | _1257314114_ACLS | _1257314114_ACLS_T1 | -2.7207 | 4.7863 | - | - | - | -
Line | 1642335411 | - | _1642335411_ACLS | _1642335411_ACLS_T0 | 17.8249 | 6.9112 | - | - | - | -
Line | 1642335411 | - | _1642335411_ACLS | _1642335411_ACLS_T1 | -17.6485 | -6.8049 | - | - | - | -
Line | 1983390627 | - | _1983390627_ACLS | _1983390627_ACLS_T0 | 24.9504 | 0.48928 | - | - | - | -
Line | 1983390627 | - | _1983390627_ACLS | _1983390627_ACLS_T1 | -24.9352 | -4.1135 | - | - | - | -
Line | 373683428 | - | _373683428_ACLS | _373683428_ACLS_T0 | 0 | 0 | - | - | - | -
Line | 373683428 | - | _373683428_ACLS | _373683428_ACLS_T1 | 0 | -0.37793 | - | - | - | -
Line | 343686485 | - | _343686485_ACLS | _343686485_ACLS_T0 | 0 | 0 | - | - | - | -
Line | 343686485 | - | _343686485_ACLS | _343686485_ACLS_T1 | 0 | 0 | - | - | - | -
Line | 1330185488 | - | _1330185488_ACLS | _1330185488_ACLS_T0 | 0 | 0 | - | - | - | -
Line | 1330185488 | - | _1330185488_ACLS | _1330185488_ACLS_T1 | 0 | 0 | - | - | - | -
Line | 1143634452 | - | _1143634452_ACLS | _1143634452_ACLS_T0 | -19.0504 | 3.8223 | - | - | - | -
Line | 1143634452 | - | _1143634452_ACLS | _1143634452_ACLS_T1 | 19.3804 | -3.2956 | - | - | - | -
Line | 1285092437 | - | _1285092437_ACLS | _1285092437_ACLS_T0 | -5.7958 | -1.5625 | - | - | - | -
Line | 1285092437 | - | _1285092437_ACLS | _1285092437_ACLS_T1 | 5.804 | 1.4586 | - | - | - | -
Line | 2063419398 | - | _2063419398_ACLS | _2063419398_ACLS_T0 | 73.9484 | -32.9147 | - | - | - | -
Line | 2063419398 | - | _2063419398_ACLS | _2063419398_ACLS_T1 | -72.9171 | 24.3203 | - | - | - | -
Line | 1994571683 | - | _1994571683_ACLS | _1994571683_ACLS_T0 | 0 | -0.000711 | - | - | - | -
Line | 1994571683 | - | _1994571683_ACLS | _1994571683_ACLS_T1 | 0 | 0.000711 | - | - | - | -
Line | 2061833122 | - | _2061833122_ACLS | _2061833122_ACLS_T0 | 5.4916 | 26.9253 | - | - | - | -
Line | 2061833122 | - | _2061833122_ACLS | _2061833122_ACLS_T1 | -5.4534 | -38.1808 | - | - | - | -
Line | 811803581 | - | _811803581_ACLS | _811803581_ACLS_T0 | -27.4562 | 5.8649 | - | - | - | -
Line | 811803581 | - | _811803581_ACLS | _811803581_ACLS_T1 | 27.4776 | -9.609 | - | - | - | -
Line | 1348545749 | - | _1348545749_ACLS | _1348545749_ACLS_T0 | 11.4527 | 1.6494 | - | - | - | -
Line | 1348545749 | - | _1348545749_ACLS | _1348545749_ACLS_T1 | -11.4416 | -3.8907 | - | - | - | -
Line | 1048458408 | - | _1048458408_ACLS | _1048458408_ACLS_T0 | 35.7461 | 4.8043 | - | - | - | -
Line | 1048458408 | - | _1048458408_ACLS | _1048458408_ACLS_T1 | -35.6522 | -9.3309 | - | - | - | -
Line | 1223923950 | - | _1223923950_ACLS | _1223923950_ACLS_T0 | -12.4057 | 0.93057 | - | - | - | -
Line | 1223923950 | - | _1223923950_ACLS | _1223923950_ACLS_T1 | 12.4195 | -1.0775 | - | - | - | -
Line | 1391643921 | - | _1391643921_ACLS | _1391643921_ACLS_T0 | 0 | 0 | - | - | - | -
Line | 1391643921 | - | _1391643921_ACLS | _1391643921_ACLS_T1 | 1.7e-05 | -0.28652 | - | - | - | -
Line | 1679851105 | - | _1679851105_ACLS | _1679851105_ACLS_T0 | 0 | 0 | - | - | - | -
Line | 1679851105 | - | _1679851105_ACLS | _1679851105_ACLS_T1 | 4e-06 | -0.68803 | - | - | - | -
Line | 1353451648 | - | _1353451648_ACLS | _1353451648_ACLS_T0 | 0 | -0.017304 | - | - | - | -
Line | 1353451648 | - | _1353451648_ACLS | _1353451648_ACLS_T1 | 0 | -0.017304 | - | - | - | -
Line | 1557742893 | - | _1557742893_ACLS | _1557742893_ACLS_T0 | 7.022 | -6.336 | - | - | - | -
Line | 1557742893 | - | _1557742893_ACLS | _1557742893_ACLS_T1 | -6.9789 | 6.2704 | - | - | - | -
Line | 1642590804 | - | _1642590804_ACLS | _1642590804_ACLS_T0 | 15.3276 | -17.9386 | - | - | - | -
Line | 1642590804 | - | _1642590804_ACLS | _1642590804_ACLS_T1 | -15.2727 | 17.9524 | - | - | - | -
Line | 224694972 | - | _224694972_ACLS | _224694972_ACLS_T0 | 0 | 0 | - | - | - | -
Line | 224694972 | - | _224694972_ACLS | _224694972_ACLS_T1 | 2e-06 | -0.21599 | - | - | - | -
Line | 1770396716 | - | _1770396716_ACLS | _1770396716_ACLS_T0 | 14.2007 | -1.7028 | - | - | - | -
Line | 1770396716 | - | _1770396716_ACLS | _1770396716_ACLS_T1 | -14.179 | 1.7255 | - | - | - | -
Line | 1046472550 | - | _1046472550_ACLS | _1046472550_ACLS_T0 | -2.926 | 0.18537 | - | - | - | -
Line | 1046472550 | - | _1046472550_ACLS | _1046472550_ACLS_T1 | 2.9341 | -0.66963 | - | - | - | -
Line | 1764217032 | - | _1764217032_ACLS | _1764217032_ACLS_T0 | -12.7625 | -0.37 | - | - | - | -
Line | 1764217032 | - | _1764217032_ACLS | _1764217032_ACLS_T1 | 12.8743 | 0.25963 | - | - | - | -
Line | 549491947 | - | _549491947_ACLS | _549491947_ACLS_T0 | 7.2555 | -1.5163 | - | - | - | -
Line | 549491947 | - | _549491947_ACLS | _549491947_ACLS_T1 | -7.2392 | 1.4818 | - | - | - | -
Line | 224214954 | - | _224214954_ACLS | _224214954_ACLS_T0 | 0 | 0 | - | - | - | -
Line | 224214954 | - | _224214954_ACLS | _224214954_ACLS_T1 | 0 | 0 | - | - | - | -
Line | 1231457481 | - | _1231457481_ACLS | _1231457481_ACLS_T0 | 1.0042 | -13.1808 | - | - | - | -
Line | 1231457481 | - | _1231457481_ACLS | _1231457481_ACLS_T1 | -0.95541 | 12.9002 | - | - | - | -
Line | 272567066 | - | _272567066_ACLS | _272567066_ACLS_T0 | 0 | 19.8109 | - | - | - | -
Line | 272567066 | - | _272567066_ACLS | _272567066_ACLS_T1 | 0.024609 | -19.7605 | - | - | - | -
Line | 1809625930 | - | _1809625930_ACLS | _1809625930_ACLS_T0 | -17.974 | -1.9111 | - | - | - | -
Line | 1809625930 | - | _1809625930_ACLS | _1809625930_ACLS_T1 | 18.2227 | 2.2422 | - | - | - | -
Line | 1915018786 | - | _1915018786_ACLS | _1915018786_ACLS_T0 | 0.20656 | 9.3041 | - | - | - | -
Line | 1915018786 | - | _1915018786_ACLS | _1915018786_ACLS_T1 | -0.18185 | -9.333 | - | - | - | -
Line | 2029875982 | - | _2029875982_ACLS | _2029875982_ACLS_T0 | -14.0254 | 1.2097 | - | - | - | -
Line | 2029875982 | - | _2029875982_ACLS | _2029875982_ACLS_T1 | 14.0915 | -1.1339 | - | - | - | -
Line | 901248509 | - | _901248509_ACLS | _901248509_ACLS_T0 | -2.993 | -0.517 | - | - | - | -
Line | 901248509 | - | _901248509_ACLS | _901248509_ACLS_T1 | 3.0002 | 0.000676 | - | - | - | -
Line | 1805379825 | - | _1805379825_ACLS | _1805379825_ACLS_T0 | 17.7827 | 2.8744 | - | - | - | -
Line | 1805379825 | - | _1805379825_ACLS | _1805379825_ACLS_T1 | -17.7523 | -2.9673 | - | - | - | -
Line | 418641423 | - | _418641423_ACLS | _418641423_ACLS_T0 | 17.5739 | 3.0742 | - | - | - | -
Line | 418641423 | - | _418641423_ACLS | _418641423_ACLS_T1 | -17.5182 | -3.1791 | - | - | - | -
Line | 543301385 | - | _543301385_ACLS | _543301385_ACLS_T0 | -12.3438 | -9.7322 | - | - | - | -
Line | 543301385 | - | _543301385_ACLS | _543301385_ACLS_T1 | 12.3448 | 9.2876 | - | - | - | -
Line | 1889119623 | - | _1889119623_ACLS | _1889119623_ACLS_T0 | -3.0019 | -1.4422 | - | - | - | -
Line | 1889119623 | - | _1889119623_ACLS | _1889119623_ACLS_T1 | 3.0026 | -4.9937 | - | - | - | -
Line | 951854869 | - | _951854869_ACLS | _951854869_ACLS_T0 | 18.862 | 5.8752 | - | - | - | -
Line | 951854869 | - | _951854869_ACLS | _951854869_ACLS_T1 | -18.8055 | -5.9745 | - | - | - | -
Line | 2039514461 | - | _2039514461_ACLS | _2039514461_ACLS_T0 | -3 | -1.1808 | - | - | - | -
Line | 2039514461 | - | _2039514461_ACLS | _2039514461_ACLS_T1 | 3.0004 | 0.96367 | - | - | - | -
Line | 972371765 | - | _972371765_ACLS | _972371765_ACLS_T0 | 0 | 0 | - | - | - | -
Line | 972371765 | - | _972371765_ACLS | _972371765_ACLS_T1 | 0 | 0 | - | - | - | -
Line | 88429236 | - | _88429236_ACLS | _88429236_ACLS_T0 | 0.060133 | -5.6002 | - | - | - | -
Line | 88429236 | - | _88429236_ACLS | _88429236_ACLS_T1 | -0.06 | 2.349 | - | - | - | -
Line | 1025523931 | - | _1025523931_ACLS | _1025523931_ACLS_T0 | -84.2402 | -47.7166 | - | - | - | -
Line | 1025523931 | - | _1025523931_ACLS | _1025523931_ACLS_T1 | 84.3668 | 43.3577 | - | - | - | -
Line | 1907509844 | - | _1907509844_ACLS | _1907509844_ACLS_T0 | 7.1582 | 0.39435 | - | - | - | -
Line | 1907509844 | - | _1907509844_ACLS | _1907509844_ACLS_T1 | -7.143 | -0.455 | - | - | - | -
Line | 2037417119 | - | _2037417119_ACLS | _2037417119_ACLS_T0 | -3.99 | 1.914 | - | - | - | -
Line | 2037417119 | - | _2037417119_ACLS | _2037417119_ACLS_T1 | 4.0002 | -1.9997 | - | - | - | -
Line | 291357775 | - | _291357775_ACLS | _291357775_ACLS_T0 | 4.023 | 2.0552 | - | - | - | -
Line | 291357775 | - | _291357775_ACLS | _291357775_ACLS_T1 | -4.0134 | -2.719 | - | - | - | -
Line | 982418246 | - | _982418246_ACLS | _982418246_ACLS_T0 | 0 | 0 | - | - | - | -
Line | 982418246 | - | _982418246_ACLS | _982418246_ACLS_T1 | 0 | 0 | - | - | - | -
Line | 1167208396 | - | _1167208396_ACLS | _1167208396_ACLS_T0 | 0 | 0 | - | - | - | -
Line | 1167208396 | - | _1167208396_ACLS | _1167208396_ACLS_T1 | 0 | -0.008068 | - | - | - | -
Line | 1773211968 | - | _1773211968_ACLS | _1773211968_ACLS_T0 | 62.0773 | -43.1431 | - | - | - | -
Line | 1773211968 | - | _1773211968_ACLS | _1773211968_ACLS_T1 | -62.0067 | -18.0337 | - | - | - | -
Line | 657228060 | - | _657228060_ACLS | _657228060_ACLS_T0 | -6.4018 | -2.8172 | - | - | - | -
Line | 657228060 | - | _657228060_ACLS | _657228060_ACLS_T1 | 6.424 | 2.21 | - | - | - | -
Line | 1083570595 | - | _1083570595_ACLS | _1083570595_ACLS_T0 | -6.2568 | 0.3425 | - | - | - | -
Line | 1083570595 | - | _1083570595_ACLS | _1083570595_ACLS_T1 | 6.2891 | -0.5258 | - | - | - | -
Line | 1730932305 | - | _1730932305_ACLS | _1730932305_ACLS_T0 | 14.7545 | 0.11864 | - | - | - | -
Line | 1730932305 | - | _1730932305_ACLS | _1730932305_ACLS_T1 | -14.658 | -0.4421 | - | - | - | -
Line | 1940477844 | - | _1940477844_ACLS | _1940477844_ACLS_T0 | 16.0002 | 6.002 | - | - | - | -
Line | 1940477844 | - | _1940477844_ACLS | _1940477844_ACLS_T1 | -15.7487 | -5.687 | - | - | - | -
Line | 827673816 | - | _827673816_ACLS | _827673816_ACLS_T0 | 9.6714 | 5.5366 | - | - | - | -
Line | 827673816 | - | _827673816_ACLS | _827673816_ACLS_T1 | -9.5913 | -5.5256 | - | - | - | -
Line | 1765240813 | - | _1765240813_ACLS | _1765240813_ACLS_T0 | 155.4369 | -35.8886 | - | - | - | -
Line | 1765240813 | - | _1765240813_ACLS | _1765240813_ACLS_T1 | -154.9873 | -18.2983 | - | - | - | -
Line | 659594987 | - | _659594987_ACLS | _659594987_ACLS_T0 | -136.9144 | -27.5125 | - | - | - | -
Line | 659594987 | - | _659594987_ACLS | _659594987_ACLS_T1 | 137.1398 | 27.2094 | - | - | - | -
Line | 292144297 | - | _292144297_ACLS | _292144297_ACLS_T0 | -5.836 | -1.689 | - | - | - | -
Line | 292144297 | - | _292144297_ACLS | _292144297_ACLS_T1 | 5.8433 | 1.4087 | - | - | - | -
Line | 1358022804 | - | _1358022804_ACLS | _1358022804_ACLS_T0 | 6.1206 | 3.0163 | - | - | - | -
Line | 1358022804 | - | _1358022804_ACLS | _1358022804_ACLS_T1 | -6.0845 | -3.1305 | - | - | - | -
Line | 1007046028 | - | _1007046028_ACLS | _1007046028_ACLS_T0 | 0 | 0 | - | - | - | -
Line | 1007046028 | - | _1007046028_ACLS | _1007046028_ACLS_T1 | 0 | 0 | - | - | - | -
Line | 879877088 | - | _879877088_ACLS | _879877088_ACLS_T0 | -16.229 | -5.7478 | - | - | - | -
Line | 879877088 | - | _879877088_ACLS | _879877088_ACLS_T1 | 16.3644 | 6.0937 | - | - | - | -
Line | 321101982 | - | _321101982_ACLS | _321101982_ACLS_T0 | 0.49447 | -6.6206 | - | - | - | -
Line | 321101982 | - | _321101982_ACLS | _321101982_ACLS_T1 | -0.46795 | 6.4903 | - | - | - | -
Line | 845496122 | - | _845496122_ACLS | _845496122_ACLS_T0 | -15.151 | -9.582 | - | - | - | -
Line | 845496122 | - | _845496122_ACLS | _845496122_ACLS_T1 | 15.151 | 8.9202 | - | - | - | -
Line | 1481435893 | - | _1481435893_ACLS | _1481435893_ACLS_T0 | 20.9082 | 6.8839 | - | - | - | -
Line | 1481435893 | - | _1481435893_ACLS | _1481435893_ACLS_T1 | -20.898 | -9.804 | - | - | - | -
Line | 354596879 | - | _354596879_ACLS | _354596879_ACLS_T0 | 20.6438 | 6.0518 | - | - | - | -
Line | 354596879 | - | _354596879_ACLS | _354596879_ACLS_T1 | -20.5878 | -5.9365 | - | - | - | -
Line | 130988646 | - | _130988646_ACLS | _130988646_ACLS_T0 | 36.0272 | 10.0348 | - | - | - | -
Line | 130988646 | - | _130988646_ACLS | _130988646_ACLS_T1 | -35.8015 | -9.5141 | - | - | - | -
Line | 1687664889 | - | _1687664889_ACLS | _1687664889_ACLS_T0 | -0.329 | 0.032 | - | - | - | -
Line | 1687664889 | - | _1687664889_ACLS | _1687664889_ACLS_T1 | 0.329 | -0.032344 | - | - | - | -
Line | 1743248368 | - | _1743248368_ACLS | _1743248368_ACLS_T0 | 0.000128 | -0.81998 | - | - | - | -
Line | 1743248368 | - | _1743248368_ACLS | _1743248368_ACLS_T1 | 0 | 0 | - | - | - | -
Line | 476357887 | - | _476357887_ACLS | _476357887_ACLS_T0 | 0 | -0.33677 | - | - | - | -
Line | 476357887 | - | _476357887_ACLS | _476357887_ACLS_T1 | 0 | 0 | - | - | - | -
Line | 596854221 | - | _596854221_ACLS | _596854221_ACLS_T0 | -99.4343 | -24.1734 | - | - | - | -
Line | 596854221 | - | _596854221_ACLS | _596854221_ACLS_T1 | 99.4943 | 23.6528 | - | - | - | -
Line | 209118264 | - | _209118264_ACLS | _209118264_ACLS_T0 | 7.9374 | 0.23291 | - | - | - | -
Line | 209118264 | - | _209118264_ACLS | _209118264_ACLS_T1 | -7.8902 | -0.35304 | - | - | - | -
Line | 1363828535 | - | _1363828535_ACLS | _1363828535_ACLS_T0 | -0.236 | -0.599 | - | - | - | -
Line | 1363828535 | - | _1363828535_ACLS | _1363828535_ACLS_T1 | 0.236 | -1.9227 | - | - | - | -
Line | 919040101 | - | _919040101_ACLS | _919040101_ACLS_T0 | -381.9797 | -54.222 | - | - | - | -
Line | 919040101 | - | _919040101_ACLS | _919040101_ACLS_T1 | 383.2384 | 37.7076 | - | - | - | -
Line | 1654145158 | - | _1654145158_ACLS | _1654145158_ACLS_T0 | -6.1821 | -1.2669 | - | - | - | -
Line | 1654145158 | - | _1654145158_ACLS | _1654145158_ACLS_T1 | 6.1859 | -0.029065 | - | - | - | -
Line | 1096211439 | - | _1096211439_ACLS | _1096211439_ACLS_T0 | 3.5538 | 4.9444 | - | - | - | -
Line | 1096211439 | - | _1096211439_ACLS | _1096211439_ACLS_T1 | -3.5486 | -41.2315 | - | - | - | -
Line | 1051417481 | - | _1051417481_ACLS | _1051417481_ACLS_T0 | 9.2095 | -1.5611 | - | - | - | -
Line | 1051417481 | - | _1051417481_ACLS | _1051417481_ACLS_T1 | -9.1973 | 0.83347 | - | - | - | -
Line | 1734987712 | - | _1734987712_ACLS | _1734987712_ACLS_T0 | 97.2668 | -51.1488 | - | - | - | -
Line | 1734987712 | - | _1734987712_ACLS | _1734987712_ACLS_T1 | -97.0077 | -51.4229 | - | - | - | -
Line | 593966119 | - | _593966119_ACLS | _593966119_ACLS_T0 | -0.48052 | -1.8848 | - | - | - | -
Line | 593966119 | - | _593966119_ACLS | _593966119_ACLS_T1 | 0.48295 | 1.6605 | - | - | - | -
Line | 1579423625 | - | _1579423625_ACLS | _1579423625_ACLS_T0 | -2.2845 | 1.2706 | - | - | - | -
Line | 1579423625 | - | _1579423625_ACLS | _1579423625_ACLS_T1 | 2.2853 | -1.2683 | - | - | - | -
Line | 1623355576 | - | _1623355576_ACLS | _1623355576_ACLS_T0 | 14.3061 | -2.7005 | - | - | - | -
Line | 1623355576 | - | _1623355576_ACLS | _1623355576_ACLS_T1 | -14.2097 | 2.7939 | - | - | - | -
Line | 82997355 | - | _82997355_ACLS | _82997355_ACLS_T0 | 242.8913 | 12.3827 | - | - | - | -
Line | 82997355 | - | _82997355_ACLS | _82997355_ACLS_T1 | -242.7231 | -11.5162 | - | - | - | -
Line | 889547880 | - | _889547880_ACLS | _889547880_ACLS_T0 | 0.67431 | 0.58279 | - | - | - | -
Line | 889547880 | - | _889547880_ACLS | _889547880_ACLS_T1 | -0.67418 | -1.666 | - | - | - | -
Line | 1537437646 | - | _1537437646_ACLS | _1537437646_ACLS_T0 | 19.9119 | 3.0184 | - | - | - | -
Line | 1537437646 | - | _1537437646_ACLS | _1537437646_ACLS_T1 | -19.6955 | -2.709 | - | - | - | -
Line | 1232247146 | - | _1232247146_ACLS | _1232247146_ACLS_T0 | 5.6365 | -10.3995 | - | - | - | -
Line | 1232247146 | - | _1232247146_ACLS | _1232247146_ACLS_T1 | -5.636 | 9.848 | - | - | - | -
Line | 1198045476 | - | _1198045476_ACLS | _1198045476_ACLS_T0 | -37.3875 | -9.5865 | - | - | - | -
Line | 1198045476 | - | _1198045476_ACLS | _1198045476_ACLS_T1 | 37.5926 | -4.502 | - | - | - | -
Line | 871974434 | - | _871974434_ACLS | _871974434_ACLS_T0 | -6.7064 | -5.5549 | - | - | - | -
Line | 871974434 | - | _871974434_ACLS | _871974434_ACLS_T1 | 6.7084 | 5.5532 | - | - | - | -
Line | 699219497 | - | _699219497_ACLS | _699219497_ACLS_T0 | 0 | -0.029064 | - | - | - | -
Line | 699219497 | - | _699219497_ACLS | _699219497_ACLS_T1 | 0 | -0.035639 | - | - | - | -
Line | 974263383 | - | _974263383_ACLS | _974263383_ACLS_T0 | -8.503 | -0.017 | - | - | - | -
Line | 974263383 | - | _974263383_ACLS | _974263383_ACLS_T1 | 8.5036 | -1.242 | - | - | - | -
Line | 1400212054 | - | _1400212054_ACLS | _1400212054_ACLS_T0 | 23.2876 | -1.6753 | - | - | - | -
Line | 1400212054 | - | _1400212054_ACLS | _1400212054_ACLS_T1 | -23.2862 | 1.6794 | - | - | - | -
Line | 836854412 | - | _836854412_ACLS | _836854412_ACLS_T0 | -17.7344 | -3.5695 | - | - | - | -
Line | 836854412 | - | _836854412_ACLS | _836854412_ACLS_T1 | 17.8016 | 3.6719 | - | - | - | -
Line | 450915694 | - | _450915694_ACLS | _450915694_ACLS_T0 | -9.1217 | 1.838 | - | - | - | -
Line | 450915694 | - | _450915694_ACLS | _450915694_ACLS_T1 | 9.1979 | -1.8797 | - | - | - | -
Line | 902525184 | - | _902525184_ACLS | _902525184_ACLS_T0 | 14.1854 | -1.5807 | - | - | - | -
Line | 902525184 | - | _902525184_ACLS | _902525184_ACLS_T1 | -14.1695 | -5.8312 | - | - | - | -
Line | 2061641669 | - | _2061641669_ACLS | _2061641669_ACLS_T0 | -9.3766 | -11.3302 | - | - | - | -
Line | 2061641669 | - | _2061641669_ACLS | _2061641669_ACLS_T1 | 9.4794 | 11.441 | - | - | - | -
Line | 643575986 | - | _643575986_ACLS | _643575986_ACLS_T0 | 0 | 0 | - | - | - | -
Line | 643575986 | - | _643575986_ACLS | _643575986_ACLS_T1 | 0 | 0 | - | - | - | -
Line | 581258940 | - | _581258940_ACLS | _581258940_ACLS_T0 | 0 | 0 | - | - | - | -
Line | 581258940 | - | _581258940_ACLS | _581258940_ACLS_T1 | 0 | -0.01626 | - | - | - | -
Line | 2117345514 | - | _2117345514_ACLS | _2117345514_ACLS_T0 | -6.852 | -21.0737 | - | - | - | -
Line | 2117345514 | - | _2117345514_ACLS | _2117345514_ACLS_T1 | 6.8532 | 20.8643 | - | - | - | -
Line | 1551532641 | - | _1551532641_ACLS | _1551532641_ACLS_T0 | 7.7571 | 2.1306 | - | - | - | -
Line | 1551532641 | - | _1551532641_ACLS | _1551532641_ACLS_T1 | -7.754 | -2.147 | - | - | - | -
Line | 1876292461 | - | _1876292461_ACLS | _1876292461_ACLS_T0 | 0.000192 | -2.0002 | - | - | - | -
Line | 1876292461 | - | _1876292461_ACLS | _1876292461_ACLS_T1 | -4e-06 | 1.2666 | - | - | - | -
Line | 817481212 | - | _817481212_ACLS | _817481212_ACLS_T0 | 10.4007 | 5.1985 | - | - | - | -
Line | 817481212 | - | _817481212_ACLS | _817481212_ACLS_T1 | -10.2767 | -5.1371 | - | - | - | -
Line | 1894534373 | - | _1894534373_ACLS | _1894534373_ACLS_T0 | 0 | 0 | - | - | - | -
Line | 1894534373 | - | _1894534373_ACLS | _1894534373_ACLS_T1 | 0 | 0 | - | - | - | -
Line | 1990342697 | - | _1990342697_ACLS | _1990342697_ACLS_T0 | 0 | 0 | - | - | - | -
Line | 1990342697 | - | _1990342697_ACLS | _1990342697_ACLS_T1 | 0 | -0.017782 | - | - | - | -
Line | 960770166 | - | _960770166_ACLS | _960770166_ACLS_T0 | -5.4384 | -0.93739 | - | - | - | -
Line | 960770166 | - | _960770166_ACLS | _960770166_ACLS_T1 | 5.4577 | 1.0035 | - | - | - | -
Line | 1296117965 | - | _1296117965_ACLS | _1296117965_ACLS_T0 | -3.0337 | -0.23734 | - | - | - | -
Line | 1296117965 | - | _1296117965_ACLS | _1296117965_ACLS_T1 | 3.0404 | -0.00476 | - | - | - | -
Line | 1018364234 | - | _1018364234_ACLS | _1018364234_ACLS_T0 | 492.455 | -16.6362 | - | - | - | -
Line | 1018364234 | - | _1018364234_ACLS | _1018364234_ACLS_T1 | -489.0386 | -24.9131 | - | - | - | -
Line | 740070642 | - | _740070642_ACLS | _740070642_ACLS_T0 | -7.1538 | 7.4604 | - | - | - | -
Line | 740070642 | - | _740070642_ACLS | _740070642_ACLS_T1 | 7.2491 | -7.5119 | - | - | - | -
Line | 676669527 | - | _676669527_ACLS | _676669527_ACLS_T0 | 2e-06 | -2.97 | - | - | - | -
Line | 676669527 | - | _676669527_ACLS | _676669527_ACLS_T1 | 0 | 0 | - | - | - | -
Line | 202142654 | - | _202142654_ACLS | _202142654_ACLS_T0 | 0 | 0 | - | - | - | -
Line | 202142654 | - | _202142654_ACLS | _202142654_ACLS_T1 | 0 | 0 | - | - | - | -
Line | 2134803191 | - | _2134803191_ACLS | _2134803191_ACLS_T0 | 15.3361 | 12.8979 | - | - | - | -
Line | 2134803191 | - | _2134803191_ACLS | _2134803191_ACLS_T1 | -15.2542 | -12.7605 | - | - | - | -
Line | 2073370353 | - | _2073370353_ACLS | _2073370353_ACLS_T0 | -19.7374 | -3.743 | - | - | - | -
Line | 2073370353 | - | _2073370353_ACLS | _2073370353_ACLS_T1 | 19.783 | 3.5049 | - | - | - | -
Line | 1747482629 | - | _1747482629_ACLS | _1747482629_ACLS_T0 | 0 | 0 | - | - | - | -
Line | 1747482629 | - | _1747482629_ACLS | _1747482629_ACLS_T1 | 0 | -0.2138 | - | - | - | -
Line | 47768934 | - | _47768934_ACLS | _47768934_ACLS_T0 | -22.7138 | -5.3198 | - | - | - | -
Line | 47768934 | - | _47768934_ACLS | _47768934_ACLS_T1 | 22.7351 | 5.1532 | - | - | - | -
Line | 783605084 | - | _783605084_ACLS | _783605084_ACLS_T0 | -21.058 | -6.304 | - | - | - | -
Line | 783605084 | - | _783605084_ACLS | _783605084_ACLS_T1 | 21.1942 | 6.307 | - | - | - | -
Line | 886281648 | - | _886281648_ACLS | _886281648_ACLS_T0 | -104.2597 | 8.8455 | - | - | - | -
Line | 886281648 | - | _886281648_ACLS | _886281648_ACLS_T1 | 104.9758 | -14.0597 | - | - | - | -
Line | 1599448086 | - | _1599448086_ACLS | _1599448086_ACLS_T0 | 0 | 0 | - | - | - | -
Line | 1599448086 | - | _1599448086_ACLS | _1599448086_ACLS_T1 | 0 | 0 | - | - | - | -
Line | 172200564 | - | _172200564_ACLS | _172200564_ACLS_T0 | 0 | 0 | - | - | - | -
Line | 172200564 | - | _172200564_ACLS | _172200564_ACLS_T1 | 0 | 0 | - | - | - | -
Line | 1213049772 | - | _1213049772_ACLS | _1213049772_ACLS_T0 | -32.8838 | -4.117 | - | - | - | -
Line | 1213049772 | - | _1213049772_ACLS | _1213049772_ACLS_T1 | 33.1232 | 4.6746 | - | - | - | -
Line | 1889485438 | - | _1889485438_ACLS | _1889485438_ACLS_T0 | -1224.2246 | -140.1873 | - | - | - | -
Line | 1889485438 | - | _1889485438_ACLS | _1889485438_ACLS_T1 | 1224.325 | 141.2579 | - | - | - | -
Line | 916701505 | - | _916701505_ACLS | _916701505_ACLS_T0 | -0.48973 | -3.9618 | - | - | - | -
Line | 916701505 | - | _916701505_ACLS | _916701505_ACLS_T1 | 0.50082 | 3.8807 | - | - | - | -
Line | 754829723 | - | _754829723_ACLS | _754829723_ACLS_T0 | 242.4628 | -52.2204 | - | - | - | -
Line | 754829723 | - | _754829723_ACLS | _754829723_ACLS_T1 | -241.989 | 52.9955 | - | - | - | -
Line | 1688713422 | - | _1688713422_ACLS | _1688713422_ACLS_T0 | -71.5824 | 30.5025 | - | - | - | -
Line | 1688713422 | - | _1688713422_ACLS | _1688713422_ACLS_T1 | 71.8369 | -41.3244 | - | - | - | -
Line | 1557999258 | - | _1557999258_ACLS | _1557999258_ACLS_T0 | 0 | 0 | - | - | - | -
Line | 1557999258 | - | _1557999258_ACLS | _1557999258_ACLS_T1 | 0 | -0.18019 | - | - | - | -
Line | 845036438 | - | _845036438_ACLS | _845036438_ACLS_T0 | 0 | 0 | - | - | - | -
Line | 845036438 | - | _845036438_ACLS | _845036438_ACLS_T1 | 0.000142 | -19.6949 | - | - | - | -
Line | 1047948175 | - | _1047948175_ACLS | _1047948175_ACLS_T0 | -35.3073 | -4.6739 | - | - | - | -
Line | 1047948175 | - | _1047948175_ACLS | _1047948175_ACLS_T1 | 35.4254 | 4.8565 | - | - | - | -
Line | 1473077238 | - | _1473077238_ACLS | _1473077238_ACLS_T0 | -2.999 | -0.086 | - | - | - | -
Line | 1473077238 | - | _1473077238_ACLS | _1473077238_ACLS_T1 | 2.9998 | -6e-06 | - | - | - | -
Line | 1129655139 | - | _1129655139_ACLS | _1129655139_ACLS_T0 | -37.3525 | -12.0906 | - | - | - | -
Line | 1129655139 | - | _1129655139_ACLS | _1129655139_ACLS_T1 | 37.3763 | 9.8516 | - | - | - | -
Line | 699308906 | - | _699308906_ACLS | _699308906_ACLS_T0 | -160.2494 | -11.3128 | - | - | - | -
Line | 699308906 | - | _699308906_ACLS | _699308906_ACLS_T1 | 160.257 | 10.3802 | - | - | - | -
Line | 1413904765 | - | _1413904765_ACLS | _1413904765_ACLS_T0 | 10.8312 | -4.9175 | - | - | - | -
Line | 1413904765 | - | _1413904765_ACLS | _1413904765_ACLS_T1 | -10.6129 | 5.4036 | - | - | - | -
Line | 1464371553 | - | _1464371553_ACLS | _1464371553_ACLS_T0 | 8.3709 | 2.3816 | - | - | - | -
Line | 1464371553 | - | _1464371553_ACLS | _1464371553_ACLS_T1 | -8.3636 | -3.9518 | - | - | - | -
Line | 1547666838 | - | _1547666838_ACLS | _1547666838_ACLS_T0 | 2.11 | -0.03708 | - | - | - | -
Line | 1547666838 | - | _1547666838_ACLS | _1547666838_ACLS_T1 | -2.1055 | -0.1855 | - | - | - | -
Line | 1847012660 | - | _1847012660_ACLS | _1847012660_ACLS_T0 | -1.2531 | -3.1117 | - | - | - | -
Line | 1847012660 | - | _1847012660_ACLS | _1847012660_ACLS_T1 | 1.2655 | 2.733 | - | - | - | -
Line | 1534661942 | - | _1534661942_ACLS | _1534661942_ACLS_T0 | -15.1981 | -12.9053 | - | - | - | -
Line | 1534661942 | - | _1534661942_ACLS | _1534661942_ACLS_T1 | 15.2879 | 12.9985 | - | - | - | -
Line | 804957576 | - | _804957576_ACLS | _804957576_ACLS_T0 | -20.711 | -5.139 | - | - | - | -
Line | 804957576 | - | _804957576_ACLS | _804957576_ACLS_T1 | 20.7124 | -0.12555 | - | - | - | -
Line | 930151071 | - | _930151071_ACLS | _930151071_ACLS_T0 | 18.3192 | 3.3146 | - | - | - | -
Line | 930151071 | - | _930151071_ACLS | _930151071_ACLS_T1 | -18.2001 | -3.1112 | - | - | - | -
Line | 439581271 | - | _439581271_ACLS | _439581271_ACLS_T0 | -20.95 | -9.925 | - | - | - | -
Line | 439581271 | - | _439581271_ACLS | _439581271_ACLS_T1 | 20.9998 | 10.0004 | - | - | - | -
Line | 1330687741 | - | _1330687741_ACLS | _1330687741_ACLS_T0 | 0 | 0 | - | - | - | -
Line | 1330687741 | - | _1330687741_ACLS | _1330687741_ACLS_T1 | 2.5e-05 | -0.34131 | - | - | - | -
Line | 1069819201 | - | _1069819201_ACLS | _1069819201_ACLS_T0 | -109.9371 | -17.3359 | - | - | - | -
Line | 1069819201 | - | _1069819201_ACLS | _1069819201_ACLS_T1 | 109.9438 | 17.3689 | - | - | - | -
Line | 144984971 | - | _144984971_ACLS | _144984971_ACLS_T0 | -3.494 | -1.309 | - | - | - | -
Line | 144984971 | - | _144984971_ACLS | _144984971_ACLS_T1 | 3.4944 | 1.2057 | - | - | - | -
Line | 335965700 | - | _335965700_ACLS | _335965700_ACLS_T0 | 1e-06 | -0.12239 | - | - | - | -
Line | 335965700 | - | _335965700_ACLS | _335965700_ACLS_T1 | 0 | 0 | - | - | - | -
Line | 354910039 | - | _354910039_ACLS | _354910039_ACLS_T0 | -20.4272 | -2.4967 | - | - | - | -
Line | 354910039 | - | _354910039_ACLS | _354910039_ACLS_T1 | 20.7751 | 3.2996 | - | - | - | -
Line | 24223534 | - | _24223534_ACLS | _24223534_ACLS_T0 | 0 | -0.65563 | - | - | - | -
Line | 24223534 | - | _24223534_ACLS | _24223534_ACLS_T1 | 0 | 0 | - | - | - | -
Line | 565353301 | - | _565353301_ACLS | _565353301_ACLS_T0 | 47.8728 | -8.7903 | - | - | - | -
Line | 565353301 | - | _565353301_ACLS | _565353301_ACLS_T1 | -47.7376 | 1.389 | - | - | - | -
Line | 1197651411 | - | _1197651411_ACLS | _1197651411_ACLS_T0 | -10.8261 | -0.67667 | - | - | - | -
Line | 1197651411 | - | _1197651411_ACLS | _1197651411_ACLS_T1 | 10.8701 | 0.22616 | - | - | - | -
Line | 235808919 | - | _235808919_ACLS | _235808919_ACLS_T0 | 3e-06 | -0.19512 | - | - | - | -
Line | 235808919 | - | _235808919_ACLS | _235808919_ACLS_T1 | 0 | 0 | - | - | - | -
Line | 866342176 | - | _866342176_ACLS | _866342176_ACLS_T0 | -280.2397 | -16.3367 | - | - | - | -
Line | 866342176 | - | _866342176_ACLS | _866342176_ACLS_T1 | 280.4533 | 3.1971 | - | - | - | -
Line | 258326313 | - | _258326313_ACLS | _258326313_ACLS_T0 | -5.8434 | -5.4274 | - | - | - | -
Line | 258326313 | - | _258326313_ACLS | _258326313_ACLS_T1 | 5.8703 | 5.3615 | - | - | - | -
Line | 348298301 | - | _348298301_ACLS | _348298301_ACLS_T0 | 7.5644 | -0.53977 | - | - | - | -
Line | 348298301 | - | _348298301_ACLS | _348298301_ACLS_T1 | -7.5456 | 0.48924 | - | - | - | -
Line | 1892351620 | - | _1892351620_ACLS | _1892351620_ACLS_T0 | -11.7384 | 0.26031 | - | - | - | -
Line | 1892351620 | - | _1892351620_ACLS | _1892351620_ACLS_T1 | 11.8096 | -0.33932 | - | - | - | -
Line | 1950812624 | - | _1950812624_ACLS | _1950812624_ACLS_T0 | -6.381 | -0.227 | - | - | - | -
Line | 1950812624 | - | _1950812624_ACLS | _1950812624_ACLS_T1 | 6.3862 | 0.046609 | - | - | - | -
Line | 1262591920 | - | _1262591920_ACLS | _1262591920_ACLS_T0 | 7.1582 | 0.39435 | - | - | - | -
Line | 1262591920 | - | _1262591920_ACLS | _1262591920_ACLS_T1 | -7.143 | -0.455 | - | - | - | -
Line | 276076282 | - | _276076282_ACLS | _276076282_ACLS_T0 | -7.6165 | -0.4211 | - | - | - | -
Line | 276076282 | - | _276076282_ACLS | _276076282_ACLS_T1 | 7.621 | 0.35091 | - | - | - | -
Line | 1404756969 | - | _1404756969_ACLS | _1404756969_ACLS_T0 | 0 | -0.007915 | - | - | - | -
Line | 1404756969 | - | _1404756969_ACLS | _1404756969_ACLS_T1 | 0 | 0 | - | - | - | -
Line | 730170282 | - | _730170282_ACLS | _730170282_ACLS_T0 | -3.352 | -1.064 | - | - | - | -
Line | 730170282 | - | _730170282_ACLS | _730170282_ACLS_T1 | 3.3541 | 0.8392 | - | - | - | -
Line | 1200541422 | - | _1200541422_ACLS | _1200541422_ACLS_T0 | -24.2618 | -3.1345 | - | - | - | -
Line | 1200541422 | - | _1200541422_ACLS | _1200541422_ACLS_T1 | 24.4085 | 3.2188 | - | - | - | -
Line | 467368479 | - | _467368479_ACLS | _467368479_ACLS_T0 | -17.7957 | -0.41325 | - | - | - | -
Line | 467368479 | - | _467368479_ACLS | _467368479_ACLS_T1 | 17.8853 | 0.24282 | - | - | - | -
Line | 1071668457 | - | _1071668457_ACLS | _1071668457_ACLS_T0 | -23.2776 | -37.464 | - | - | - | -
Line | 1071668457 | - | _1071668457_ACLS | _1071668457_ACLS_T1 | 23.291 | -6.7684 | - | - | - | -
Line | 1516059313 | - | _1516059313_ACLS | _1516059313_ACLS_T0 | 40.9895 | 23.103 | - | - | - | -
Line | 1516059313 | - | _1516059313_ACLS | _1516059313_ACLS_T1 | -40.968 | -32.736 | - | - | - | -
Line | 1948002430 | - | _1948002430_ACLS | _1948002430_ACLS_T0 | 18.3273 | 0.080974 | - | - | - | -
Line | 1948002430 | - | _1948002430_ACLS | _1948002430_ACLS_T1 | -18.3052 | -0.75947 | - | - | - | -
Line | 718160048 | - | _718160048_ACLS | _718160048_ACLS_T0 | 0 | 0 | - | - | - | -
Line | 718160048 | - | _718160048_ACLS | _718160048_ACLS_T1 | 1e-06 | -0.18866 | - | - | - | -
Line | 1006716340 | - | _1006716340_ACLS | _1006716340_ACLS_T0 | 15.9156 | 1.1917 | - | - | - | -
Line | 1006716340 | - | _1006716340_ACLS | _1006716340_ACLS_T1 | -15.516 | -1.1228 | - | - | - | -
Line | 1274270924 | - | _1274270924_ACLS | _1274270924_ACLS_T0 | 62.9223 | -0.1448 | - | - | - | -
Line | 1274270924 | - | _1274270924_ACLS | _1274270924_ACLS_T1 | -62.8087 | -2.4019 | - | - | - | -
Line | 1754839755 | - | _1754839755_ACLS | _1754839755_ACLS_T0 | 21.6641 | -1.6131 | - | - | - | -
Line | 1754839755 | - | _1754839755_ACLS | _1754839755_ACLS_T1 | -21.6187 | -0.27257 | - | - | - | -
Line | 1487536694 | - | _1487536694_ACLS | _1487536694_ACLS_T0 | -15.4221 | -21.6901 | - | - | - | -
Line | 1487536694 | - | _1487536694_ACLS | _1487536694_ACLS_T1 | 15.578 | 19.5845 | - | - | - | -
Line | 1797515486 | - | _1797515486_ACLS | _1797515486_ACLS_T0 | -18.759 | -4.403 | - | - | - | -
Line | 1797515486 | - | _1797515486_ACLS | _1797515486_ACLS_T1 | 18.8231 | 4.3443 | - | - | - | -
Line | 778733840 | - | _778733840_ACLS | _778733840_ACLS_T0 | -57.6362 | 2.2786 | - | - | - | -
Line | 778733840 | - | _778733840_ACLS | _778733840_ACLS_T1 | 58.0896 | -9.8332 | - | - | - | -
Line | 959398765 | - | _959398765_ACLS | _959398765_ACLS_T0 | -172.4335 | 17.3448 | - | - | - | -
Line | 959398765 | - | _959398765_ACLS | _959398765_ACLS_T1 | 173.1432 | -16.0536 | - | - | - | -
Line | 5763261 | - | _5763261_ACLS | _5763261_ACLS_T0 | -84.2402 | -47.7166 | - | - | - | -
Line | 5763261 | - | _5763261_ACLS | _5763261_ACLS_T1 | 84.3668 | 43.3577 | - | - | - | -
Line | 871168230 | - | _871168230_ACLS | _871168230_ACLS_T0 | -17.4161 | -10.3323 | - | - | - | -
Line | 871168230 | - | _871168230_ACLS | _871168230_ACLS_T1 | 17.4728 | -6.275 | - | - | - | -
Line | 1066348954 | - | _1066348954_ACLS | _1066348954_ACLS_T0 | 13.3437 | -6.897 | - | - | - | -
Line | 1066348954 | - | _1066348954_ACLS | _1066348954_ACLS_T1 | -13.3336 | 0.35054 | - | - | - | -
Line | 2076648145 | - | _2076648145_ACLS | _2076648145_ACLS_T0 | 0 | 0 | - | - | - | -
Line | 2076648145 | - | _2076648145_ACLS | _2076648145_ACLS_T1 | 0.000196 | -5.0752 | - | - | - | -
Line | 218025222 | - | _218025222_ACLS | _218025222_ACLS_T0 | -233.2762 | -29.2058 | - | - | - | -
Line | 218025222 | - | _218025222_ACLS | _218025222_ACLS_T1 | 233.9761 | -7.7728 | - | - | - | -
Line | 1113346435 | - | _1113346435_ACLS | _1113346435_ACLS_T0 | -53.2369 | 8.1114 | - | - | - | -
Line | 1113346435 | - | _1113346435_ACLS | _1113346435_ACLS_T1 | 53.5141 | -13.4679 | - | - | - | -
Line | 2079077927 | - | _2079077927_ACLS | _2079077927_ACLS_T0 | -1.732 | -5.346 | - | - | - | -
Line | 2079077927 | - | _2079077927_ACLS | _2079077927_ACLS_T1 | 1.7435 | 5.2778 | - | - | - | -
Line | 567708188 | - | _567708188_ACLS | _567708188_ACLS_T0 | 22.2048 | -50.3453 | - | - | - | -
Line | 567708188 | - | _567708188_ACLS | _567708188_ACLS_T1 | -22.1908 | 49.5922 | - | - | - | -
Line | 1730378093 | - | _1730378093_ACLS | _1730378093_ACLS_T0 | -52.8826 | -3.7266 | - | - | - | -
Line | 1730378093 | - | _1730378093_ACLS | _1730378093_ACLS_T1 | 52.9069 | 2.9376 | - | - | - | -
Line | 732828130 | - | _732828130_ACLS | _732828130_ACLS_T0 | -13.9091 | -3.5536 | - | - | - | -
Line | 732828130 | - | _732828130_ACLS | _732828130_ACLS_T1 | 13.915 | 3.5931 | - | - | - | -
Line | 1261895161 | - | _1261895161_ACLS | _1261895161_ACLS_T0 | 15.9134 | 2.1295 | - | - | - | -
Line | 1261895161 | - | _1261895161_ACLS | _1261895161_ACLS_T1 | -15.8562 | -2.4193 | - | - | - | -
Line | 154903523 | - | _154903523_ACLS | _154903523_ACLS_T0 | 88.2759 | -19.87 | - | - | - | -
Line | 154903523 | - | _154903523_ACLS | _154903523_ACLS_T1 | -88.1902 | -11.9724 | - | - | - | -
Line | 740851015 | - | _740851015_ACLS | _740851015_ACLS_T0 | 49.4688 | 0.85819 | - | - | - | -
Line | 740851015 | - | _740851015_ACLS | _740851015_ACLS_T1 | -49.4496 | -2.0656 | - | - | - | -
Line | 813004496 | - | _813004496_ACLS | _813004496_ACLS_T0 | -1.5032 | -12.0668 | - | - | - | -
Line | 813004496 | - | _813004496_ACLS | _813004496_ACLS_T1 | 1.5468 | 11.7258 | - | - | - | -
Line | 2057929140 | - | _2057929140_ACLS | _2057929140_ACLS_T0 | 21.8453 | 7.175 | - | - | - | -
Line | 2057929140 | - | _2057929140_ACLS | _2057929140_ACLS_T1 | -21.8427 | -7.3723 | - | - | - | -
Line | 1488094160 | - | _1488094160_ACLS | _1488094160_ACLS_T0 | -41.7317 | -2.8592 | - | - | - | -
Line | 1488094160 | - | _1488094160_ACLS | _1488094160_ACLS_T1 | 42.0027 | -11.4106 | - | - | - | -
Line | 239519663 | - | _239519663_ACLS | _239519663_ACLS_T0 | 12.5786 | -4.5062 | - | - | - | -
Line | 239519663 | - | _239519663_ACLS | _239519663_ACLS_T1 | -12.5124 | 4.1262 | - | - | - | -
Line | 40770714 | - | _40770714_ACLS | _40770714_ACLS_T0 | 11.1841 | 2.9751 | - | - | - | -
Line | 40770714 | - | _40770714_ACLS | _40770714_ACLS_T1 | -11.0882 | -3.1498 | - | - | - | -
Line | 1508551138 | - | _1508551138_ACLS | _1508551138_ACLS_T0 | 0 | 0 | - | - | - | -
Line | 1508551138 | - | _1508551138_ACLS | _1508551138_ACLS_T1 | 4.1e-05 | -8.8046 | - | - | - | -
Line | 1930724441 | - | _1930724441_ACLS | _1930724441_ACLS_T0 | -9.3005 | -2.0133 | - | - | - | -
Line | 1930724441 | - | _1930724441_ACLS | _1930724441_ACLS_T1 | 9.329 | 1.8942 | - | - | - | -
Line | 1292454578 | - | _1292454578_ACLS | _1292454578_ACLS_T0 | -2.9974 | 1.9048 | - | - | - | -
Line | 1292454578 | - | _1292454578_ACLS | _1292454578_ACLS_T1 | 3.0014 | -2.0015 | - | - | - | -
Line | 1215955264 | - | _1215955264_ACLS | _1215955264_ACLS_T0 | 30.056 | 6.2607 | - | - | - | -
Line | 1215955264 | - | _1215955264_ACLS | _1215955264_ACLS_T1 | -29.9441 | -5.9234 | - | - | - | -
Line | 216643195 | - | _216643195_ACLS | _216643195_ACLS_T0 | 109.0515 | 43.6087 | - | - | - | -
Line | 216643195 | - | _216643195_ACLS | _216643195_ACLS_T1 | -108.9566 | -43.9968 | - | - | - | -
Line | 935981210 | - | _935981210_ACLS | _935981210_ACLS_T0 | 56.4233 | -6.5905 | - | - | - | -
Line | 935981210 | - | _935981210_ACLS | _935981210_ACLS_T1 | -56.3793 | -33.4571 | - | - | - | -
Line | 801935012 | - | _801935012_ACLS | _801935012_ACLS_T0 | 9.007 | 0.018 | - | - | - | -
Line | 801935012 | - | _801935012_ACLS | _801935012_ACLS_T1 | -9.0005 | -0.000345 | - | - | - | -
Line | 930457584 | - | _930457584_ACLS | _930457584_ACLS_T0 | 0 | -0.602 | - | - | - | -
Line | 930457584 | - | _930457584_ACLS | _930457584_ACLS_T1 | 2.7e-05 | -7.1e-05 | - | - | - | -
Line | 790525172 | - | _790525172_ACLS | _790525172_ACLS_T0 | 193.1518 | -0.89395 | - | - | - | -
Line | 790525172 | - | _790525172_ACLS | _790525172_ACLS_T1 | -192.3909 | 2.9313 | - | - | - | -
Line | 442138428 | - | _442138428_ACLS | _442138428_ACLS_T0 | 0.75131 | 3.9105 | - | - | - | -
Line | 442138428 | - | _442138428_ACLS | _442138428_ACLS_T1 | -0.73106 | -3.9476 | - | - | - | -
Line | 1949239496 | - | _1949239496_ACLS | _1949239496_ACLS_T0 | 33.8 | 10.0846 | - | - | - | -
Line | 1949239496 | - | _1949239496_ACLS | _1949239496_ACLS_T1 | -33.7732 | -16.6075 | - | - | - | -
Line | 1308987539 | - | _1308987539_ACLS | _1308987539_ACLS_T0 | 0.00037 | -0.97492 | - | - | - | -
Line | 1308987539 | - | _1308987539_ACLS | _1308987539_ACLS_T1 | 0 | 0 | - | - | - | -
Line | 1743697024 | - | _1743697024_ACLS | _1743697024_ACLS_T0 | 34.4095 | 6.2365 | - | - | - | -
Line | 1743697024 | - | _1743697024_ACLS | _1743697024_ACLS_T1 | -34.3575 | -6.1007 | - | - | - | -
Line | 58217098 | - | _58217098_ACLS | _58217098_ACLS_T0 | 12.518 | -1.1369 | - | - | - | -
Line | 58217098 | - | _58217098_ACLS | _58217098_ACLS_T1 | -12.4343 | 1.3568 | - | - | - | -
Line | 1122626759 | - | _1122626759_ACLS | _1122626759_ACLS_T0 | 32.4777 | 4.2087 | - | - | - | -
Line | 1122626759 | - | _1122626759_ACLS | _1122626759_ACLS_T1 | -32.4358 | -4.4087 | - | - | - | -
Line | 772356827 | - | _772356827_ACLS | _772356827_ACLS_T0 | -15.996 | -6.003 | - | - | - | -
Line | 772356827 | - | _772356827_ACLS | _772356827_ACLS_T1 | 16 | 6.0001 | - | - | - | -
Line | 2004038587 | - | _2004038587_ACLS | _2004038587_ACLS_T0 | -3.19 | 4.09 | - | - | - | -
Line | 2004038587 | - | _2004038587_ACLS | _2004038587_ACLS_T1 | 3.1901 | -4.0892 | - | - | - | -
Line | 1159626801 | - | _1159626801_ACLS | _1159626801_ACLS_T0 | 0 | -0.043 | - | - | - | -
Line | 1159626801 | - | _1159626801_ACLS | _1159626801_ACLS_T1 | 0 | 0.000144 | - | - | - | -
Line | 1998507053 | - | _1998507053_ACLS | _1998507053_ACLS_T0 | 0 | 0 | - | - | - | -
Line | 1998507053 | - | _1998507053_ACLS | _1998507053_ACLS_T1 | 3.3e-05 | -0.71571 | - | - | - | -
Line | 1103363580 | - | _1103363580_ACLS | _1103363580_ACLS_T0 | 0 | -0.042359 | - | - | - | -
Line | 1103363580 | - | _1103363580_ACLS | _1103363580_ACLS_T1 | 0 | 0 | - | - | - | -
Line | 809991698 | - | _809991698_ACLS | _809991698_ACLS_T0 | -2.7e-05 | -0.67449 | - | - | - | -
Line | 809991698 | - | _809991698_ACLS | _809991698_ACLS_T1 | 3.1e-05 | -0.005991 | - | - | - | -
Line | 479818456 | - | _479818456_ACLS | _479818456_ACLS_T0 | -5.7307 | -1.6979 | - | - | - | -
Line | 479818456 | - | _479818456_ACLS | _479818456_ACLS_T1 | 5.7422 | 1.639 | - | - | - | -
Line | 555566855 | - | _555566855_ACLS | _555566855_ACLS_T0 | 54.3404 | 14.4097 | - | - | - | -
Line | 555566855 | - | _555566855_ACLS | _555566855_ACLS_T1 | -54.2985 | -15.9849 | - | - | - | -
Line | 1809992470 | - | _1809992470_ACLS | _1809992470_ACLS_T0 | 0 | 0 | - | - | - | -
Line | 1809992470 | - | _1809992470_ACLS | _1809992470_ACLS_T1 | 0 | 0 | - | - | - | -
Line | 1454573308 | - | _1454573308_ACLS | _1454573308_ACLS_T0 | 10.935 | -2.1349 | - | - | - | -
Line | 1454573308 | - | _1454573308_ACLS | _1454573308_ACLS_T1 | -10.9049 | 2.1399 | - | - | - | -
Line | 132713858 | - | _132713858_ACLS | _132713858_ACLS_T0 | -0.555 | 1.8273 | - | - | - | -
Line | 132713858 | - | _132713858_ACLS | _132713858_ACLS_T1 | 0.555 | -1.845 | - | - | - | -
Line | 1774779629 | - | _1774779629_ACLS | _1774779629_ACLS_T0 | -29.4453 | -1.6535 | - | - | - | -
Line | 1774779629 | - | _1774779629_ACLS | _1774779629_ACLS_T1 | 29.5238 | 1.5019 | - | - | - | -
Line | 510295461 | - | _510295461_ACLS | _510295461_ACLS_T0 | 123.7832 | -1.4679 | - | - | - | -
Line | 510295461 | - | _510295461_ACLS | _510295461_ACLS_T1 | -123.7487 | 0.87337 | - | - | - | -
Line | 630162624 | - | _630162624_ACLS | _630162624_ACLS_T0 | 38.6271 | 4.1302 | - | - | - | -
Line | 630162624 | - | _630162624_ACLS | _630162624_ACLS_T1 | -37.9313 | -2.389 | - | - | - | -
Line | 1321002204 | - | _1321002204_ACLS | _1321002204_ACLS_T0 | -533.9788 | 47.2347 | - | - | - | -
Line | 1321002204 | - | _1321002204_ACLS | _1321002204_ACLS_T1 | 537.3357 | -48.6803 | - | - | - | -
Line | 1381839966 | - | _1381839966_ACLS | _1381839966_ACLS_T0 | -3.8608 | 2.7498 | - | - | - | -
Line | 1381839966 | - | _1381839966_ACLS | _1381839966_ACLS_T1 | 3.8683 | -3.5723 | - | - | - | -
Line | 990325683 | - | _990325683_ACLS | _990325683_ACLS_T0 | 0 | 0 | - | - | - | -
Line | 990325683 | - | _990325683_ACLS | _990325683_ACLS_T1 | 4e-06 | -0.25908 | - | - | - | -
Line | 381238943 | - | _381238943_ACLS | _381238943_ACLS_T0 | -9.8412 | -3.9557 | - | - | - | -
Line | 381238943 | - | _381238943_ACLS | _381238943_ACLS_T1 | 9.9149 | 3.9468 | - | - | - | -
Line | 1645840753 | - | _1645840753_ACLS | _1645840753_ACLS_T0 | 3.9998 | 0.000404 | - | - | - | -
Line | 1645840753 | - | _1645840753_ACLS | _1645840753_ACLS_T1 | -3.994 | -0.111 | - | - | - | -
Line | 812344551 | - | _812344551_ACLS | _812344551_ACLS_T0 | 7.3328 | -2.5752 | - | - | - | -
Line | 812344551 | - | _812344551_ACLS | _812344551_ACLS_T1 | -7.2976 | 1.9168 | - | - | - | -
Line | 1415897913 | - | _1415897913_ACLS | _1415897913_ACLS_T0 | 25.1135 | 6.0713 | - | - | - | -
Line | 1415897913 | - | _1415897913_ACLS | _1415897913_ACLS_T1 | -25.0852 | -7.0064 | - | - | - | -
Line | 2137267023 | - | _2137267023_ACLS | _2137267023_ACLS_T0 | 0 | 0 | - | - | - | -
Line | 2137267023 | - | _2137267023_ACLS | _2137267023_ACLS_T1 | 0 | -0.1116 | - | - | - | -
Line | 1283405198 | - | _1283405198_ACLS | _1283405198_ACLS_T0 | -0.049 | 1.477 | - | - | - | -
Line | 1283405198 | - | _1283405198_ACLS | _1283405198_ACLS_T1 | 0.049002 | -1.477 | - | - | - | -
Line | 1614287938 | - | _1614287938_ACLS | _1614287938_ACLS_T0 | 102.1001 | 14.6 | - | - | - | -
Line | 1614287938 | - | _1614287938_ACLS | _1614287938_ACLS_T1 | -102.077 | -35.3369 | - | - | - | -
Line | 447859933 | - | _447859933_ACLS | _447859933_ACLS_T0 | 9.2396 | 1.6911 | - | - | - | -
Line | 447859933 | - | _447859933_ACLS | _447859933_ACLS_T1 | -9.1739 | -1.7568 | - | - | - | -
Line | 739808157 | - | _739808157_ACLS | _739808157_ACLS_T0 | 29.7844 | 10.3819 | - | - | - | -
Line | 739808157 | - | _739808157_ACLS | _739808157_ACLS_T1 | -29.7 | -11.769 | - | - | - | -
Line | 993828222 | - | _993828222_ACLS | _993828222_ACLS_T0 | -44.631 | -12.2559 | - | - | - | -
Line | 993828222 | - | _993828222_ACLS | _993828222_ACLS_T1 | 44.6631 | 12.4809 | - | - | - | -
Line | 599210764 | - | _599210764_ACLS | _599210764_ACLS_T0 | -7.977 | -0.426 | - | - | - | -
Line | 599210764 | - | _599210764_ACLS | _599210764_ACLS_T1 | 8.0004 | 0.003544 | - | - | - | -
Line | 147132330 | - | _147132330_ACLS | _147132330_ACLS_T0 | -63.1429 | -44.9979 | - | - | - | -
Line | 147132330 | - | _147132330_ACLS | _147132330_ACLS_T1 | 63.259 | 42.8918 | - | - | - | -
Line | 2076776449 | - | _2076776449_ACLS | _2076776449_ACLS_T0 | -85.7253 | -0.94263 | - | - | - | -
Line | 2076776449 | - | _2076776449_ACLS | _2076776449_ACLS_T1 | 85.8618 | -19.1752 | - | - | - | -
Line | 572919205 | - | _572919205_ACLS | _572919205_ACLS_T0 | 6e-06 | 0.001171 | - | - | - | -
Line | 572919205 | - | _572919205_ACLS | _572919205_ACLS_T1 | 0 | -0.513 | - | - | - | -
Line | 1882806586 | - | _1882806586_ACLS | _1882806586_ACLS_T0 | -0.9913 | -0.99824 | - | - | - | -
Line | 1882806586 | - | _1882806586_ACLS | _1882806586_ACLS_T1 | 0.99141 | 0.98209 | - | - | - | -
Line | 1616135613 | - | _1616135613_ACLS | _1616135613_ACLS_T0 | -1.991 | -0.856 | - | - | - | -
Line | 1616135613 | - | _1616135613_ACLS | _1616135613_ACLS_T1 | 1.9969 | 0.5278 | - | - | - | -
Line | 545111657 | - | _545111657_ACLS | _545111657_ACLS_T0 | -22.773 | -2.2771 | - | - | - | -
Line | 545111657 | - | _545111657_ACLS | _545111657_ACLS_T1 | 22.7736 | 2.2808 | - | - | - | -
Line | 553379103 | - | _553379103_ACLS | _553379103_ACLS_T0 | -1.4659 | -1.7527 | - | - | - | -
Line | 553379103 | - | _553379103_ACLS | _553379103_ACLS_T1 | 1.4742 | 1.6864 | - | - | - | -
Line | 338137801 | - | _338137801_ACLS | _338137801_ACLS_T0 | -10.7367 | -4.054 | - | - | - | -
Line | 338137801 | - | _338137801_ACLS | _338137801_ACLS_T1 | 10.863 | 4.0841 | - | - | - | -
Line | 1269477701 | - | _1269477701_ACLS | _1269477701_ACLS_T0 | -16.1438 | -1.2794 | - | - | - | -
Line | 1269477701 | - | _1269477701_ACLS | _1269477701_ACLS_T1 | 16.2867 | 1.504 | - | - | - | -
Line | 178840351 | - | _178840351_ACLS | _178840351_ACLS_T0 | 47.6399 | -44.3277 | - | - | - | -
Line | 178840351 | - | _178840351_ACLS | _178840351_ACLS_T1 | -47.4736 | 42.1139 | - | - | - | -
Line | 2019774925 | - | _2019774925_ACLS | _2019774925_ACLS_T0 | 74.5302 | 14.8093 | - | - | - | -
Line | 2019774925 | - | _2019774925_ACLS | _2019774925_ACLS_T1 | -74.515 | -22.563 | - | - | - | -
Line | 2080946507 | - | _2080946507_ACLS | _2080946507_ACLS_T0 | 0 | 0 | - | - | - | -
Line | 2080946507 | - | _2080946507_ACLS | _2080946507_ACLS_T1 | 0 | 0 | - | - | - | -
Line | 399713561 | - | _399713561_ACLS | _399713561_ACLS_T0 | -63.8337 | -55.1538 | - | - | - | -
Line | 399713561 | - | _399713561_ACLS | _399713561_ACLS_T1 | 63.9753 | 53.8116 | - | - | - | -
Line | 82302555 | - | _82302555_ACLS | _82302555_ACLS_T0 | 9.6883 | 6.8143 | - | - | - | -
Line | 82302555 | - | _82302555_ACLS | _82302555_ACLS_T1 | -9.6629 | -7.0053 | - | - | - | -
Line | 296373207 | - | _296373207_ACLS | _296373207_ACLS_T0 | -11.555 | -5.021 | - | - | - | -
Line | 296373207 | - | _296373207_ACLS | _296373207_ACLS_T1 | 11.5604 | 4.6633 | - | - | - | -
Line | 1618591301 | - | _1618591301_ACLS | _1618591301_ACLS_T0 | -6.16 | -1.044 | - | - | - | -
Line | 1618591301 | - | _1618591301_ACLS | _1618591301_ACLS_T1 | 6.1646 | 1.0468 | - | - | - | -
Line | 1378185098 | - | _1378185098_ACLS | _1378185098_ACLS_T0 | 8.1701 | -5.4383 | - | - | - | -
Line | 1378185098 | - | _1378185098_ACLS | _1378185098_ACLS_T1 | -8.0519 | 5.3015 | - | - | - | -
Line | 636542293 | - | _636542293_ACLS | _636542293_ACLS_T0 | -26.0923 | -33.9134 | - | - | - | -
Line | 636542293 | - | _636542293_ACLS | _636542293_ACLS_T1 | 26.1224 | 31.6738 | - | - | - | -
Line | 199279762 | - | _199279762_ACLS | _199279762_ACLS_T0 | 0 | 0 | - | - | - | -
Line | 199279762 | - | _199279762_ACLS | _199279762_ACLS_T1 | 1.6e-05 | -0.44208 | - | - | - | -
Line | 1860260147 | - | _1860260147_ACLS | _1860260147_ACLS_T0 | -59.9803 | -9.9093 | - | - | - | -
Line | 1860260147 | - | _1860260147_ACLS | _1860260147_ACLS_T1 | 60.0412 | 7.733 | - | - | - | -
Line | 1105628521 | - | _1105628521_ACLS | _1105628521_ACLS_T0 | 6.7762 | -0.76153 | - | - | - | -
Line | 1105628521 | - | _1105628521_ACLS | _1105628521_ACLS_T1 | -6.77 | 0.547 | - | - | - | -
Line | 967789825 | - | _967789825_ACLS | _967789825_ACLS_T0 | -6.0115 | -6.9488 | - | - | - | -
Line | 967789825 | - | _967789825_ACLS | _967789825_ACLS_T1 | 6.0254 | 6.758 | - | - | - | -
Line | 1515870781 | - | _1515870781_ACLS | _1515870781_ACLS_T0 | -26.0295 | -2.7121 | - | - | - | -
Line | 1515870781 | - | _1515870781_ACLS | _1515870781_ACLS_T1 | 26.111 | 2.4138 | - | - | - | -
Line | 1378638243 | - | _1378638243_ACLS | _1378638243_ACLS_T0 | 9.4342 | 3.4186 | - | - | - | -
Line | 1378638243 | - | _1378638243_ACLS | _1378638243_ACLS_T1 | -9.4118 | -3.4655 | - | - | - | -
Line | 2111041594 | - | _2111041594_ACLS | _2111041594_ACLS_T0 | 29.1833 | -6.3955 | - | - | - | -
Line | 2111041594 | - | _2111041594_ACLS | _2111041594_ACLS_T1 | -28.4944 | 2.0041 | - | - | - | -
Line | 1418376199 | - | _1418376199_ACLS | _1418376199_ACLS_T0 | 242.6225 | -11.5201 | - | - | - | -
Line | 1418376199 | - | _1418376199_ACLS | _1418376199_ACLS_T1 | -241.9523 | -21.1187 | - | - | - | -
Line | 1144013632 | - | _1144013632_ACLS | _1144013632_ACLS_T0 | 0 | 0 | - | - | - | -
Line | 1144013632 | - | _1144013632_ACLS | _1144013632_ACLS_T1 | 0 | 0 | - | - | - | -
Line | 1260172077 | - | _1260172077_ACLS | _1260172077_ACLS_T0 | -16.7287 | -2.247 | - | - | - | -
Line | 1260172077 | - | _1260172077_ACLS | _1260172077_ACLS_T1 | 16.7582 | 2.1654 | - | - | - | -
Line | 1684759826 | - | _1684759826_ACLS | _1684759826_ACLS_T0 | 11.4527 | 1.6494 | - | - | - | -
Line | 1684759826 | - | _1684759826_ACLS | _1684759826_ACLS_T1 | -11.4416 | -3.8907 | - | - | - | -
Line | 2038077010 | - | _2038077010_ACLS | _2038077010_ACLS_T0 | 0 | 0 | - | - | - | -
Line | 2038077010 | - | _2038077010_ACLS | _2038077010_ACLS_T1 | 0 | 0 | - | - | - | -
Line | 536121242 | - | _536121242_ACLS | _536121242_ACLS_T0 | 0.48973 | 3.9618 | - | - | - | -
Line | 536121242 | - | _536121242_ACLS | _536121242_ACLS_T1 | -0.47804 | -4.04 | - | - | - | -
Line | 1207787074 | - | _1207787074_ACLS | _1207787074_ACLS_T0 | 0 | 0 | - | - | - | -
Line | 1207787074 | - | _1207787074_ACLS | _1207787074_ACLS_T1 | 0 | -0.008667 | - | - | - | -
Line | 1777116467 | - | _1777116467_ACLS | _1777116467_ACLS_T0 | 9.9997 | 4.0003 | - | - | - | -
Line | 1777116467 | - | _1777116467_ACLS | _1777116467_ACLS_T1 | -9.995 | -4.124 | - | - | - | -
Line | 1109466177 | - | _1109466177_ACLS | _1109466177_ACLS_T0 | 0 | 0 | - | - | - | -
Line | 1109466177 | - | _1109466177_ACLS | _1109466177_ACLS_T1 | 4.8e-05 | -1.7706 | - | - | - | -
Line | 1865851663 | - | _1865851663_ACLS | _1865851663_ACLS_T0 | -6.9816 | -3.4829 | - | - | - | -
Line | 1865851663 | - | _1865851663_ACLS | _1865851663_ACLS_T1 | 7.0001 | 3.0828 | - | - | - | -
Line | 1021414553 | - | _1021414553_ACLS | _1021414553_ACLS_T0 | -10.0167 | -5.9511 | - | - | - | -
Line | 1021414553 | - | _1021414553_ACLS | _1021414553_ACLS_T1 | 10.1065 | 5.9838 | - | - | - | -
Line | 1641912089 | - | _1641912089_ACLS | _1641912089_ACLS_T0 | 11.2316 | 3.2854 | - | - | - | -
Line | 1641912089 | - | _1641912089_ACLS | _1641912089_ACLS_T1 | -11.169 | -3.797 | - | - | - | -
Line | 1248440982 | - | _1248440982_ACLS | _1248440982_ACLS_T0 | -6.629 | -1.025 | - | - | - | -
Line | 1248440982 | - | _1248440982_ACLS | _1248440982_ACLS_T1 | 6.6325 | 0.94565 | - | - | - | -
Line | 1527887415 | - | _1527887415_ACLS | _1527887415_ACLS_T0 | 4.9367 | 1.6218 | - | - | - | -
Line | 1527887415 | - | _1527887415_ACLS | _1527887415_ACLS_T1 | -4.9275 | -1.8101 | - | - | - | -
Line | 866813127 | - | _866813127_ACLS | _866813127_ACLS_T0 | 33.4752 | 20.4726 | - | - | - | -
Line | 866813127 | - | _866813127_ACLS | _866813127_ACLS_T1 | -33.22 | -19.7191 | - | - | - | -
Line | 41034239 | - | _41034239_ACLS | _41034239_ACLS_T0 | -13.1113 | -1.8488 | - | - | - | -
Line | 41034239 | - | _41034239_ACLS | _41034239_ACLS_T1 | 13.186 | 1.9161 | - | - | - | -
Line | 182225454 | - | _182225454_ACLS | _182225454_ACLS_T0 | 3.1111 | 0.042391 | - | - | - | -
Line | 182225454 | - | _182225454_ACLS | _182225454_ACLS_T1 | -3.1101 | -0.18886 | - | - | - | -
Line | 1902738817 | - | _1902738817_ACLS | _1902738817_ACLS_T0 | 0.23002 | 2.9622 | - | - | - | -
Line | 1902738817 | - | _1902738817_ACLS | _1902738817_ACLS_T1 | -0.22591 | -3.319 | - | - | - | -
Line | 261951010 | - | _261951010_ACLS | _261951010_ACLS_T0 | 9.9414 | 1.9314 | - | - | - | -
Line | 261951010 | - | _261951010_ACLS | _261951010_ACLS_T1 | -9.9053 | -2.5492 | - | - | - | -
Line | 713478872 | - | _713478872_ACLS | _713478872_ACLS_T0 | 0 | 0.090947 | - | - | - | -
Line | 713478872 | - | _713478872_ACLS | _713478872_ACLS_T1 | 9e-06 | -0.36787 | - | - | - | -
Line | 653220868 | - | _653220868_ACLS | _653220868_ACLS_T0 | -0.999 | -0.43 | - | - | - | -
Line | 653220868 | - | _653220868_ACLS | _653220868_ACLS_T1 | 0.99944 | -0.99889 | - | - | - | -
Line | 290455033 | - | _290455033_ACLS | _290455033_ACLS_T0 | 16.3222 | 5.971 | - | - | - | -
Line | 290455033 | - | _290455033_ACLS | _290455033_ACLS_T1 | -16.1368 | -5.678 | - | - | - | -
Line | 1415067508 | - | _1415067508_ACLS | _1415067508_ACLS_T0 | 152.6623 | -13.882 | - | - | - | -
Line | 1415067508 | - | _1415067508_ACLS | _1415067508_ACLS_T1 | -151.5949 | 14.8012 | - | - | - | -
Line | 258898976 | - | _258898976_ACLS | _258898976_ACLS_T0 | -6.078 | -5.2187 | - | - | - | -
Line | 258898976 | - | _258898976_ACLS | _258898976_ACLS_T1 | 6.0783 | 5.2201 | - | - | - | -
Line | 1458144883 | - | _1458144883_ACLS | _1458144883_ACLS_T0 | 0 | 0.084636 | - | - | - | -
Line | 1458144883 | - | _1458144883_ACLS | _1458144883_ACLS_T1 | 5e-06 | -0.19551 | - | - | - | -
Line | 1190535255 | - | _1190535255_ACLS | _1190535255_ACLS_T0 | 27.4315 | 10.9393 | - | - | - | -
Line | 1190535255 | - | _1190535255_ACLS | _1190535255_ACLS_T1 | -27.401 | -10.86 | - | - | - | -
Line | 98623422 | - | _98623422_ACLS | _98623422_ACLS_T0 | -10.7703 | 13.018 | - | - | - | -
Line | 98623422 | - | _98623422_ACLS | _98623422_ACLS_T1 | 10.8228 | -12.9047 | - | - | - | -
Line | 1772557571 | - | _1772557571_ACLS | _1772557571_ACLS_T0 | -13.2908 | -33.9642 | - | - | - | -
Line | 1772557571 | - | _1772557571_ACLS | _1772557571_ACLS_T1 | 13.3464 | 30.7163 | - | - | - | -
Line | 61195629 | - | _61195629_ACLS | _61195629_ACLS_T0 | 65.5188 | 10.4474 | - | - | - | -
Line | 61195629 | - | _61195629_ACLS | _61195629_ACLS_T1 | -65.518 | -11.454 | - | - | - | -
Line | 783628961 | - | _783628961_ACLS | _783628961_ACLS_T0 | -11.8904 | -15.4997 | - | - | - | -
Line | 783628961 | - | _783628961_ACLS | _783628961_ACLS_T1 | 12.0856 | 15.744 | - | - | - | -
Line | 2083761907 | - | _2083761907_ACLS | _2083761907_ACLS_T0 | -30.756 | -9.646 | - | - | - | -
Line | 2083761907 | - | _2083761907_ACLS | _2083761907_ACLS_T1 | 30.7583 | -3.4762 | - | - | - | -
Line | 711694808 | - | _711694808_ACLS | _711694808_ACLS_T0 | 290.1881 | -74.7673 | - | - | - | -
Line | 711694808 | - | _711694808_ACLS | _711694808_ACLS_T1 | -288.1833 | -33.5915 | - | - | - | -
Line | 1223119548 | - | _1223119548_ACLS | _1223119548_ACLS_T0 | -33.6965 | -0.6603 | - | - | - | -
Line | 1223119548 | - | _1223119548_ACLS | _1223119548_ACLS_T1 | 33.9531 | -1.2699 | - | - | - | -
Line | 2101380855 | - | _2101380855_ACLS | _2101380855_ACLS_T0 | 68.239 | -28.6953 | - | - | - | -
Line | 2101380855 | - | _2101380855_ACLS | _2101380855_ACLS_T1 | -67.7806 | 18.688 | - | - | - | -
Line | 495191460 | - | _495191460_ACLS | _495191460_ACLS_T0 | -32.9732 | 22.0763 | - | - | - | -
Line | 495191460 | - | _495191460_ACLS | _495191460_ACLS_T1 | 33.0241 | -25.0772 | - | - | - | -
Line | 799785400 | - | _799785400_ACLS | _799785400_ACLS_T0 | -40.6223 | -7.5724 | - | - | - | -
Line | 799785400 | - | _799785400_ACLS | _799785400_ACLS_T1 | 40.6272 | -8.8567 | - | - | - | -
Line | 1187129501 | - | _1187129501_ACLS | _1187129501_ACLS_T0 | 1.0001 | 0.006227 | - | - | - | -
Line | 1187129501 | - | _1187129501_ACLS | _1187129501_ACLS_T1 | -1 | -0.069999 | - | - | - | -
Line | 1789140185 | - | _1789140185_ACLS | _1789140185_ACLS_T0 | 0 | 0 | - | - | - | -
Line | 1789140185 | - | _1789140185_ACLS | _1789140185_ACLS_T1 | 0 | -0.007764 | - | - | - | -
Line | 1131806985 | - | _1131806985_ACLS | _1131806985_ACLS_T0 | -2.1316 | -1.9062 | - | - | - | -
Line | 1131806985 | - | _1131806985_ACLS | _1131806985_ACLS_T1 | 2.1405 | 1.579 | - | - | - | -
Line | 1196119552 | - | _1196119552_ACLS | _1196119552_ACLS_T0 | 0 | 0 | - | - | - | -
Line | 1196119552 | - | _1196119552_ACLS | _1196119552_ACLS_T1 | 0 | 0 | - | - | - | -
Line | 261266976 | - | _261266976_ACLS | _261266976_ACLS_T0 | 0 | 0 | - | - | - | -
Line | 261266976 | - | _261266976_ACLS | _261266976_ACLS_T1 | 0 | -0.10184 | - | - | - | -
Line | 127916310 | - | _127916310_ACLS | _127916310_ACLS_T0 | 0 | 0 | - | - | - | -
Line | 127916310 | - | _127916310_ACLS | _127916310_ACLS_T1 | 0 | 0 | - | - | - | -
Line | 859548027 | - | _859548027_ACLS | _859548027_ACLS_T0 | 10.8569 | -5.2782 | - | - | - | -
Line | 859548027 | - | _859548027_ACLS | _859548027_ACLS_T1 | -10.8077 | 4.9083 | - | - | - | -
Line | 1385214777 | - | _1385214777_ACLS | _1385214777_ACLS_T0 | 7.6691 | -0.41512 | - | - | - | -
Line | 1385214777 | - | _1385214777_ACLS | _1385214777_ACLS_T1 | -7.621 | -0.31875 | - | - | - | -
Line | 368230968 | - | _368230968_ACLS | _368230968_ACLS_T0 | -0.34236 | -2.7512 | - | - | - | -
Line | 368230968 | - | _368230968_ACLS | _368230968_ACLS_T1 | 0.34745 | 2.4513 | - | - | - | -
Line | 723522449 | - | _723522449_ACLS | _723522449_ACLS_T0 | -0.358 | -0.111 | - | - | - | -
Line | 723522449 | - | _723522449_ACLS | _723522449_ACLS_T1 | 0.358 | 0.111 | - | - | - | -
Line | 418472948 | - | _418472948_ACLS | _418472948_ACLS_T0 | 15.2898 | 0.77125 | - | - | - | -
Line | 418472948 | - | _418472948_ACLS | _418472948_ACLS_T1 | -15.2754 | -0.75694 | - | - | - | -
Line | 1037081259 | - | _1037081259_ACLS | _1037081259_ACLS_T0 | -7.97 | -1.998 | - | - | - | -
Line | 1037081259 | - | _1037081259_ACLS | _1037081259_ACLS_T1 | 7.9999 | 2.0001 | - | - | - | -
Line | 894084323 | - | _894084323_ACLS | _894084323_ACLS_T0 | -3.0609 | -3.2372 | - | - | - | -
Line | 894084323 | - | _894084323_ACLS | _894084323_ACLS_T1 | 3.0718 | 3.0747 | - | - | - | -
Line | 935815038 | - | _935815038_ACLS | _935815038_ACLS_T0 | 252.2107 | 13.6531 | - | - | - | -
Line | 935815038 | - | _935815038_ACLS | _935815038_ACLS_T1 | -252.0407 | -12.731 | - | - | - | -
Line | 1213282973 | - | _1213282973_ACLS | _1213282973_ACLS_T0 | -4.4627 | 0.3983 | - | - | - | -
Line | 1213282973 | - | _1213282973_ACLS | _1213282973_ACLS_T1 | 4.4869 | -0.61279 | - | - | - | -
Line | 1648320083 | - | _1648320083_ACLS | _1648320083_ACLS_T0 | -6.75 | -9.333 | - | - | - | -
Line | 1648320083 | - | _1648320083_ACLS | _1648320083_ACLS_T1 | 6.7661 | 9.3413 | - | - | - | -
Line | 1719563233 | - | _1719563233_ACLS | _1719563233_ACLS_T0 | -0.5844 | -13.9181 | - | - | - | -
Line | 1719563233 | - | _1719563233_ACLS | _1719563233_ACLS_T1 | 0.70458 | 14.0328 | - | - | - | -
Line | 1826264276 | - | _1826264276_ACLS | _1826264276_ACLS_T0 | 16.5217 | 8.1693 | - | - | - | -
Line | 1826264276 | - | _1826264276_ACLS | _1826264276_ACLS_T1 | -16.4412 | -7.9646 | - | - | - | -
Line | 1020394097 | - | _1020394097_ACLS | _1020394097_ACLS_T0 | 0 | 0 | - | - | - | -
Line | 1020394097 | - | _1020394097_ACLS | _1020394097_ACLS_T1 | 3.5e-05 | -0.58926 | - | - | - | -
Line | 1782324215 | - | _1782324215_ACLS | _1782324215_ACLS_T0 | 6.1322 | 8.4936 | - | - | - | -
Line | 1782324215 | - | _1782324215_ACLS | _1782324215_ACLS_T1 | -6.12 | -8.576 | - | - | - | -
Line | 2080941867 | - | _2080941867_ACLS | _2080941867_ACLS_T0 | 0 | 0 | - | - | - | -
Line | 2080941867 | - | _2080941867_ACLS | _2080941867_ACLS_T1 | 0 | 0 | - | - | - | -
Line | 1545721657 | - | _1545721657_ACLS | _1545721657_ACLS_T0 | 6.0002 | 3.0023 | - | - | - | -
Line | 1545721657 | - | _1545721657_ACLS | _1545721657_ACLS_T1 | -5.99 | -3.2724 | - | - | - | -
Line | 641883208 | - | _641883208_ACLS | _641883208_ACLS_T0 | 0 | 0 | - | - | - | -
Line | 641883208 | - | _641883208_ACLS | _641883208_ACLS_T1 | 0 | -0.018557 | - | - | - | -
Line | 1424893088 | - | _1424893088_ACLS | _1424893088_ACLS_T0 | 33.2121 | 11.6597 | - | - | - | -
Line | 1424893088 | - | _1424893088_ACLS | _1424893088_ACLS_T1 | -32.6293 | -10.7622 | - | - | - | -
Line | 511751665 | - | _511751665_ACLS | _511751665_ACLS_T0 | 623.272 | 12.1533 | - | - | - | -
Line | 511751665 | - | _511751665_ACLS | _511751665_ACLS_T1 | -620.8339 | -9.2074 | - | - | - | -
Line | 388330672 | - | _388330672_ACLS | _388330672_ACLS_T0 | 0.00348 | -2.2599 | - | - | - | -
Line | 388330672 | - | _388330672_ACLS | _388330672_ACLS_T1 | -0.003473 | -1.9901 | - | - | - | -
Line | 1649520521 | - | _1649520521_ACLS | _1649520521_ACLS_T0 | -10.2985 | -4.7916 | - | - | - | -
Line | 1649520521 | - | _1649520521_ACLS | _1649520521_ACLS_T1 | 10.4056 | 4.8525 | - | - | - | -
Line | 1993511673 | - | _1993511673_ACLS | _1993511673_ACLS_T0 | 0 | 0 | - | - | - | -
Line | 1993511673 | - | _1993511673_ACLS | _1993511673_ACLS_T1 | 0 | -0.14058 | - | - | - | -
Line | 1414144347 | - | _1414144347_ACLS | _1414144347_ACLS_T0 | -424.8249 | -111.2678 | - | - | - | -
Line | 1414144347 | - | _1414144347_ACLS | _1414144347_ACLS_T1 | 425.4863 | 106.0254 | - | - | - | -
Line | 635533876 | - | _635533876_ACLS | _635533876_ACLS_T0 | 16.9314 | 4.6772 | - | - | - | -
Line | 635533876 | - | _635533876_ACLS | _635533876_ACLS_T1 | -16.7701 | -4.4414 | - | - | - | -
Line | 1012534840 | - | _1012534840_ACLS | _1012534840_ACLS_T0 | -10.1094 | -17.7154 | - | - | - | -
Line | 1012534840 | - | _1012534840_ACLS | _1012534840_ACLS_T1 | 10.1286 | 12.1857 | - | - | - | -
Line | 1334417063 | - | _1334417063_ACLS | _1334417063_ACLS_T0 | 0 | 0 | - | - | - | -
Line | 1334417063 | - | _1334417063_ACLS | _1334417063_ACLS_T1 | 0 | 0 | - | - | - | -
Line | 602860773 | - | _602860773_ACLS | _602860773_ACLS_T0 | -20.9613 | -5.0522 | - | - | - | -
Line | 602860773 | - | _602860773_ACLS | _602860773_ACLS_T1 | 21.0485 | 4.6355 | - | - | - | -
Line | 1302307942 | - | _1302307942_ACLS | _1302307942_ACLS_T0 | 6.292 | -1.1722 | - | - | - | -
Line | 1302307942 | - | _1302307942_ACLS | _1302307942_ACLS_T1 | -6.275 | 1.0272 | - | - | - | -
Line | 500566937 | - | _500566937_ACLS | _500566937_ACLS_T0 | 10.1524 | 1.8028 | - | - | - | -
Line | 500566937 | - | _500566937_ACLS | _500566937_ACLS_T1 | -10.07 | -1.8451 | - | - | - | -
Line | 1792099338 | - | _1792099338_ACLS | _1792099338_ACLS_T0 | -6.93 | 2.041 | - | - | - | -
Line | 1792099338 | - | _1792099338_ACLS | _1792099338_ACLS_T1 | 6.9301 | -2.0459 | - | - | - | -
Line | 428371774 | - | _428371774_ACLS | _428371774_ACLS_T0 | -176.3944 | 69.4371 | - | - | - | -
Line | 428371774 | - | _428371774_ACLS | _428371774_ACLS_T1 | 176.9838 | -110.2755 | - | - | - | -
Line | 808606226 | - | _808606226_ACLS | _808606226_ACLS_T0 | 2.8e-05 | -0.39817 | - | - | - | -
Line | 808606226 | - | _808606226_ACLS | _808606226_ACLS_T1 | -2.5e-05 | 0.35756 | - | - | - | -
Line | 7380775 | - | _7380775_ACLS | _7380775_ACLS_T0 | -11.5917 | 5.2075 | - | - | - | -
Line | 7380775 | - | _7380775_ACLS | _7380775_ACLS_T1 | 11.6386 | -5.478 | - | - | - | -
Line | 1334232866 | - | _1334232866_ACLS | _1334232866_ACLS_T0 | 44.3258 | -3.2412 | - | - | - | -
Line | 1334232866 | - | _1334232866_ACLS | _1334232866_ACLS_T1 | -44.2665 | -0.88302 | - | - | - | -
Line | 274311688 | - | _274311688_ACLS | _274311688_ACLS_T0 | 14.3063 | 3.5875 | - | - | - | -
Line | 274311688 | - | _274311688_ACLS | _274311688_ACLS_T1 | -14.2221 | -3.886 | - | - | - | -
Line | 919732061 | - | _919732061_ACLS | _919732061_ACLS_T0 | 0.36669 | 1.089 | - | - | - | -
Line | 919732061 | - | _919732061_ACLS | _919732061_ACLS_T1 | -0.36604 | -1.2491 | - | - | - | -
Line | 1054925085 | - | _1054925085_ACLS | _1054925085_ACLS_T0 | -3.656 | -0.23 | - | - | - | -
Line | 1054925085 | - | _1054925085_ACLS | _1054925085_ACLS_T1 | 3.6592 | 0.16706 | - | - | - | -
Line | 1361086453 | - | _1361086453_ACLS | _1361086453_ACLS_T0 | 41.2703 | -1.6981 | - | - | - | -
Line | 1361086453 | - | _1361086453_ACLS | _1361086453_ACLS_T1 | -41.2475 | 1.7867 | - | - | - | -
Line | 383269002 | - | _383269002_ACLS | _383269002_ACLS_T0 | 0 | 0 | - | - | - | -
Line | 383269002 | - | _383269002_ACLS | _383269002_ACLS_T1 | 0 | -0.034341 | - | - | - | -
Line | 1024688489 | - | _1024688489_ACLS | _1024688489_ACLS_T0 | -7.1978 | -0.06803 | - | - | - | -
Line | 1024688489 | - | _1024688489_ACLS | _1024688489_ACLS_T1 | 7.1993 | 0.065565 | - | - | - | -
Line | 1401542521 | - | _1401542521_ACLS | _1401542521_ACLS_T0 | 7.2498 | -0.067907 | - | - | - | -
Line | 1401542521 | - | _1401542521_ACLS | _1401542521_ACLS_T1 | -7.1993 | -0.057855 | - | - | - | -
Line | 1970114308 | - | _1970114308_ACLS | _1970114308_ACLS_T0 | 6.0001 | -6.996 | - | - | - | -
Line | 1970114308 | - | _1970114308_ACLS | _1970114308_ACLS_T1 | -5.997 | -2.219 | - | - | - | -
Line | 1166634279 | - | _1166634279_ACLS | _1166634279_ACLS_T0 | 20.4822 | -0.51874 | - | - | - | -
Line | 1166634279 | - | _1166634279_ACLS | _1166634279_ACLS_T1 | -20.3407 | 0.69131 | - | - | - | -
Line | 648682222 | - | _648682222_ACLS | _648682222_ACLS_T0 | -11.01 | -0.89773 | - | - | - | -
Line | 648682222 | - | _648682222_ACLS | _648682222_ACLS_T1 | 11.0601 | 0.90316 | - | - | - | -
Line | 1954952756 | - | _1954952756_ACLS | _1954952756_ACLS_T0 | 37.0665 | 1.5774 | - | - | - | -
Line | 1954952756 | - | _1954952756_ACLS | _1954952756_ACLS_T1 | -36.5816 | -0.43621 | - | - | - | -
Line | 1245189771 | - | _1245189771_ACLS | _1245189771_ACLS_T0 | 5.7488 | 3.1628 | - | - | - | -
Line | 1245189771 | - | _1245189771_ACLS | _1245189771_ACLS_T1 | -5.7277 | -3.252 | - | - | - | -
Line | 1352386251 | - | _1352386251_ACLS | _1352386251_ACLS_T0 | -21.5239 | -0.81354 | - | - | - | -
Line | 1352386251 | - | _1352386251_ACLS | _1352386251_ACLS_T1 | 21.6555 | 1.0801 | - | - | - | -
Line | 1776624734 | - | _1776624734_ACLS | _1776624734_ACLS_T0 | 3e-06 | -0.16365 | - | - | - | -
Line | 1776624734 | - | _1776624734_ACLS | _1776624734_ACLS_T1 | 0 | 0 | - | - | - | -
Line | 1938391027 | - | _1938391027_ACLS | _1938391027_ACLS_T0 | -35.2431 | -4.3894 | - | - | - | -
Line | 1938391027 | - | _1938391027_ACLS | _1938391027_ACLS_T1 | 35.2614 | 3.4737 | - | - | - | -
Line | 2080984462 | - | _2080984462_ACLS | _2080984462_ACLS_T0 | 0 | 0 | - | - | - | -
Line | 2080984462 | - | _2080984462_ACLS | _2080984462_ACLS_T1 | 0 | -0.064361 | - | - | - | -
Line | 898380940 | - | _898380940_ACLS | _898380940_ACLS_T0 | 0 | 0 | - | - | - | -
Line | 898380940 | - | _898380940_ACLS | _898380940_ACLS_T1 | 0 | 0 | - | - | - | -
Line | 1067122711 | - | _1067122711_ACLS | _1067122711_ACLS_T0 | 0 | 0 | - | - | - | -
Line | 1067122711 | - | _1067122711_ACLS | _1067122711_ACLS_T1 | 0 | 0 | - | - | - | -
Line | 1525031002 | - | _1525031002_ACLS | _1525031002_ACLS_T0 | -6.3213 | -5.1187 | - | - | - | -
Line | 1525031002 | - | _1525031002_ACLS | _1525031002_ACLS_T1 | 6.3764 | 5.0379 | - | - | - | -
Line | 22129999 | - | _22129999_ACLS | _22129999_ACLS_T0 | 41.0318 | 6.358 | - | - | - | -
Line | 22129999 | - | _22129999_ACLS | _22129999_ACLS_T1 | -40.8969 | -5.7317 | - | - | - | -
Line | 28156702 | - | _28156702_ACLS | _28156702_ACLS_T0 | -11.2384 | -7.9971 | - | - | - | -
Line | 28156702 | - | _28156702_ACLS | _28156702_ACLS_T1 | 11.2873 | 7.9601 | - | - | - | -
Line | 448670549 | - | _448670549_ACLS | _448670549_ACLS_T0 | 10.0003 | 3.9998 | - | - | - | -
Line | 448670549 | - | _448670549_ACLS | _448670549_ACLS_T1 | -10 | -4 | - | - | - | -
Line | 1147632721 | - | _1147632721_ACLS | _1147632721_ACLS_T0 | 57.2599 | 14.9235 | - | - | - | -
Line | 1147632721 | - | _1147632721_ACLS | _1147632721_ACLS_T1 | -57.1911 | -28.3594 | - | - | - | -
Line | 55055176 | - | _55055176_ACLS | _55055176_ACLS_T0 | 1.345 | 2.541 | - | - | - | -
Line | 55055176 | - | _55055176_ACLS | _55055176_ACLS_T1 | -1.345 | -2.5409 | - | - | - | -
Line | 42329058 | - | _42329058_ACLS | _42329058_ACLS_T0 | 31.7727 | -3.5461 | - | - | - | -
Line | 42329058 | - | _42329058_ACLS | _42329058_ACLS_T1 | -31.7716 | 3.5393 | - | - | - | -
Line | 753135538 | - | _753135538_ACLS | _753135538_ACLS_T0 | -14.7271 | -1.6653 | - | - | - | -
Line | 753135538 | - | _753135538_ACLS | _753135538_ACLS_T1 | 14.7515 | 1.5207 | - | - | - | -
Line | 989369262 | - | _989369262_ACLS | _989369262_ACLS_T0 | -17.3031 | -3.4846 | - | - | - | -
Line | 989369262 | - | _989369262_ACLS | _989369262_ACLS_T1 | 17.3751 | 3.6102 | - | - | - | -
Line | 1881934867 | - | _1881934867_ACLS | _1881934867_ACLS_T0 | 749.511 | -33.9215 | - | - | - | -
Line | 1881934867 | - | _1881934867_ACLS | _1881934867_ACLS_T1 | -749.443 | 34.3042 | - | - | - | -
Line | 2073618210 | - | _2073618210_ACLS | _2073618210_ACLS_T0 | 0 | 0 | - | - | - | -
Line | 2073618210 | - | _2073618210_ACLS | _2073618210_ACLS_T1 | 1e-06 | -0.10455 | - | - | - | -
Line | 1218407107 | - | _1218407107_ACLS | _1218407107_ACLS_T0 | 0 | 0 | - | - | - | -
Line | 1218407107 | - | _1218407107_ACLS | _1218407107_ACLS_T1 | 0 | -0.00809 | - | - | - | -
Line | 1634640928 | - | _1634640928_ACLS | _1634640928_ACLS_T0 | 457.8219 | -9.1785 | - | - | - | -
Line | 1634640928 | - | _1634640928_ACLS | _1634640928_ACLS_T1 | -455.6991 | -25.5149 | - | - | - | -
Line | 1907138464 | - | _1907138464_ACLS | _1907138464_ACLS_T0 | 0.82648 | 8.7379 | - | - | - | -
Line | 1907138464 | - | _1907138464_ACLS | _1907138464_ACLS_T1 | -0.79895 | -9.1279 | - | - | - | -
Line | 1819866935 | - | _1819866935_ACLS | _1819866935_ACLS_T0 | 37.04 | 13.9129 | - | - | - | -
Line | 1819866935 | - | _1819866935_ACLS | _1819866935_ACLS_T1 | -37.038 | -16.424 | - | - | - | -
Line | 1841057110 | - | _1841057110_ACLS | _1841057110_ACLS_T0 | -32.066 | -3.634 | - | - | - | -
Line | 1841057110 | - | _1841057110_ACLS | _1841057110_ACLS_T1 | 32.4358 | 4.4087 | - | - | - | -
Line | 1740621827 | - | _1740621827_ACLS | _1740621827_ACLS_T0 | -11.8773 | -3.8093 | - | - | - | -
Line | 1740621827 | - | _1740621827_ACLS | _1740621827_ACLS_T1 | 11.9155 | 3.8443 | - | - | - | -
Line | 1397003313 | - | _1397003313_ACLS | _1397003313_ACLS_T0 | -251.473 | 51.9816 | - | - | - | -
Line | 1397003313 | - | _1397003313_ACLS | _1397003313_ACLS_T1 | 251.6 | -53.0123 | - | - | - | -
Line | 1765628437 | - | _1765628437_ACLS | _1765628437_ACLS_T0 | -85.7837 | -15.7638 | - | - | - | -
Line | 1765628437 | - | _1765628437_ACLS | _1765628437_ACLS_T1 | 85.9931 | 12.9477 | - | - | - | -
Line | 1130652654 | - | _1130652654_ACLS | _1130652654_ACLS_T0 | -9.5531 | 0.96965 | - | - | - | -
Line | 1130652654 | - | _1130652654_ACLS | _1130652654_ACLS_T1 | 9.6295 | -0.99687 | - | - | - | -
Line | 784103405 | - | _784103405_ACLS | _784103405_ACLS_T0 | 0 | 0 | - | - | - | -
Line | 784103405 | - | _784103405_ACLS | _784103405_ACLS_T1 | 0 | -0.090842 | - | - | - | -
Line | 1905342513 | - | _1905342513_ACLS | _1905342513_ACLS_T0 | 0 | 0 | - | - | - | -
Line | 1905342513 | - | _1905342513_ACLS | _1905342513_ACLS_T1 | 0 | 0 | - | - | - | -
Line | 2102766310 | - | _2102766310_ACLS | _2102766310_ACLS_T0 | -18.1863 | 3.7151 | - | - | - | -
Line | 2102766310 | - | _2102766310_ACLS | _2102766310_ACLS_T1 | 18.3308 | -3.3544 | - | - | - | -
Line | 656066254 | - | _656066254_ACLS | _656066254_ACLS_T0 | -9.3257 | -4.172 | - | - | - | -
Line | 656066254 | - | _656066254_ACLS | _656066254_ACLS_T1 | 9.3364 | 3.6788 | - | - | - | -
Line | 1284574370 | - | _1284574370_ACLS | _1284574370_ACLS_T0 | 1.1033 | 1.8169 | - | - | - | -
Line | 1284574370 | - | _1284574370_ACLS | _1284574370_ACLS_T1 | -1.103 | -2.2264 | - | - | - | -
Line | 1955030897 | - | _1955030897_ACLS | _1955030897_ACLS_T0 | -4.994 | -0.092 | - | - | - | -
Line | 1955030897 | - | _1955030897_ACLS | _1955030897_ACLS_T1 | 5.0005 | -4.7e-05 | - | - | - | -
Line | 1132306268 | - | _1132306268_ACLS | _1132306268_ACLS_T0 | -13.3206 | -8.0698 | - | - | - | -
Line | 1132306268 | - | _1132306268_ACLS | _1132306268_ACLS_T1 | 13.3909 | 7.7948 | - | - | - | -
Line | 488316454 | - | _488316454_ACLS | _488316454_ACLS_T0 | -4.99 | -1.182 | - | - | - | -
Line | 488316454 | - | _488316454_ACLS | _488316454_ACLS_T1 | 4.9913 | 1.1165 | - | - | - | -
Line | 753911346 | - | _753911346_ACLS | _753911346_ACLS_T0 | -4.0017 | -1.9958 | - | - | - | -
Line | 753911346 | - | _753911346_ACLS | _753911346_ACLS_T1 | 4.0154 | 1.8159 | - | - | - | -
Line | 822764312 | - | _822764312_ACLS | _822764312_ACLS_T0 | 19.7243 | 0.90776 | - | - | - | -
Line | 822764312 | - | _822764312_ACLS | _822764312_ACLS_T1 | -19.5937 | -1.0484 | - | - | - | -
Line | 1382349569 | - | _1382349569_ACLS | _1382349569_ACLS_T0 | -17.619 | -12.267 | - | - | - | -
Line | 1382349569 | - | _1382349569_ACLS | _1382349569_ACLS_T1 | 17.6198 | 12.2685 | - | - | - | -
Line | 39470153 | - | _39470153_ACLS | _39470153_ACLS_T0 | 5.4391 | 5.3214 | - | - | - | -
Line | 39470153 | - | _39470153_ACLS | _39470153_ACLS_T1 | -5.4367 | -5.2924 | - | - | - | -
Line | 561338335 | - | _561338335_ACLS | _561338335_ACLS_T0 | -11.6903 | -5.3927 | - | - | - | -
Line | 561338335 | - | _561338335_ACLS | _561338335_ACLS_T1 | 11.7543 | 5.1344 | - | - | - | -
Line | 1334788002 | - | _1334788002_ACLS | _1334788002_ACLS_T0 | -6.999 | -1.051 | - | - | - | -
Line | 1334788002 | - | _1334788002_ACLS | _1334788002_ACLS_T1 | 6.9998 | 0.9997 | - | - | - | -
Line | 61422303 | - | _61422303_ACLS | _61422303_ACLS_T0 | 44.1208 | -2.5668 | - | - | - | -
Line | 61422303 | - | _61422303_ACLS | _61422303_ACLS_T1 | -44.0045 | -2.849 | - | - | - | -
Line | 1806108773 | - | _1806108773_ACLS | _1806108773_ACLS_T0 | -4.0305 | 0.90651 | - | - | - | -
Line | 1806108773 | - | _1806108773_ACLS | _1806108773_ACLS_T1 | 4.034 | -1.1109 | - | - | - | -
Line | 1138702859 | - | _1138702859_ACLS | _1138702859_ACLS_T0 | 0 | 0 | - | - | - | -
Line | 1138702859 | - | _1138702859_ACLS | _1138702859_ACLS_T1 | 0 | 0 | - | - | - | -
Line | 25934683 | - | _25934683_ACLS | _25934683_ACLS_T0 | 0 | 0 | - | - | - | -
Line | 25934683 | - | _25934683_ACLS | _25934683_ACLS_T1 | 4.3e-05 | -0.60316 | - | - | - | -
Line | 997109241 | - | _997109241_ACLS | _997109241_ACLS_T0 | -51.1644 | -26.0084 | - | - | - | -
Line | 997109241 | - | _997109241_ACLS | _997109241_ACLS_T1 | 51.2163 | 19.2805 | - | - | - | -
Line | 815270291 | - | _815270291_ACLS | _815270291_ACLS_T0 | 0 | 0 | - | - | - | -
Line | 815270291 | - | _815270291_ACLS | _815270291_ACLS_T1 | 4e-06 | -0.26378 | - | - | - | -
Line | 2107503505 | - | _2107503505_ACLS | _2107503505_ACLS_T0 | -37.974 | -45.465 | - | - | - | -
Line | 2107503505 | - | _2107503505_ACLS | _2107503505_ACLS_T1 | 37.9982 | 6.2547 | - | - | - | -
Line | 1493035847 | - | _1493035847_ACLS | _1493035847_ACLS_T0 | -11.1475 | -2.1406 | - | - | - | -
Line | 1493035847 | - | _1493035847_ACLS | _1493035847_ACLS_T1 | 11.1904 | 2.0751 | - | - | - | -
Line | 527765470 | - | _527765470_ACLS | _527765470_ACLS_T0 | 0 | 0 | - | - | - | -
Line | 527765470 | - | _527765470_ACLS | _527765470_ACLS_T1 | 0 | -0.1168 | - | - | - | -
Line | 1568765086 | - | _1568765086_ACLS | _1568765086_ACLS_T0 | 9.4546 | 5.095 | - | - | - | -
Line | 1568765086 | - | _1568765086_ACLS | _1568765086_ACLS_T1 | -9.4419 | -5.0611 | - | - | - | -
Line | 786692984 | - | _786692984_ACLS | _786692984_ACLS_T0 | -21.2803 | 4.0049 | - | - | - | -
Line | 786692984 | - | _786692984_ACLS | _786692984_ACLS_T1 | 22.0629 | -2.6009 | - | - | - | -
Line | 1166970440 | - | _1166970440_ACLS | _1166970440_ACLS_T0 | -111.0036 | -55.6655 | - | - | - | -
Line | 1166970440 | - | _1166970440_ACLS | _1166970440_ACLS_T1 | 111.4859 | 55.0507 | - | - | - | -
Line | 1486560728 | - | _1486560728_ACLS | _1486560728_ACLS_T0 | 0 | 0 | - | - | - | -
Line | 1486560728 | - | _1486560728_ACLS | _1486560728_ACLS_T1 | 0 | 0 | - | - | - | -
Line | 1633067355 | - | _1633067355_ACLS | _1633067355_ACLS_T0 | -39.3175 | 3.9785 | - | - | - | -
Line | 1633067355 | - | _1633067355_ACLS | _1633067355_ACLS_T1 | 39.3322 | -6.4756 | - | - | - | -
Line | 184495460 | - | _184495460_ACLS | _184495460_ACLS_T0 | -18.9913 | -4.1378 | - | - | - | -
Line | 184495460 | - | _184495460_ACLS | _184495460_ACLS_T1 | 19.0228 | 4.2148 | - | - | - | -
Line | 2034318949 | - | _2034318949_ACLS | _2034318949_ACLS_T0 | 16.1982 | -0.063475 | - | - | - | -
Line | 2034318949 | - | _2034318949_ACLS | _2034318949_ACLS_T1 | -16.167 | -0.765 | - | - | - | -
Line | 1038304180 | - | _1038304180_ACLS | _1038304180_ACLS_T0 | 3.0005 | -1.9998 | - | - | - | -
Line | 1038304180 | - | _1038304180_ACLS | _1038304180_ACLS_T1 | -3 | 1.952 | - | - | - | -
Line | 387793631 | - | _387793631_ACLS | _387793631_ACLS_T0 | -5.1206 | -1.4925 | - | - | - | -
Line | 387793631 | - | _387793631_ACLS | _387793631_ACLS_T1 | 5.1486 | 1.2394 | - | - | - | -
Line | 1120662743 | - | _1120662743_ACLS | _1120662743_ACLS_T0 | -16.973 | -6.229 | - | - | - | -
Line | 1120662743 | - | _1120662743_ACLS | _1120662743_ACLS_T1 | 16.9954 | 6.2079 | - | - | - | -
Line | 2130753377 | - | _2130753377_ACLS | _2130753377_ACLS_T0 | 59.4624 | -0.89634 | - | - | - | -
Line | 2130753377 | - | _2130753377_ACLS | _2130753377_ACLS_T1 | -59.2561 | 1.4508 | - | - | - | -
Line | 1224701620 | - | _1224701620_ACLS | _1224701620_ACLS_T0 | -8.929 | -5.083 | - | - | - | -
Line | 1224701620 | - | _1224701620_ACLS | _1224701620_ACLS_T1 | 8.9998 | 4.9998 | - | - | - | -
Line | 1874501766 | - | _1874501766_ACLS | _1874501766_ACLS_T0 | -0.45442 | 6.3781 | - | - | - | -
Line | 1874501766 | - | _1874501766_ACLS | _1874501766_ACLS_T1 | 0.46795 | -6.4481 | - | - | - | -
Line | 1281778441 | - | _1281778441_ACLS | _1281778441_ACLS_T0 | -6.1705 | 1.8363 | - | - | - | -
Line | 1281778441 | - | _1281778441_ACLS | _1281778441_ACLS_T1 | 6.232 | -2.273 | - | - | - | -
Line | 1499357768 | - | _1499357768_ACLS | _1499357768_ACLS_T0 | 12.3589 | 5.8193 | - | - | - | -
Line | 1499357768 | - | _1499357768_ACLS | _1499357768_ACLS_T1 | -12.3424 | -5.8958 | - | - | - | -
Line | 1503988102 | - | _1503988102_ACLS | _1503988102_ACLS_T0 | 10.4824 | 1.2045 | - | - | - | -
Line | 1503988102 | - | _1503988102_ACLS | _1503988102_ACLS_T1 | -10.3957 | -1.3599 | - | - | - | -
Line | 1269475913 | - | _1269475913_ACLS | _1269475913_ACLS_T0 | -5.947 | -1.696 | - | - | - | -
Line | 1269475913 | - | _1269475913_ACLS | _1269475913_ACLS_T1 | 5.9484 | 1.6912 | - | - | - | -
Line | 410251052 | - | _410251052_ACLS | _410251052_ACLS_T0 | 4.1522 | 1.2716 | - | - | - | -
Line | 410251052 | - | _410251052_ACLS | _410251052_ACLS_T1 | -4.151 | -1.353 | - | - | - | -
Line | 20014753 | - | _20014753_ACLS | _20014753_ACLS_T0 | -22.8733 | -5.3041 | - | - | - | -
Line | 20014753 | - | _20014753_ACLS | _20014753_ACLS_T1 | 23.0225 | 4.8419 | - | - | - | -
Line | 436469222 | - | _436469222_ACLS | _436469222_ACLS_T0 | -9.5792 | 1.749 | - | - | - | -
Line | 436469222 | - | _436469222_ACLS | _436469222_ACLS_T1 | 9.6095 | -1.7766 | - | - | - | -
Line | 626346196 | - | _626346196_ACLS | _626346196_ACLS_T0 | -17.8463 | -8.4322 | - | - | - | -
Line | 626346196 | - | _626346196_ACLS | _626346196_ACLS_T1 | 17.8658 | 6.9948 | - | - | - | -
Line | 709729481 | - | _709729481_ACLS | _709729481_ACLS_T0 | 14.5007 | 4.7507 | - | - | - | -
Line | 709729481 | - | _709729481_ACLS | _709729481_ACLS_T1 | -14.4835 | -4.7268 | - | - | - | -
Line | 1013241515 | - | _1013241515_ACLS | _1013241515_ACLS_T0 | -4.507 | -0.224 | - | - | - | -
Line | 1013241515 | - | _1013241515_ACLS | _1013241515_ACLS_T1 | 4.5264 | -1.011 | - | - | - | -
Line | 747156676 | - | _747156676_ACLS | _747156676_ACLS_T0 | -5.9724 | -0.50013 | - | - | - | -
Line | 747156676 | - | _747156676_ACLS | _747156676_ACLS_T1 | 6.0006 | 0.034264 | - | - | - | -
Line | 1952561603 | - | _1952561603_ACLS | _1952561603_ACLS_T0 | 0 | 0 | - | - | - | -
Line | 1952561603 | - | _1952561603_ACLS | _1952561603_ACLS_T1 | 0 | 0 | - | - | - | -
Line | 710072998 | - | _710072998_ACLS | _710072998_ACLS_T0 | 4.8533 | -20.6762 | - | - | - | -
Line | 710072998 | - | _710072998_ACLS | _710072998_ACLS_T1 | -4.8381 | 13.9516 | - | - | - | -
Line | 1657861022 | - | _1657861022_ACLS | _1657861022_ACLS_T0 | 5.6867 | 8.0349 | - | - | - | -
Line | 1657861022 | - | _1657861022_ACLS | _1657861022_ACLS_T1 | -5.6866 | -8.145 | - | - | - | -
Line | 1695326841 | - | _1695326841_ACLS | _1695326841_ACLS_T0 | 0 | 0 | - | - | - | -
Line | 1695326841 | - | _1695326841_ACLS | _1695326841_ACLS_T1 | 0 | 0 | - | - | - | -
Line | 297045506 | - | _297045506_ACLS | _297045506_ACLS_T0 | -4.6674 | -3.7535 | - | - | - | -
Line | 297045506 | - | _297045506_ACLS | _297045506_ACLS_T1 | 4.7073 | 3.4768 | - | - | - | -
Line | 124894064 | - | _124894064_ACLS | _124894064_ACLS_T0 | 28.3635 | 5.6971 | - | - | - | -
Line | 124894064 | - | _124894064_ACLS | _124894064_ACLS_T1 | -28.3395 | -16.0226 | - | - | - | -
Line | 1177784925 | - | _1177784925_ACLS | _1177784925_ACLS_T0 | -6.993 | -0.617 | - | - | - | -
Line | 1177784925 | - | _1177784925_ACLS | _1177784925_ACLS_T1 | 6.9968 | 0.38473 | - | - | - | -
Line | 2095173850 | - | _2095173850_ACLS | _2095173850_ACLS_T0 | 1.861 | 1.7023 | - | - | - | -
Line | 2095173850 | - | _2095173850_ACLS | _2095173850_ACLS_T1 | -1.8601 | -1.7489 | - | - | - | -
Line | 1403380370 | - | _1403380370_ACLS | _1403380370_ACLS_T0 | 81.4303 | 21.4285 | - | - | - | -
Line | 1403380370 | - | _1403380370_ACLS | _1403380370_ACLS_T1 | -81.429 | -25.7985 | - | - | - | -
Line | 963754689 | - | _963754689_ACLS | _963754689_ACLS_T0 | 0 | 0 | - | - | - | -
Line | 963754689 | - | _963754689_ACLS | _963754689_ACLS_T1 | 0 | 0 | - | - | - | -
Line | 1694534336 | - | _1694534336_ACLS | _1694534336_ACLS_T0 | 3.8602 | 1.1162 | - | - | - | -
Line | 1694534336 | - | _1694534336_ACLS | _1694534336_ACLS_T1 | -3.8514 | -1.2555 | - | - | - | -
Line | 1853318527 | - | _1853318527_ACLS | _1853318527_ACLS_T0 | -13.801 | -1.101 | - | - | - | -
Line | 1853318527 | - | _1853318527_ACLS | _1853318527_ACLS_T1 | 13.801 | 0.98564 | - | - | - | -
Line | 82259594 | - | _82259594_ACLS | _82259594_ACLS_T0 | 7.1324 | 7.1346 | - | - | - | -
Line | 82259594 | - | _82259594_ACLS | _82259594_ACLS_T1 | -7.0858 | -7.1581 | - | - | - | -
Line | 1855985302 | - | _1855985302_ACLS | _1855985302_ACLS_T0 | 11.1897 | 0.17776 | - | - | - | -
Line | 1855985302 | - | _1855985302_ACLS | _1855985302_ACLS_T1 | -11.1517 | -1.2855 | - | - | - | -
Line | 1799078670 | - | _1799078670_ACLS | _1799078670_ACLS_T0 | -13.034 | -2.4003 | - | - | - | -
Line | 1799078670 | - | _1799078670_ACLS | _1799078670_ACLS_T1 | 13.0367 | 2.3928 | - | - | - | -
Line | 1996908179 | - | _1996908179_ACLS | _1996908179_ACLS_T0 | -1.97 | 3.818 | - | - | - | -
Line | 1996908179 | - | _1996908179_ACLS | _1996908179_ACLS_T1 | 1.9713 | -3.814 | - | - | - | -
Line | 985557621 | - | _985557621_ACLS | _985557621_ACLS_T0 | 13.8735 | 1.8983 | - | - | - | -
Line | 985557621 | - | _985557621_ACLS | _985557621_ACLS_T1 | -13.772 | -1.768 | - | - | - | -
Line | 2137204609 | - | _2137204609_ACLS | _2137204609_ACLS_T0 | 32.0001 | 11.0016 | - | - | - | -
Line | 2137204609 | - | _2137204609_ACLS | _2137204609_ACLS_T1 | -31.838 | -10.787 | - | - | - | -
Line | 442813219 | - | _442813219_ACLS | _442813219_ACLS_T0 | -5.542 | 0.836 | - | - | - | -
Line | 442813219 | - | _442813219_ACLS | _442813219_ACLS_T1 | 5.5707 | -0.96163 | - | - | - | -
Line | 1667028627 | - | _1667028627_ACLS | _1667028627_ACLS_T0 | 34.0193 | 15.4853 | - | - | - | -
Line | 1667028627 | - | _1667028627_ACLS | _1667028627_ACLS_T1 | -33.9259 | -14.9163 | - | - | - | -
Line | 786269187 | - | _786269187_ACLS | _786269187_ACLS_T0 | 0 | -0.002569 | - | - | - | -
Line | 786269187 | - | _786269187_ACLS | _786269187_ACLS_T1 | 0 | 0.002569 | - | - | - | -
Line | 1217177880 | - | _1217177880_ACLS | _1217177880_ACLS_T0 | 0 | 0 | - | - | - | -
Line | 1217177880 | - | _1217177880_ACLS | _1217177880_ACLS_T1 | 0 | 0 | - | - | - | -
Line | 1886529391 | - | _1886529391_ACLS | _1886529391_ACLS_T0 | -23.6577 | 2.3146 | - | - | - | -
Line | 1886529391 | - | _1886529391_ACLS | _1886529391_ACLS_T1 | 24.2949 | -0.60413 | - | - | - | -
Line | 1230985786 | - | _1230985786_ACLS | _1230985786_ACLS_T0 | -10.024 | -4.462 | - | - | - | -
Line | 1230985786 | - | _1230985786_ACLS | _1230985786_ACLS_T1 | 10.0274 | 2.5034 | - | - | - | -
Line | 1280506696 | - | _1280506696_ACLS | _1280506696_ACLS_T0 | 16.8426 | 2.2555 | - | - | - | -
Line | 1280506696 | - | _1280506696_ACLS | _1280506696_ACLS_T1 | -16.8176 | -2.289 | - | - | - | -
Line | 2132716751 | - | _2132716751_ACLS | _2132716751_ACLS_T0 | 6e-06 | -0.15035 | - | - | - | -
Line | 2132716751 | - | _2132716751_ACLS | _2132716751_ACLS_T1 | 0 | 0.092733 | - | - | - | -
Line | 592950996 | - | _592950996_ACLS | _592950996_ACLS_T0 | -8.129 | -3.343 | - | - | - | -
Line | 592950996 | - | _592950996_ACLS | _592950996_ACLS_T1 | 8.1308 | 3.3146 | - | - | - | -
Line | 1264866060 | - | _1264866060_ACLS | _1264866060_ACLS_T0 | -239.5099 | -3.7938 | - | - | - | -
Line | 1264866060 | - | _1264866060_ACLS | _1264866060_ACLS_T1 | 240.0976 | -25.8788 | - | - | - | -
Line | 342555736 | - | _342555736_ACLS | _342555736_ACLS_T0 | 31.9161 | -0.04524 | - | - | - | -
Line | 342555736 | - | _342555736_ACLS | _342555736_ACLS_T1 | -31.811 | 0.18023 | - | - | - | -
Line | 109588961 | - | _109588961_ACLS | _109588961_ACLS_T0 | -54.881 | -9.4932 | - | - | - | -
Line | 109588961 | - | _109588961_ACLS | _109588961_ACLS_T1 | 55.0755 | 10.4639 | - | - | - | -
Line | 1261065702 | - | _1261065702_ACLS | _1261065702_ACLS_T0 | 1.3398 | 33.6257 | - | - | - | -
Line | 1261065702 | - | _1261065702_ACLS | _1261065702_ACLS_T1 | -1.2646 | -38.9528 | - | - | - | -
Line | 1287618140 | - | _1287618140_ACLS | _1287618140_ACLS_T0 | -15.6186 | -4.1744 | - | - | - | -
Line | 1287618140 | - | _1287618140_ACLS | _1287618140_ACLS_T1 | 15.7351 | 4.3466 | - | - | - | -
Line | 256932311 | - | _256932311_ACLS | _256932311_ACLS_T0 | 1e-06 | 0.11452 | - | - | - | -
Line | 256932311 | - | _256932311_ACLS | _256932311_ACLS_T1 | 0 | -0.11452 | - | - | - | -
Line | 352084232 | - | _352084232_ACLS | _352084232_ACLS_T0 | -20.958 | -2.844 | - | - | - | -
Line | 352084232 | - | _352084232_ACLS | _352084232_ACLS_T1 | 20.9728 | 0.78419 | - | - | - | -
Line | 2036026642 | - | _2036026642_ACLS | _2036026642_ACLS_T0 | 50.0355 | 20.1861 | - | - | - | -
Line | 2036026642 | - | _2036026642_ACLS | _2036026642_ACLS_T1 | -49.8887 | -24.4937 | - | - | - | -
Line | 49875395 | - | _49875395_ACLS | _49875395_ACLS_T0 | 0 | 0 | - | - | - | -
Line | 49875395 | - | _49875395_ACLS | _49875395_ACLS_T1 | 0 | -0.017472 | - | - | - | -
Line | 516105397 | - | _516105397_ACLS | _516105397_ACLS_T0 | -20.6924 | -3.129 | - | - | - | -
Line | 516105397 | - | _516105397_ACLS | _516105397_ACLS_T1 | 20.8578 | 3.513 | - | - | - | -
Line | 372609048 | - | _372609048_ACLS | _372609048_ACLS_T0 | 6e-06 | -0.17962 | - | - | - | -
Line | 372609048 | - | _372609048_ACLS | _372609048_ACLS_T1 | -6e-06 | 0.17946 | - | - | - | -
Line | 653798538 | - | _653798538_ACLS | _653798538_ACLS_T0 | -19 | -3.3336 | - | - | - | -
Line | 653798538 | - | _653798538_ACLS | _653798538_ACLS_T1 | 19.1034 | 3.219 | - | - | - | -
Line | 1056166764 | - | _1056166764_ACLS | _1056166764_ACLS_T0 | 0 | 0 | - | - | - | -
Line | 1056166764 | - | _1056166764_ACLS | _1056166764_ACLS_T1 | 0 | 0 | - | - | - | -
Line | 2125144921 | - | _2125144921_ACLS | _2125144921_ACLS_T0 | 14.2075 | 2.911 | - | - | - | -
Line | 2125144921 | - | _2125144921_ACLS | _2125144921_ACLS_T1 | -14.1165 | -3.4999 | - | - | - | -
Line | 324981572 | - | _324981572_ACLS | _324981572_ACLS_T0 | -0.24352 | -0.39031 | - | - | - | -
Line | 324981572 | - | _324981572_ACLS | _324981572_ACLS_T1 | 0.24358 | 0.25313 | - | - | - | -
Line | 1950271257 | - | _1950271257_ACLS | _1950271257_ACLS_T0 | 11.5895 | 3.3284 | - | - | - | -
Line | 1950271257 | - | _1950271257_ACLS | _1950271257_ACLS_T1 | -11.452 | -3.6043 | - | - | - | -
Line | 770688094 | - | _770688094_ACLS | _770688094_ACLS_T0 | 12.0355 | -3.1973 | - | - | - | -
Line | 770688094 | - | _770688094_ACLS | _770688094_ACLS_T1 | -12.019 | 3.2411 | - | - | - | -
Line | 754291099 | - | _754291099_ACLS | _754291099_ACLS_T0 | -14.9951 | -0.83889 | - | - | - | -
Line | 754291099 | - | _754291099_ACLS | _754291099_ACLS_T1 | 14.9957 | 0.83997 | - | - | - | -
Line | 1463252827 | - | _1463252827_ACLS | _1463252827_ACLS_T0 | 123.1931 | 13.0335 | - | - | - | -
Line | 1463252827 | - | _1463252827_ACLS | _1463252827_ACLS_T1 | -123.1498 | -25.3014 | - | - | - | -
Line | 176841398 | - | _176841398_ACLS | _176841398_ACLS_T0 | 1.9604 | -0.85763 | - | - | - | -
Line | 176841398 | - | _176841398_ACLS | _176841398_ACLS_T1 | -1.9602 | -4.6784 | - | - | - | -
Line | 1838001834 | - | _1838001834_ACLS | _1838001834_ACLS_T0 | -464.1042 | -27.2109 | - | - | - | -
Line | 1838001834 | - | _1838001834_ACLS | _1838001834_ACLS_T1 | 466.7916 | -13.0045 | - | - | - | -
Line | 997866612 | - | _997866612_ACLS | _997866612_ACLS_T0 | 4.0004 | 0.002467 | - | - | - | -
Line | 997866612 | - | _997866612_ACLS | _997866612_ACLS_T1 | -3.99 | -0.155 | - | - | - | -
Line | 28293842 | - | _28293842_ACLS | _28293842_ACLS_T0 | -36.7225 | -40.6297 | - | - | - | -
Line | 28293842 | - | _28293842_ACLS | _28293842_ACLS_T1 | 38.1455 | 42.9648 | - | - | - | -
Line | 955650129 | - | _955650129_ACLS | _955650129_ACLS_T0 | -15.9052 | -2.4364 | - | - | - | -
Line | 955650129 | - | _955650129_ACLS | _955650129_ACLS_T1 | 15.9867 | 2.5716 | - | - | - | -
Line | 1143794674 | - | _1143794674_ACLS | _1143794674_ACLS_T0 | 0 | -0.008185 | - | - | - | -
Line | 1143794674 | - | _1143794674_ACLS | _1143794674_ACLS_T1 | 0 | 0 | - | - | - | -
Line | 1301518428 | - | _1301518428_ACLS | _1301518428_ACLS_T0 | 9.3974 | 1.1833 | - | - | - | -
Line | 1301518428 | - | _1301518428_ACLS | _1301518428_ACLS_T1 | -9.3062 | -1.2761 | - | - | - | -
Line | 1370577309 | - | _1370577309_ACLS | _1370577309_ACLS_T0 | 25.1708 | 6.2672 | - | - | - | -
Line | 1370577309 | - | _1370577309_ACLS | _1370577309_ACLS_T1 | -24.7084 | -6.0601 | - | - | - | -
Line | 1172197060 | - | _1172197060_ACLS | _1172197060_ACLS_T0 | -5.9824 | -4.0377 | - | - | - | -
Line | 1172197060 | - | _1172197060_ACLS | _1172197060_ACLS_T1 | 6 | 3.6249 | - | - | - | -
Line | 1998623146 | - | _1998623146_ACLS | _1998623146_ACLS_T0 | -5 | 1.983 | - | - | - | -
Line | 1998623146 | - | _1998623146_ACLS | _1998623146_ACLS_T1 | 5.0004 | -2 | - | - | - | -
Line | 351165187 | - | _351165187_ACLS | _351165187_ACLS_T0 | 0 | -0.024317 | - | - | - | -
Line | 351165187 | - | _351165187_ACLS | _351165187_ACLS_T1 | 0 | 0 | - | - | - | -
Line | 1998923756 | - | _1998923756_ACLS | _1998923756_ACLS_T0 | 0 | -0.024 | - | - | - | -
Line | 1998923756 | - | _1998923756_ACLS | _1998923756_ACLS_T1 | 0 | -0.000312 | - | - | - | -
Line | 1037393624 | - | _1037393624_ACLS | _1037393624_ACLS_T0 | 0 | 0 | - | - | - | -
Line | 1037393624 | - | _1037393624_ACLS | _1037393624_ACLS_T1 | 0 | 0 | - | - | - | -
Line | 137870137 | - | _137870137_ACLS | _137870137_ACLS_T0 | -10.5776 | 2.0962 | - | - | - | -
Line | 137870137 | - | _137870137_ACLS | _137870137_ACLS_T1 | 10.6518 | -2.0914 | - | - | - | -
Line | 1068739931 | - | _1068739931_ACLS | _1068739931_ACLS_T0 | -9.6785 | -12.0217 | - | - | - | -
Line | 1068739931 | - | _1068739931_ACLS | _1068739931_ACLS_T1 | 9.6976 | 11.9689 | - | - | - | -
Line | 699079887 | - | _699079887_ACLS | _699079887_ACLS_T0 | 18.5687 | 6.7537 | - | - | - | -
Line | 699079887 | - | _699079887_ACLS | _699079887_ACLS_T1 | -18.3391 | -6.1592 | - | - | - | -
Line | 2002896359 | - | _2002896359_ACLS | _2002896359_ACLS_T0 | 0.000142 | 0.045914 | - | - | - | -
Line | 2002896359 | - | _2002896359_ACLS | _2002896359_ACLS_T1 | -0.000128 | -0.24166 | - | - | - | -
Line | 1149014846 | - | _1149014846_ACLS | _1149014846_ACLS_T0 | 0 | 0 | - | - | - | -
Line | 1149014846 | - | _1149014846_ACLS | _1149014846_ACLS_T1 | 0 | 0 | - | - | - | -
Line | 867937947 | - | _867937947_ACLS | _867937947_ACLS_T0 | 45.9124 | 1.1371 | - | - | - | -
Line | 867937947 | - | _867937947_ACLS | _867937947_ACLS_T1 | -45.871 | -3.777 | - | - | - | -
Line | 156967729 | - | _156967729_ACLS | _156967729_ACLS_T0 | 0 | 0 | - | - | - | -
Line | 156967729 | - | _156967729_ACLS | _156967729_ACLS_T1 | 0 | 0 | - | - | - | -
Line | 656349281 | - | _656349281_ACLS | _656349281_ACLS_T0 | 2.5556 | 6.9372 | - | - | - | -
Line | 656349281 | - | _656349281_ACLS | _656349281_ACLS_T1 | -2.5181 | -7.0219 | - | - | - | -
Line | 1269117703 | - | _1269117703_ACLS | _1269117703_ACLS_T0 | 0.000224 | -1.9996 | - | - | - | -
Line | 1269117703 | - | _1269117703_ACLS | _1269117703_ACLS_T1 | 0 | 1.976 | - | - | - | -
Line | 551865295 | - | _551865295_ACLS | _551865295_ACLS_T0 | 0 | -0.016 | - | - | - | -
Line | 551865295 | - | _551865295_ACLS | _551865295_ACLS_T1 | 0 | -0.000404 | - | - | - | -
Line | 1729931307 | - | _1729931307_ACLS | _1729931307_ACLS_T0 | 0 | 0 | - | - | - | -
Line | 1729931307 | - | _1729931307_ACLS | _1729931307_ACLS_T1 | 1e-06 | -0.12818 | - | - | - | -
Line | 1950662488 | - | _1950662488_ACLS | _1950662488_ACLS_T0 | 15.978 | 2.9641 | - | - | - | -
Line | 1950662488 | - | _1950662488_ACLS | _1950662488_ACLS_T1 | -15.752 | -2.6992 | - | - | - | -
Line | 940627224 | - | _940627224_ACLS | _940627224_ACLS_T0 | 0 | 0 | - | - | - | -
Line | 940627224 | - | _940627224_ACLS | _940627224_ACLS_T1 | 0 | 0 | - | - | - | -
Line | 1553277992 | - | _1553277992_ACLS | _1553277992_ACLS_T0 | -7.4277 | 4.1637 | - | - | - | -
Line | 1553277992 | - | _1553277992_ACLS | _1553277992_ACLS_T1 | 7.4935 | -4.2966 | - | - | - | -
Line | 1559805103 | - | _1559805103_ACLS | _1559805103_ACLS_T0 | 0 | 0 | - | - | - | -
Line | 1559805103 | - | _1559805103_ACLS | _1559805103_ACLS_T1 | 0 | 0 | - | - | - | -
Line | 735994508 | - | _735994508_ACLS | _735994508_ACLS_T0 | 0 | 0 | - | - | - | -
Line | 735994508 | - | _735994508_ACLS | _735994508_ACLS_T1 | 0 | -0.068005 | - | - | - | -
Line | 962285511 | - | _962285511_ACLS | _962285511_ACLS_T0 | 3.2927 | 9.4394 | - | - | - | -
Line | 962285511 | - | _962285511_ACLS | _962285511_ACLS_T1 | -3.2399 | -9.5192 | - | - | - | -
Line | 1362145032 | - | _1362145032_ACLS | _1362145032_ACLS_T0 | 12.9715 | 2.0773 | - | - | - | -
Line | 1362145032 | - | _1362145032_ACLS | _1362145032_ACLS_T1 | -12.971 | -2.416 | - | - | - | -
Line | 1858716495 | - | _1858716495_ACLS | _1858716495_ACLS_T0 | 0 | 0 | - | - | - | -
Line | 1858716495 | - | _1858716495_ACLS | _1858716495_ACLS_T1 | 2.4e-05 | -0.48279 | - | - | - | -
Line | 1732386940 | - | _1732386940_ACLS | _1732386940_ACLS_T0 | -1.341 | -4.2178 | - | - | - | -
Line | 1732386940 | - | _1732386940_ACLS | _1732386940_ACLS_T1 | 1.341 | 4.1031 | - | - | - | -
Line | 1925951989 | - | _1925951989_ACLS | _1925951989_ACLS_T0 | 5.9778 | 0.77908 | - | - | - | -
Line | 1925951989 | - | _1925951989_ACLS | _1925951989_ACLS_T1 | -5.9624 | -0.83535 | - | - | - | -
Line | 556507722 | - | _556507722_ACLS | _556507722_ACLS_T0 | -0.000437 | 2.7459 | - | - | - | -
Line | 556507722 | - | _556507722_ACLS | _556507722_ACLS_T1 | 0.003694 | -5.3734 | - | - | - | -
Line | 874183625 | - | _874183625_ACLS | _874183625_ACLS_T0 | 24.3731 | 13.2624 | - | - | - | -
Line | 874183625 | - | _874183625_ACLS | _874183625_ACLS_T1 | -24.3126 | -13.0038 | - | - | - | -
Line | 580282722 | - | _580282722_ACLS | _580282722_ACLS_T0 | 11.9646 | 1.3086 | - | - | - | -
Line | 580282722 | - | _580282722_ACLS | _580282722_ACLS_T1 | -11.8862 | -1.3144 | - | - | - | -
Line | 849593272 | - | _849593272_ACLS | _849593272_ACLS_T0 | 0 | 0 | - | - | - | -
Line | 849593272 | - | _849593272_ACLS | _849593272_ACLS_T1 | 0 | 0 | - | - | - | -
Line | 1481390294 | - | _1481390294_ACLS | _1481390294_ACLS_T0 | 1.0144 | -0.61466 | - | - | - | -
Line | 1481390294 | - | _1481390294_ACLS | _1481390294_ACLS_T1 | -1.0144 | 0.61479 | - | - | - | -
Line | 427721148 | - | _427721148_ACLS | _427721148_ACLS_T0 | 0.35112 | 1.4936 | - | - | - | -
Line | 427721148 | - | _427721148_ACLS | _427721148_ACLS_T1 | -0.35105 | -1.8345 | - | - | - | -
Line | 2130546075 | - | _2130546075_ACLS | _2130546075_ACLS_T0 | -1.3136 | -1.9989 | - | - | - | -
Line | 2130546075 | - | _2130546075_ACLS | _2130546075_ACLS_T1 | 1.3169 | 1.9048 | - | - | - | -
Line | 1158775408 | - | _1158775408_ACLS | _1158775408_ACLS_T0 | -241.5118 | 36.9735 | - | - | - | -
Line | 1158775408 | - | _1158775408_ACLS | _1158775408_ACLS_T1 | 243.9974 | -27.6775 | - | - | - | -
Line | 1995922332 | - | _1995922332_ACLS | _1995922332_ACLS_T0 | -65.668 | -20.7863 | - | - | - | -
Line | 1995922332 | - | _1995922332_ACLS | _1995922332_ACLS_T1 | 65.7556 | 18.3596 | - | - | - | -
Line | 1182112342 | - | _1182112342_ACLS | _1182112342_ACLS_T0 | -31.729 | 1.8922 | - | - | - | -
Line | 1182112342 | - | _1182112342_ACLS | _1182112342_ACLS_T1 | 31.7715 | -1.8102 | - | - | - | -
Line | 1410973171 | - | _1410973171_ACLS | _1410973171_ACLS_T0 | -142.6395 | 34.1837 | - | - | - | -
Line | 1410973171 | - | _1410973171_ACLS | _1410973171_ACLS_T1 | 142.6844 | -55.6538 | - | - | - | -
Line | 1516100456 | - | _1516100456_ACLS | _1516100456_ACLS_T0 | 0 | 0 | - | - | - | -
Line | 1516100456 | - | _1516100456_ACLS | _1516100456_ACLS_T1 | 1.7e-05 | -0.27793 | - | - | - | -
Line | 1453024747 | - | _1453024747_ACLS | _1453024747_ACLS_T0 | 10.4177 | 0.13008 | - | - | - | -
Line | 1453024747 | - | _1453024747_ACLS | _1453024747_ACLS_T1 | -10.3977 | -0.12917 | - | - | - | -
Line | 1822546668 | - | _1822546668_ACLS | _1822546668_ACLS_T0 | 16.5641 | -0.72108 | - | - | - | -
Line | 1822546668 | - | _1822546668_ACLS | _1822546668_ACLS_T1 | -16.4898 | 0.84347 | - | - | - | -
Line | 2129298217 | - | _2129298217_ACLS | _2129298217_ACLS_T0 | -18.4408 | -12.9834 | - | - | - | -
Line | 2129298217 | - | _2129298217_ACLS | _2129298217_ACLS_T1 | 18.4855 | 12.9689 | - | - | - | -
Line | 525298298 | - | _525298298_ACLS | _525298298_ACLS_T0 | -8.35 | -4.2534 | - | - | - | -
Line | 525298298 | - | _525298298_ACLS | _525298298_ACLS_T1 | 8.3584 | 4.147 | - | - | - | -
Line | 1101170024 | - | _1101170024_ACLS | _1101170024_ACLS_T0 | -76.2787 | -21.4655 | - | - | - | -
Line | 1101170024 | - | _1101170024_ACLS | _1101170024_ACLS_T1 | 76.2918 | 4.8095 | - | - | - | -
Line | 305201076 | - | _305201076_ACLS | _305201076_ACLS_T0 | -8.2451 | -10.5148 | - | - | - | -
Line | 305201076 | - | _305201076_ACLS | _305201076_ACLS_T1 | 8.2867 | 10.558 | - | - | - | -
Line | 334395809 | - | _334395809_ACLS | _334395809_ACLS_T0 | 0 | 0 | - | - | - | -
Line | 334395809 | - | _334395809_ACLS | _334395809_ACLS_T1 | 0 | 0 | - | - | - | -
Line | 1215648860 | - | _1215648860_ACLS | _1215648860_ACLS_T0 | 5.7875 | -25.2324 | - | - | - | -
Line | 1215648860 | - | _1215648860_ACLS | _1215648860_ACLS_T1 | -5.7722 | 25.2822 | - | - | - | -
Line | 1918513633 | - | _1918513633_ACLS | _1918513633_ACLS_T0 | 19.7578 | 8.3677 | - | - | - | -
Line | 1918513633 | - | _1918513633_ACLS | _1918513633_ACLS_T1 | -19.71 | -8.1595 | - | - | - | -
Line | 1279406553 | - | _1279406553_ACLS | _1279406553_ACLS_T0 | -80.3836 | 32.914 | - | - | - | -
Line | 1279406553 | - | _1279406553_ACLS | _1279406553_ACLS_T1 | 80.4132 | -54.1642 | - | - | - | -
Line | 1447239776 | - | _1447239776_ACLS | _1447239776_ACLS_T0 | 10.9043 | -0.25712 | - | - | - | -
Line | 1447239776 | - | _1447239776_ACLS | _1447239776_ACLS_T1 | -10.862 | -1.965 | - | - | - | -
Line | 1422335649 | - | _1422335649_ACLS | _1422335649_ACLS_T0 | 0 | 0 | - | - | - | -
Line | 1422335649 | - | _1422335649_ACLS | _1422335649_ACLS_T1 | 0 | -0.21752 | - | - | - | -
Line | 428997159 | - | _428997159_ACLS | _428997159_ACLS_T0 | 0 | 0 | - | - | - | -
Line | 428997159 | - | _428997159_ACLS | _428997159_ACLS_T1 | 0 | 0 | - | - | - | -
Line | 950464969 | - | _950464969_ACLS | _950464969_ACLS_T0 | 69.6508 | -38.0304 | - | - | - | -
Line | 950464969 | - | _950464969_ACLS | _950464969_ACLS_T1 | -69.6168 | 18.4448 | - | - | - | -
Line | 983517073 | - | _983517073_ACLS | _983517073_ACLS_T0 | -308.344 | -17.1972 | - | - | - | -
Line | 983517073 | - | _983517073_ACLS | _983517073_ACLS_T1 | 309.2247 | 31.2721 | - | - | - | -
Line | 163544564 | - | _163544564_ACLS | _163544564_ACLS_T0 | 2.8241 | 0.70797 | - | - | - | -
Line | 163544564 | - | _163544564_ACLS | _163544564_ACLS_T1 | -2.8199 | -0.99011 | - | - | - | -
Line | 366657182 | - | _366657182_ACLS | _366657182_ACLS_T0 | -14.001 | -5.049 | - | - | - | -
Line | 366657182 | - | _366657182_ACLS | _366657182_ACLS_T1 | 14.0015 | 4.9989 | - | - | - | -
Line | 902088469 | - | _902088469_ACLS | _902088469_ACLS_T0 | 17.4135 | -5.8663 | - | - | - | -
Line | 902088469 | - | _902088469_ACLS | _902088469_ACLS_T1 | -17.4048 | -1.918 | - | - | - | -
Line | 983943256 | - | _983943256_ACLS | _983943256_ACLS_T0 | 0 | 0 | - | - | - | -
Line | 983943256 | - | _983943256_ACLS | _983943256_ACLS_T1 | 0 | 0 | - | - | - | -
Line | 11895421 | - | _11895421_ACLS | _11895421_ACLS_T0 | 0 | -0.019498 | - | - | - | -
Line | 11895421 | - | _11895421_ACLS | _11895421_ACLS_T1 | 0 | -0.031336 | - | - | - | -
Line | 283587508 | - | _283587508_ACLS | _283587508_ACLS_T0 | 0 | 0 | - | - | - | -
Line | 283587508 | - | _283587508_ACLS | _283587508_ACLS_T1 | 0 | 0 | - | - | - | -
Line | 983735569 | - | _983735569_ACLS | _983735569_ACLS_T0 | 92.631 | 3.0589 | - | - | - | -
Line | 983735569 | - | _983735569_ACLS | _983735569_ACLS_T1 | -92.4978 | -4.3386 | - | - | - | -
Line | 965952150 | - | _965952150_ACLS | _965952150_ACLS_T0 | 0.15775 | -0.41723 | - | - | - | -
Line | 965952150 | - | _965952150_ACLS | _965952150_ACLS_T1 | -0.15775 | 0.41723 | - | - | - | -
Line | 105110629 | - | _105110629_ACLS | _105110629_ACLS_T0 | -73.9219 | -12.1331 | - | - | - | -
Line | 105110629 | - | _105110629_ACLS | _105110629_ACLS_T1 | 73.9836 | -14.0416 | - | - | - | -
Line | 386122356 | - | _386122356_ACLS | _386122356_ACLS_T0 | 3.4206 | 1.3135 | - | - | - | -
Line | 386122356 | - | _386122356_ACLS | _386122356_ACLS_T1 | -3.417 | -1.776 | - | - | - | -
Line | 1255604761 | - | _1255604761_ACLS | _1255604761_ACLS_T0 | 11.1426 | 4.0317 | - | - | - | -
Line | 1255604761 | - | _1255604761_ACLS | _1255604761_ACLS_T1 | -11.113 | -4.0208 | - | - | - | -
Line | 1720880360 | - | _1720880360_ACLS | _1720880360_ACLS_T0 | -10.738 | -2.2137 | - | - | - | -
Line | 1720880360 | - | _1720880360_ACLS | _1720880360_ACLS_T1 | 10.7727 | 1.9354 | - | - | - | -
Line | 784341637 | - | _784341637_ACLS | _784341637_ACLS_T0 | -1.43 | 0.368 | - | - | - | -
Line | 784341637 | - | _784341637_ACLS | _784341637_ACLS_T1 | 1.43 | -0.37616 | - | - | - | -
Line | 1502085304 | - | _1502085304_ACLS | _1502085304_ACLS_T0 | 9.2301 | 4.4818 | - | - | - | -
Line | 1502085304 | - | _1502085304_ACLS | _1502085304_ACLS_T1 | -9.162 | -4.488 | - | - | - | -
Line | 1406567394 | - | _1406567394_ACLS | _1406567394_ACLS_T0 | 20.0087 | 4.5809 | - | - | - | -
Line | 1406567394 | - | _1406567394_ACLS | _1406567394_ACLS_T1 | -19.9999 | -5.2651 | - | - | - | -
Line | 1838860013 | - | _1838860013_ACLS | _1838860013_ACLS_T0 | -41.0224 | 0.18157 | - | - | - | -
Line | 1838860013 | - | _1838860013_ACLS | _1838860013_ACLS_T1 | 41.0985 | -3.7824 | - | - | - | -
Line | 1842953810 | - | _1842953810_ACLS | _1842953810_ACLS_T0 | 6.6355 | 2.3378 | - | - | - | -
Line | 1842953810 | - | _1842953810_ACLS | _1842953810_ACLS_T1 | -6.6261 | -2.3772 | - | - | - | -
Line | 1828682885 | - | _1828682885_ACLS | _1828682885_ACLS_T0 | 11.1316 | 1.863 | - | - | - | -
Line | 1828682885 | - | _1828682885_ACLS | _1828682885_ACLS_T1 | -11.1127 | -2.0174 | - | - | - | -
Line | 434567191 | - | _434567191_ACLS | _434567191_ACLS_T0 | 10.9427 | 1.0831 | - | - | - | -
Line | 434567191 | - | _434567191_ACLS | _434567191_ACLS_T1 | -10.9395 | -2.0306 | - | - | - | -
Line | 1254251201 | - | _1254251201_ACLS | _1254251201_ACLS_T0 | 11.1145 | 0.91029 | - | - | - | -
Line | 1254251201 | - | _1254251201_ACLS | _1254251201_ACLS_T1 | -11.0601 | -0.90316 | - | - | - | -
Line | 694133374 | - | _694133374_ACLS | _694133374_ACLS_T0 | -0.025254 | 0.097072 | - | - | - | -
Line | 694133374 | - | _694133374_ACLS | _694133374_ACLS_T1 | 0.025264 | -1.3207 | - | - | - | -
Line | 707477803 | - | _707477803_ACLS | _707477803_ACLS_T0 | 6.0499 | -5.939 | - | - | - | -
Line | 707477803 | - | _707477803_ACLS | _707477803_ACLS_T1 | -6.0218 | 5.9095 | - | - | - | -
Line | 1644023842 | - | _1644023842_ACLS | _1644023842_ACLS_T0 | -8.595 | -0.96 | - | - | - | -
Line | 1644023842 | - | _1644023842_ACLS | _1644023842_ACLS_T1 | 8.5956 | 0.94685 | - | - | - | -
Line | 25417100 | - | _25417100_ACLS | _25417100_ACLS_T0 | 25.5733 | 5.2169 | - | - | - | -
Line | 25417100 | - | _25417100_ACLS | _25417100_ACLS_T1 | -25.1391 | -3.762 | - | - | - | -
Line | 106108439 | - | _106108439_ACLS | _106108439_ACLS_T0 | 5.8344 | 4.4664 | - | - | - | -
Line | 106108439 | - | _106108439_ACLS | _106108439_ACLS_T1 | -5.7988 | -4.6291 | - | - | - | -
Line | 127936108 | - | _127936108_ACLS | _127936108_ACLS_T0 | 0 | 0 | - | - | - | -
Line | 127936108 | - | _127936108_ACLS | _127936108_ACLS_T1 | 0 | -0.00812 | - | - | - | -
Line | 437359627 | - | _437359627_ACLS | _437359627_ACLS_T0 | 30.8036 | -4.3411 | - | - | - | -
Line | 437359627 | - | _437359627_ACLS | _437359627_ACLS_T1 | -30.6427 | 4.5916 | - | - | - | -
Line | 2124883795 | - | _2124883795_ACLS | _2124883795_ACLS_T0 | -18.4189 | 1.9932 | - | - | - | -
Line | 2124883795 | - | _2124883795_ACLS | _2124883795_ACLS_T1 | 18.5733 | -1.8697 | - | - | - | -
Line | 1121285635 | - | _1121285635_ACLS | _1121285635_ACLS_T0 | 0.000677 | -2.8147 | - | - | - | -
Line | 1121285635 | - | _1121285635_ACLS | _1121285635_ACLS_T1 | 2.7e-05 | 0.67449 | - | - | - | -
Line | 1108625941 | - | _1108625941_ACLS | _1108625941_ACLS_T0 | -607.1181 | 5.6009 | - | - | - | -
Line | 1108625941 | - | _1108625941_ACLS | _1108625941_ACLS_T1 | 609.3503 | -0.35355 | - | - | - | -
Line | 311639409 | - | _311639409_ACLS | _311639409_ACLS_T0 | 3.1169 | 2.7093 | - | - | - | -
Line | 311639409 | - | _311639409_ACLS | _311639409_ACLS_T1 | -3.1117 | -2.7958 | - | - | - | -
Line | 1033584105 | - | _1033584105_ACLS | _1033584105_ACLS_T0 | 0.67566 | 3.502 | - | - | - | -
Line | 1033584105 | - | _1033584105_ACLS | _1033584105_ACLS_T1 | -0.66959 | -3.613 | - | - | - | -
Line | 500145209 | - | _500145209_ACLS | _500145209_ACLS_T0 | 572.8986 | -12.3462 | - | - | - | -
Line | 500145209 | - | _500145209_ACLS | _500145209_ACLS_T1 | -569.8335 | -4.109 | - | - | - | -
Line | 1172521323 | - | _1172521323_ACLS | _1172521323_ACLS_T0 | 0.56748 | 1.1324 | - | - | - | -
Line | 1172521323 | - | _1172521323_ACLS | _1172521323_ACLS_T1 | -0.56746 | -1.1324 | - | - | - | -
Line | 536383923 | - | _536383923_ACLS | _536383923_ACLS_T0 | -4.35 | 1.3059 | - | - | - | -
Line | 536383923 | - | _536383923_ACLS | _536383923_ACLS_T1 | 4.3545 | -1.3591 | - | - | - | -
Line | 2104330331 | - | _2104330331_ACLS | _2104330331_ACLS_T0 | 8.3227 | 2.2864 | - | - | - | -
Line | 2104330331 | - | _2104330331_ACLS | _2104330331_ACLS_T1 | -8.3225 | -2.3905 | - | - | - | -
Line | 1171324612 | - | _1171324612_ACLS | _1171324612_ACLS_T0 | 8.9716 | 1.7267 | - | - | - | -
Line | 1171324612 | - | _1171324612_ACLS | _1171324612_ACLS_T1 | -8.9676 | -7.8069 | - | - | - | -
Line | 1834952842 | - | _1834952842_ACLS | _1834952842_ACLS_T0 | -634.6461 | 15.2572 | - | - | - | -
Line | 1834952842 | - | _1834952842_ACLS | _1834952842_ACLS_T1 | 637.2564 | -19.5736 | - | - | - | -
Line | 463904199 | - | _463904199_ACLS | _463904199_ACLS_T0 | 7.9478 | 2.214 | - | - | - | -
Line | 463904199 | - | _463904199_ACLS | _463904199_ACLS_T1 | -7.923 | -2.6114 | - | - | - | -
Line | 1923149326 | - | _1923149326_ACLS | _1923149326_ACLS_T0 | 4e-06 | -0.13896 | - | - | - | -
Line | 1923149326 | - | _1923149326_ACLS | _1923149326_ACLS_T1 | 0 | 0.035414 | - | - | - | -
Line | 1098293423 | - | _1098293423_ACLS | _1098293423_ACLS_T0 | 17.8176 | 5.7703 | - | - | - | -
Line | 1098293423 | - | _1098293423_ACLS | _1098293423_ACLS_T1 | -17.663 | -5.914 | - | - | - | -
Line | 434073054 | - | _434073054_ACLS | _434073054_ACLS_T0 | -17.2383 | -2.3369 | - | - | - | -
Line | 434073054 | - | _434073054_ACLS | _434073054_ACLS_T1 | 17.3219 | 2.555 | - | - | - | -
Line | 746244652 | - | _746244652_ACLS | _746244652_ACLS_T0 | 1e-06 | -0.11866 | - | - | - | -
Line | 746244652 | - | _746244652_ACLS | _746244652_ACLS_T1 | 0 | -0.023245 | - | - | - | -
Line | 502569709 | - | _502569709_ACLS | _502569709_ACLS_T0 | 210.845 | 17.4427 | - | - | - | -
Line | 502569709 | - | _502569709_ACLS | _502569709_ACLS_T1 | -210.1001 | -21.0678 | - | - | - | -
Line | 2043277892 | - | _2043277892_ACLS | _2043277892_ACLS_T0 | 160.1258 | 20.9193 | - | - | - | -
Line | 2043277892 | - | _2043277892_ACLS | _2043277892_ACLS_T1 | -159.6917 | -20.6568 | - | - | - | -
Line | 1536045684 | - | _1536045684_ACLS | _1536045684_ACLS_T0 | -14.9717 | -1.9329 | - | - | - | -
Line | 1536045684 | - | _1536045684_ACLS | _1536045684_ACLS_T1 | 15.1319 | 2.1304 | - | - | - | -
Line | 920809703 | - | _920809703_ACLS | _920809703_ACLS_T0 | 2.1185 | -2.6612 | - | - | - | -
Line | 920809703 | - | _920809703_ACLS | _920809703_ACLS_T1 | -2.1113 | 2.4815 | - | - | - | -
Line | 1264790464 | - | _1264790464_ACLS | _1264790464_ACLS_T0 | -9.732 | -3.667 | - | - | - | -
Line | 1264790464 | - | _1264790464_ACLS | _1264790464_ACLS_T1 | 9.7398 | 2.5905 | - | - | - | -
Line | 2084518778 | - | _2084518778_ACLS | _2084518778_ACLS_T0 | -1.9055 | -2.9289 | - | - | - | -
Line | 2084518778 | - | _2084518778_ACLS | _2084518778_ACLS_T1 | 1.9194 | 2.7433 | - | - | - | -
Line | 251059097 | - | _251059097_ACLS | _251059097_ACLS_T0 | 11.3932 | 9.6168 | - | - | - | -
Line | 251059097 | - | _251059097_ACLS | _251059097_ACLS_T1 | -11.3367 | -9.5549 | - | - | - | -
Line | 521907232 | - | _521907232_ACLS | _521907232_ACLS_T0 | -6.56 | -1.437 | - | - | - | -
Line | 521907232 | - | _521907232_ACLS | _521907232_ACLS_T1 | 6.56 | 1.4194 | - | - | - | -
Line | 59449440 | - | _59449440_ACLS | _59449440_ACLS_T0 | -197.0922 | 22.9382 | - | - | - | -
Line | 59449440 | - | _59449440_ACLS | _59449440_ACLS_T1 | 197.6304 | -68.0089 | - | - | - | -
Line | 268183534 | - | _268183534_ACLS | _268183534_ACLS_T0 | -94.169 | -22.7769 | - | - | - | -
Line | 268183534 | - | _268183534_ACLS | _268183534_ACLS_T1 | 94.4174 | 21.5604 | - | - | - | -
Line | 307261632 | - | _307261632_ACLS | _307261632_ACLS_T0 | 3.51 | 7.8575 | - | - | - | -
Line | 307261632 | - | _307261632_ACLS | _307261632_ACLS_T1 | -3.4575 | -7.9301 | - | - | - | -
Line | 1768012059 | - | _1768012059_ACLS | _1768012059_ACLS_T0 | 0 | 0 | - | - | - | -
Line | 1768012059 | - | _1768012059_ACLS | _1768012059_ACLS_T1 | 0 | -0.18541 | - | - | - | -
Line | 1402848581 | - | _1402848581_ACLS | _1402848581_ACLS_T0 | 125.686 | -10.543 | - | - | - | -
Line | 1402848581 | - | _1402848581_ACLS | _1402848581_ACLS_T1 | -124.3925 | 6.37 | - | - | - | -
Line | 478680663 | - | _478680663_ACLS | _478680663_ACLS_T0 | -7.028 | -2.6661 | - | - | - | -
Line | 478680663 | - | _478680663_ACLS | _478680663_ACLS_T1 | 7.0339 | 2.4797 | - | - | - | -
Line | 79946013 | - | _79946013_ACLS | _79946013_ACLS_T0 | 26.7763 | 7.851 | - | - | - | -
Line | 79946013 | - | _79946013_ACLS | _79946013_ACLS_T1 | -26.5367 | -7.6114 | - | - | - | -
Line | 1206629683 | - | _1206629683_ACLS | _1206629683_ACLS_T0 | 0 | -0.21674 | - | - | - | -
Line | 1206629683 | - | _1206629683_ACLS | _1206629683_ACLS_T1 | 0 | 0 | - | - | - | -
Line | 490650919 | - | _490650919_ACLS | _490650919_ACLS_T0 | 19.8027 | 1.694 | - | - | - | -
Line | 490650919 | - | _490650919_ACLS | _490650919_ACLS_T1 | -19.4709 | -1.2085 | - | - | - | -
Line | 921616364 | - | _921616364_ACLS | _921616364_ACLS_T0 | 0 | 0 | - | - | - | -
Line | 921616364 | - | _921616364_ACLS | _921616364_ACLS_T1 | 0 | -0.20609 | - | - | - | -
Line | 643327994 | - | _643327994_ACLS | _643327994_ACLS_T0 | 0 | 0 | - | - | - | -
Line | 643327994 | - | _643327994_ACLS | _643327994_ACLS_T1 | 0 | 0 | - | - | - | -
Line | 50171843 | - | _50171843_ACLS | _50171843_ACLS_T0 | -7.7283 | -7.2145 | - | - | - | -
Line | 50171843 | - | _50171843_ACLS | _50171843_ACLS_T1 | 7.7547 | 7.1763 | - | - | - | -
Line | 1447919422 | - | _1447919422_ACLS | _1447919422_ACLS_T0 | -7.5551 | 10.2013 | - | - | - | -
Line | 1447919422 | - | _1447919422_ACLS | _1447919422_ACLS_T1 | 7.6145 | -10.1685 | - | - | - | -
Line | 1996641716 | - | _1996641716_ACLS | _1996641716_ACLS_T0 | -12.768 | -5.123 | - | - | - | -
Line | 1996641716 | - | _1996641716_ACLS | _1996641716_ACLS_T1 | 12.7729 | 4.838 | - | - | - | -
Line | 1507222124 | - | _1507222124_ACLS | _1507222124_ACLS_T0 | -0.013138 | 0.65868 | - | - | - | -
Line | 1507222124 | - | _1507222124_ACLS | _1507222124_ACLS_T1 | 0.013192 | -0.67809 | - | - | - | -
Line | 699278103 | - | _699278103_ACLS | _699278103_ACLS_T0 | -29.7697 | -1.6549 | - | - | - | -
Line | 699278103 | - | _699278103_ACLS | _699278103_ACLS_T1 | 29.9996 | 2.0117 | - | - | - | -
Line | 2013406943 | - | _2013406943_ACLS | _2013406943_ACLS_T0 | -11.5043 | 2.9104 | - | - | - | -
Line | 2013406943 | - | _2013406943_ACLS | _2013406943_ACLS_T1 | 11.5483 | -3.0335 | - | - | - | -
Line | 1580860342 | - | _1580860342_ACLS | _1580860342_ACLS_T0 | 9.5217 | 3.9435 | - | - | - | -
Line | 1580860342 | - | _1580860342_ACLS | _1580860342_ACLS_T1 | -9.4945 | -4.3752 | - | - | - | -
Line | 486399707 | - | _486399707_ACLS | _486399707_ACLS_T0 | 1.6449 | -3.4575 | - | - | - | -
Line | 486399707 | - | _486399707_ACLS | _486399707_ACLS_T1 | -1.6419 | 3.1495 | - | - | - | -
Line | 410344789 | - | _410344789_ACLS | _410344789_ACLS_T0 | 1e-06 | -0.55809 | - | - | - | -
Line | 410344789 | - | _410344789_ACLS | _410344789_ACLS_T1 | 0 | 0 | - | - | - | -
Line | 1500818047 | - | _1500818047_ACLS | _1500818047_ACLS_T0 | 21.9512 | 1.1336 | - | - | - | -
Line | 1500818047 | - | _1500818047_ACLS | _1500818047_ACLS_T1 | -21.8969 | -1.2513 | - | - | - | -
Line | 1074321643 | - | _1074321643_ACLS | _1074321643_ACLS_T0 | -22.746 | -9.648 | - | - | - | -
Line | 1074321643 | - | _1074321643_ACLS | _1074321643_ACLS_T1 | 22.7727 | 9.6951 | - | - | - | -
Line | 288872809 | - | _288872809_ACLS | _288872809_ACLS_T0 | 10.8983 | 5.7783 | - | - | - | -
Line | 288872809 | - | _288872809_ACLS | _288872809_ACLS_T1 | -10.8804 | -5.8447 | - | - | - | -
Line | 587680843 | - | _587680843_ACLS | _587680843_ACLS_T0 | 109.2847 | -23.2793 | - | - | - | -
Line | 587680843 | - | _587680843_ACLS | _587680843_ACLS_T1 | -109.2793 | 22.8461 | - | - | - | -
Line | 2095421686 | - | _2095421686_ACLS | _2095421686_ACLS_T0 | -73.8598 | -2.8026 | - | - | - | -
Line | 2095421686 | - | _2095421686_ACLS | _2095421686_ACLS_T1 | 73.8758 | -14.4305 | - | - | - | -
Line | 1159176137 | - | _1159176137_ACLS | _1159176137_ACLS_T0 | 18.0676 | -0.662 | - | - | - | -
Line | 1159176137 | - | _1159176137_ACLS | _1159176137_ACLS_T1 | -17.864 | 0.18982 | - | - | - | -
Line | 69204252 | - | _69204252_ACLS | _69204252_ACLS_T0 | -7.9515 | -0.91437 | - | - | - | -
Line | 69204252 | - | _69204252_ACLS | _69204252_ACLS_T1 | 7.9844 | 0.79961 | - | - | - | -
Line | 1121806211 | - | _1121806211_ACLS | _1121806211_ACLS_T0 | -24.5856 | -1.7502 | - | - | - | -
Line | 1121806211 | - | _1121806211_ACLS | _1121806211_ACLS_T1 | 24.6418 | 1.9002 | - | - | - | -
Line | 1202439802 | - | _1202439802_ACLS | _1202439802_ACLS_T0 | -23.7221 | -0.16844 | - | - | - | -
Line | 1202439802 | - | _1202439802_ACLS | _1202439802_ACLS_T1 | 24.1631 | -1.8756 | - | - | - | -
Line | 1270426115 | - | _1270426115_ACLS | _1270426115_ACLS_T0 | 22.6919 | -0.89528 | - | - | - | -
Line | 1270426115 | - | _1270426115_ACLS | _1270426115_ACLS_T1 | -22.3357 | -1.0446 | - | - | - | -
Line | 306526722 | - | _306526722_ACLS | _306526722_ACLS_T0 | -388.9094 | -33.458 | - | - | - | -
Line | 306526722 | - | _306526722_ACLS | _306526722_ACLS_T1 | 389.2315 | 30.8003 | - | - | - | -
Line | 1563984420 | - | _1563984420_ACLS | _1563984420_ACLS_T0 | 11.1346 | -0.05428 | - | - | - | -
Line | 1563984420 | - | _1563984420_ACLS | _1563984420_ACLS_T1 | -11.0563 | 0.055135 | - | - | - | -
Line | 628979232 | - | _628979232_ACLS | _628979232_ACLS_T0 | -48.2823 | -7.5472 | - | - | - | -
Line | 628979232 | - | _628979232_ACLS | _628979232_ACLS_T1 | 48.4616 | -2.7634 | - | - | - | -
Line | 1035438666 | - | _1035438666_ACLS | _1035438666_ACLS_T0 | -17.6242 | 0.073075 | - | - | - | -
Line | 1035438666 | - | _1035438666_ACLS | _1035438666_ACLS_T1 | 17.6858 | -0.34104 | - | - | - | -
Line | 1074954426 | - | _1074954426_ACLS | _1074954426_ACLS_T0 | -28.3089 | 0.18157 | - | - | - | -
Line | 1074954426 | - | _1074954426_ACLS | _1074954426_ACLS_T1 | 29.1467 | 1.802 | - | - | - | -
Line | 1177494748 | - | _1177494748_ACLS | _1177494748_ACLS_T0 | -32.7945 | -11.5876 | - | - | - | -
Line | 1177494748 | - | _1177494748_ACLS | _1177494748_ACLS_T1 | 32.8 | 11.1731 | - | - | - | -
Line | 239796129 | - | _239796129_ACLS | _239796129_ACLS_T0 | 10.8881 | 3.8917 | - | - | - | -
Line | 239796129 | - | _239796129_ACLS | _239796129_ACLS_T1 | -10.881 | -3.928 | - | - | - | -
Line | 1392103383 | - | _1392103383_ACLS | _1392103383_ACLS_T0 | -7.2893 | 2.1172 | - | - | - | -
Line | 1392103383 | - | _1392103383_ACLS | _1392103383_ACLS_T1 | 7.3307 | -2.3246 | - | - | - | -
Line | 1781534605 | - | _1781534605_ACLS | _1781534605_ACLS_T0 | -24.6477 | -7.3695 | - | - | - | -
Line | 1781534605 | - | _1781534605_ACLS | _1781534605_ACLS_T1 | 24.7782 | 7.3473 | - | - | - | -
Line | 897577735 | - | _897577735_ACLS | _897577735_ACLS_T0 | 0 | 0 | - | - | - | -
Line | 897577735 | - | _897577735_ACLS | _897577735_ACLS_T1 | 0 | -0.053753 | - | - | - | -
Line | 2036315387 | - | _2036315387_ACLS | _2036315387_ACLS_T0 | -10.8362 | 0.30938 | - | - | - | -
Line | 2036315387 | - | _2036315387_ACLS | _2036315387_ACLS_T1 | 10.8756 | -0.7391 | - | - | - | -
Line | 424325240 | - | _424325240_ACLS | _424325240_ACLS_T0 | -21.276 | -1.883 | - | - | - | -
Line | 424325240 | - | _424325240_ACLS | _424325240_ACLS_T1 | 21.3412 | 1.8894 | - | - | - | -
Line | 2143577257 | - | _2143577257_ACLS | _2143577257_ACLS_T0 | -14.6527 | -3.4674 | - | - | - | -
Line | 2143577257 | - | _2143577257_ACLS | _2143577257_ACLS_T1 | 14.6533 | 3.39 | - | - | - | -
Line | 1541531285 | - | _1541531285_ACLS | _1541531285_ACLS_T0 | 12.2318 | 3.0142 | - | - | - | -
Line | 1541531285 | - | _1541531285_ACLS | _1541531285_ACLS_T1 | -12.0831 | -3.0726 | - | - | - | -
Line | 457108052 | - | _457108052_ACLS | _457108052_ACLS_T0 | 3.8808 | 1.0575 | - | - | - | -
Line | 457108052 | - | _457108052_ACLS | _457108052_ACLS_T1 | -3.8775 | -1.3047 | - | - | - | -
Line | 1471006411 | - | _1471006411_ACLS | _1471006411_ACLS_T0 | -6.8177 | 2.1232 | - | - | - | -
Line | 1471006411 | - | _1471006411_ACLS | _1471006411_ACLS_T1 | 6.8663 | -2.7006 | - | - | - | -
Line | 1466611752 | - | _1466611752_ACLS | _1466611752_ACLS_T0 | 11.2205 | 2.5429 | - | - | - | -
Line | 1466611752 | - | _1466611752_ACLS | _1466611752_ACLS_T1 | -11.138 | -2.5345 | - | - | - | -
Line | 590180526 | - | _590180526_ACLS | _590180526_ACLS_T0 | -8.973 | -0.507 | - | - | - | -
Line | 590180526 | - | _590180526_ACLS | _590180526_ACLS_T1 | 9.0003 | 0.00154 | - | - | - | -
Line | 992549818 | - | _992549818_ACLS | _992549818_ACLS_T0 | -26.6005 | -15.5098 | - | - | - | -
Line | 992549818 | - | _992549818_ACLS | _992549818_ACLS_T1 | 26.7667 | 15.9707 | - | - | - | -
Line | 1298688282 | - | _1298688282_ACLS | _1298688282_ACLS_T0 | 0 | 0 | - | - | - | -
Line | 1298688282 | - | _1298688282_ACLS | _1298688282_ACLS_T1 | 0 | 0 | - | - | - | -
Line | 356179446 | - | _356179446_ACLS | _356179446_ACLS_T0 | -4.4407 | -2.512 | - | - | - | -
Line | 356179446 | - | _356179446_ACLS | _356179446_ACLS_T1 | 4.4615 | 2.3378 | - | - | - | -
Line | 1885725560 | - | _1885725560_ACLS | _1885725560_ACLS_T0 | -12.8624 | -6.7589 | - | - | - | -
Line | 1885725560 | - | _1885725560_ACLS | _1885725560_ACLS_T1 | 12.8877 | 6.7864 | - | - | - | -
Line | 2140520916 | - | _2140520916_ACLS | _2140520916_ACLS_T0 | 3.8e-05 | -0.37085 | - | - | - | -
Line | 2140520916 | - | _2140520916_ACLS | _2140520916_ACLS_T1 | 0 | 0 | - | - | - | -
Line | 506172004 | - | _506172004_ACLS | _506172004_ACLS_T0 | 0 | 0 | - | - | - | -
Line | 506172004 | - | _506172004_ACLS | _506172004_ACLS_T1 | 0 | 0 | - | - | - | -
Line | 1804178458 | - | _1804178458_ACLS | _1804178458_ACLS_T0 | -11.4395 | 3.4786 | - | - | - | -
Line | 1804178458 | - | _1804178458_ACLS | _1804178458_ACLS_T1 | 11.4452 | -37.7592 | - | - | - | -
Line | 1020626362 | - | _1020626362_ACLS | _1020626362_ACLS_T0 | -5.5732 | -2.6899 | - | - | - | -
Line | 1020626362 | - | _1020626362_ACLS | _1020626362_ACLS_T1 | 5.6226 | 2.4133 | - | - | - | -
Line | 1134774991 | - | _1134774991_ACLS | _1134774991_ACLS_T0 | -4.3873 | 1.3422 | - | - | - | -
Line | 1134774991 | - | _1134774991_ACLS | _1134774991_ACLS_T1 | 4.3901 | -1.3712 | - | - | - | -
Line | 1483196846 | - | _1483196846_ACLS | _1483196846_ACLS_T0 | 0 | 0 | - | - | - | -
Line | 1483196846 | - | _1483196846_ACLS | _1483196846_ACLS_T1 | 0 | -0.008028 | - | - | - | -
Line | 470241890 | - | _470241890_ACLS | _470241890_ACLS_T0 | -379.555 | -113.48 | - | - | - | -
Line | 470241890 | - | _470241890_ACLS | _470241890_ACLS_T1 | 380.0602 | 116.8483 | - | - | - | -
Line | 1472996772 | - | _1472996772_ACLS | _1472996772_ACLS_T0 | -19.854 | 2.2325 | - | - | - | -
Line | 1472996772 | - | _1472996772_ACLS | _1472996772_ACLS_T1 | 19.9185 | -2.0486 | - | - | - | -
Line | 33580330 | - | _33580330_ACLS | _33580330_ACLS_T0 | 0 | 0 | - | - | - | -
Line | 33580330 | - | _33580330_ACLS | _33580330_ACLS_T1 | 3e-06 | -0.24542 | - | - | - | -
Line | 985732635 | - | _985732635_ACLS | _985732635_ACLS_T0 | 48.9508 | 12.4174 | - | - | - | -
Line | 985732635 | - | _985732635_ACLS | _985732635_ACLS_T1 | -48.5181 | -11.4838 | - | - | - | -
Line | 1093330954 | - | _1093330954_ACLS | _1093330954_ACLS_T0 | 23.4417 | 4.1672 | - | - | - | -
Line | 1093330954 | - | _1093330954_ACLS | _1093330954_ACLS_T1 | -23.3835 | -6.4639 | - | - | - | -
Line | 1360301411 | - | _1360301411_ACLS | _1360301411_ACLS_T0 | 117.1889 | 46.9037 | - | - | - | -
Line | 1360301411 | - | _1360301411_ACLS | _1360301411_ACLS_T1 | -117.067 | -48.0475 | - | - | - | -
Line | 494270309 | - | _494270309_ACLS | _494270309_ACLS_T0 | 32.6974 | 11.2882 | - | - | - | -
Line | 494270309 | - | _494270309_ACLS | _494270309_ACLS_T1 | -32.5347 | -10.8394 | - | - | - | -
Line | 1326051443 | - | _1326051443_ACLS | _1326051443_ACLS_T0 | -25.3595 | -7.3127 | - | - | - | -
Line | 1326051443 | - | _1326051443_ACLS | _1326051443_ACLS_T1 | 25.388 | 5.8413 | - | - | - | -
Line | 799464722 | - | _799464722_ACLS | _799464722_ACLS_T0 | 29.043 | -7.024 | - | - | - | -
Line | 799464722 | - | _799464722_ACLS | _799464722_ACLS_T1 | -28.9296 | 7.1425 | - | - | - | -
Line | 569498289 | - | _569498289_ACLS | _569498289_ACLS_T0 | 19.4317 | 4.5703 | - | - | - | -
Line | 569498289 | - | _569498289_ACLS | _569498289_ACLS_T1 | -19.3384 | -4.3442 | - | - | - | -
Line | 1154889231 | - | _1154889231_ACLS | _1154889231_ACLS_T0 | 17.897 | 1.0834 | - | - | - | -
Line | 1154889231 | - | _1154889231_ACLS | _1154889231_ACLS_T1 | -17.5644 | -0.50533 | - | - | - | -
Line | 62606501 | - | _62606501_ACLS | _62606501_ACLS_T0 | 0.424 | 0.137 | - | - | - | -
Line | 62606501 | - | _62606501_ACLS | _62606501_ACLS_T1 | -0.424 | -0.64683 | - | - | - | -
Line | 1025670037 | - | _1025670037_ACLS | _1025670037_ACLS_T0 | 0.36631 | -9.6608 | - | - | - | -
Line | 1025670037 | - | _1025670037_ACLS | _1025670037_ACLS_T1 | -0.33713 | 9.2904 | - | - | - | -
Line | 1314920302 | - | _1314920302_ACLS | _1314920302_ACLS_T0 | -68.6859 | 17.1695 | - | - | - | -
Line | 1314920302 | - | _1314920302_ACLS | _1314920302_ACLS_T1 | 68.7624 | -18.0376 | - | - | - | -
Line | 5718821 | - | _5718821_ACLS | _5718821_ACLS_T0 | 16.2846 | 5.4085 | - | - | - | -
Line | 5718821 | - | _5718821_ACLS | _5718821_ACLS_T1 | -16.2638 | -5.4562 | - | - | - | -
Line | 2105285255 | - | _2105285255_ACLS | _2105285255_ACLS_T0 | 190.4769 | -26.6235 | - | - | - | -
Line | 2105285255 | - | _2105285255_ACLS | _2105285255_ACLS_T1 | -189.8401 | -6.5587 | - | - | - | -
Line | 350362029 | - | _350362029_ACLS | _350362029_ACLS_T0 | 1.33 | 0.445 | - | - | - | -
Line | 350362029 | - | _350362029_ACLS | _350362029_ACLS_T1 | -1.3299 | -0.5125 | - | - | - | -
Line | 1514136272 | - | _1514136272_ACLS | _1514136272_ACLS_T0 | 27.8786 | 1.3407 | - | - | - | -
Line | 1514136272 | - | _1514136272_ACLS | _1514136272_ACLS_T1 | -27.4888 | -0.97567 | - | - | - | -
Line | 954838317 | - | _954838317_ACLS | _954838317_ACLS_T0 | -133.0479 | 11.2254 | - | - | - | -
Line | 954838317 | - | _954838317_ACLS | _954838317_ACLS_T1 | 133.0829 | -17.6199 | - | - | - | -
Line | 894867754 | - | _894867754_ACLS | _894867754_ACLS_T0 | -19.922 | -1.096 | - | - | - | -
Line | 894867754 | - | _894867754_ACLS | _894867754_ACLS_T1 | 20.0017 | -4.9544 | - | - | - | -
Line | 1952232498 | - | _1952232498_ACLS | _1952232498_ACLS_T0 | -19.2084 | -4.9358 | - | - | - | -
Line | 1952232498 | - | _1952232498_ACLS | _1952232498_ACLS_T1 | 19.4527 | 5.6688 | - | - | - | -
Line | 1712389543 | - | _1712389543_ACLS | _1712389543_ACLS_T0 | -21.1037 | -4.976 | - | - | - | -
Line | 1712389543 | - | _1712389543_ACLS | _1712389543_ACLS_T1 | 21.1232 | 2.7433 | - | - | - | -
Line | 493600309 | - | _493600309_ACLS | _493600309_ACLS_T0 | 3.0004 | -0.006974 | - | - | - | -
Line | 493600309 | - | _493600309_ACLS | _493600309_ACLS_T1 | -2.996 | -0.1753 | - | - | - | -
Line | 2144263937 | - | _2144263937_ACLS | _2144263937_ACLS_T0 | 110.7945 | 16.282 | - | - | - | -
Line | 2144263937 | - | _2144263937_ACLS | _2144263937_ACLS_T1 | -110.5906 | -17.3723 | - | - | - | -
Line | 797274926 | - | _797274926_ACLS | _797274926_ACLS_T0 | 14.107 | 1.6285 | - | - | - | -
Line | 797274926 | - | _797274926_ACLS | _797274926_ACLS_T1 | -14.0295 | -1.6329 | - | - | - | -
Line | 1957299989 | - | _1957299989_ACLS | _1957299989_ACLS_T0 | 8.6425 | 1.3959 | - | - | - | -
Line | 1957299989 | - | _1957299989_ACLS | _1957299989_ACLS_T1 | -8.59 | -1.5024 | - | - | - | -
Line | 434969721 | - | _434969721_ACLS | _434969721_ACLS_T0 | -6.031 | -1.771 | - | - | - | -
Line | 434969721 | - | _434969721_ACLS | _434969721_ACLS_T1 | 6.0377 | 1.5534 | - | - | - | -
Line | 59280721 | - | _59280721_ACLS | _59280721_ACLS_T0 | -15.2492 | -1.4946 | - | - | - | -
Line | 59280721 | - | _59280721_ACLS | _59280721_ACLS_T1 | 15.3757 | 1.1034 | - | - | - | -
Line | 1567337933 | - | _1567337933_ACLS | _1567337933_ACLS_T0 | -8.056 | -5.171 | - | - | - | -
Line | 1567337933 | - | _1567337933_ACLS | _1567337933_ACLS_T1 | 8.0562 | 5.1051 | - | - | - | -
Line | 567126346 | - | _567126346_ACLS | _567126346_ACLS_T0 | 9.6574 | -1.7999 | - | - | - | -
Line | 567126346 | - | _567126346_ACLS | _567126346_ACLS_T1 | -9.6095 | 1.7843 | - | - | - | -
Line | 79960130 | - | _79960130_ACLS | _79960130_ACLS_T0 | 26.2892 | 5.4395 | - | - | - | -
Line | 79960130 | - | _79960130_ACLS | _79960130_ACLS_T1 | -26.2108 | -5.3559 | - | - | - | -
Line | 1189043528 | - | _1189043528_ACLS | _1189043528_ACLS_T0 | -0.55191 | -28.4339 | - | - | - | -
Line | 1189043528 | - | _1189043528_ACLS | _1189043528_ACLS_T1 | 0.58212 | 26.7044 | - | - | - | -
Line | 133358141 | - | _133358141_ACLS | _133358141_ACLS_T0 | 21.2785 | 3.0787 | - | - | - | -
Line | 133358141 | - | _133358141_ACLS | _133358141_ACLS_T1 | -21.2749 | -3.0583 | - | - | - | -
Line | 1381739492 | - | _1381739492_ACLS | _1381739492_ACLS_T0 | 4.7789 | -2.7469 | - | - | - | -
Line | 1381739492 | - | _1381739492_ACLS | _1381739492_ACLS_T1 | -4.7711 | 2.6407 | - | - | - | -
Line | 243685824 | - | _243685824_ACLS | _243685824_ACLS_T0 | 0 | 0 | - | - | - | -
Line | 243685824 | - | _243685824_ACLS | _243685824_ACLS_T1 | 0 | 0 | - | - | - | -
Line | 88717474 | - | _88717474_ACLS | _88717474_ACLS_T0 | 70.9249 | -19.3944 | - | - | - | -
Line | 88717474 | - | _88717474_ACLS | _88717474_ACLS_T1 | -70.8859 | -0.3439 | - | - | - | -
Line | 1358011206 | - | _1358011206_ACLS | _1358011206_ACLS_T0 | 0 | 0 | - | - | - | -
Line | 1358011206 | - | _1358011206_ACLS | _1358011206_ACLS_T1 | 0 | -0.052738 | - | - | - | -
Line | 1398736005 | - | _1398736005_ACLS | _1398736005_ACLS_T0 | 2.1852 | 2.2778 | - | - | - | -
Line | 1398736005 | - | _1398736005_ACLS | _1398736005_ACLS_T1 | -2.1784 | -2.3906 | - | - | - | -
Line | 577748011 | - | _577748011_ACLS | _577748011_ACLS_T0 | 0.99964 | -3.0004 | - | - | - | -
Line | 577748011 | - | _577748011_ACLS | _577748011_ACLS_T1 | -0.998 | 2.922 | - | - | - | -
Line | 2137221326 | - | _2137221326_ACLS | _2137221326_ACLS_T0 | -73.982 | -56.99 | - | - | - | -
Line | 2137221326 | - | _2137221326_ACLS | _2137221326_ACLS_T1 | 74.0072 | 55.0475 | - | - | - | -
Line | 400902345 | - | _400902345_ACLS | _400902345_ACLS_T0 | -4.5751 | -8.2075 | - | - | - | -
Line | 400902345 | - | _400902345_ACLS | _400902345_ACLS_T1 | 4.576 | 6.2291 | - | - | - | -
Line | 1119605708 | - | _1119605708_ACLS | _1119605708_ACLS_T0 | -430.4511 | -112.2291 | - | - | - | -
Line | 1119605708 | - | _1119605708_ACLS | _1119605708_ACLS_T1 | 431.1204 | 107.4059 | - | - | - | -
Line | 1298556985 | - | _1298556985_ACLS | _1298556985_ACLS_T0 | -17.2723 | -18.8591 | - | - | - | -
Line | 1298556985 | - | _1298556985_ACLS | _1298556985_ACLS_T1 | 17.2729 | 17.3307 | - | - | - | -
Line | 1567761353 | - | _1567761353_ACLS | _1567761353_ACLS_T0 | -21.5671 | 1.1102 | - | - | - | -
Line | 1567761353 | - | _1567761353_ACLS | _1567761353_ACLS_T1 | 21.6452 | -0.96059 | - | - | - | -
Line | 1436971785 | - | _1436971785_ACLS | _1436971785_ACLS_T0 | -13.0922 | -1.0437 | - | - | - | -
Line | 1436971785 | - | _1436971785_ACLS | _1436971785_ACLS_T1 | 13.1729 | 1.1092 | - | - | - | -
Line | 756741581 | - | _756741581_ACLS | _756741581_ACLS_T0 | 0 | 0 | - | - | - | -
Line | 756741581 | - | _756741581_ACLS | _756741581_ACLS_T1 | 0 | -0.023652 | - | - | - | -
Line | 1787020826 | - | _1787020826_ACLS | _1787020826_ACLS_T0 | 0 | -0.070127 | - | - | - | -
Line | 1787020826 | - | _1787020826_ACLS | _1787020826_ACLS_T1 | 0 | 0 | - | - | - | -
Line | 687574819 | - | _687574819_ACLS | _687574819_ACLS_T0 | -0.51223 | 0.26447 | - | - | - | -
Line | 687574819 | - | _687574819_ACLS | _687574819_ACLS_T1 | 0.5125 | -1.0332 | - | - | - | -
Line | 1158825958 | - | _1158825958_ACLS | _1158825958_ACLS_T0 | 0 | 0 | - | - | - | -
Line | 1158825958 | - | _1158825958_ACLS | _1158825958_ACLS_T1 | 6e-06 | -0.19807 | - | - | - | -
Line | 632828959 | - | _632828959_ACLS | _632828959_ACLS_T0 | 399.292 | 43.3969 | - | - | - | -
Line | 632828959 | - | _632828959_ACLS | _632828959_ACLS_T1 | -399.2253 | -43.3923 | - | - | - | -
Line | 1126535012 | - | _1126535012_ACLS | _1126535012_ACLS_T0 | -185.2532 | -16.3798 | - | - | - | -
Line | 1126535012 | - | _1126535012_ACLS | _1126535012_ACLS_T1 | 185.8831 | 12.144 | - | - | - | -
Line | 130076944 | - | _130076944_ACLS | _130076944_ACLS_T0 | -31.3066 | -2.3934 | - | - | - | -
Line | 130076944 | - | _130076944_ACLS | _130076944_ACLS_T1 | 32.1828 | 4.3857 | - | - | - | -
Line | 319659227 | - | _319659227_ACLS | _319659227_ACLS_T0 | 34.9099 | 34.4933 | - | - | - | -
Line | 319659227 | - | _319659227_ACLS | _319659227_ACLS_T1 | -34.8501 | -37.7083 | - | - | - | -
Line | 1140070770 | - | _1140070770_ACLS | _1140070770_ACLS_T0 | 0 | 0 | - | - | - | -
Line | 1140070770 | - | _1140070770_ACLS | _1140070770_ACLS_T1 | 4e-06 | -0.24801 | - | - | - | -
Line | 1503271520 | - | _1503271520_ACLS | _1503271520_ACLS_T0 | -18.0665 | 0.89873 | - | - | - | -
Line | 1503271520 | - | _1503271520_ACLS | _1503271520_ACLS_T1 | 18.0705 | -0.88759 | - | - | - | -
Line | 915734451 | - | _915734451_ACLS | _915734451_ACLS_T0 | 0 | 0 | - | - | - | -
Line | 915734451 | - | _915734451_ACLS | _915734451_ACLS_T1 | 0 | -1.2701 | - | - | - | -
Line | 906266437 | - | _906266437_ACLS | _906266437_ACLS_T0 | 2.978 | -0.81744 | - | - | - | -
Line | 906266437 | - | _906266437_ACLS | _906266437_ACLS_T1 | -2.966 | 0.27 | - | - | - | -
Line | 979706155 | - | _979706155_ACLS | _979706155_ACLS_T0 | 7.2786 | 0.070864 | - | - | - | -
Line | 979706155 | - | _979706155_ACLS | _979706155_ACLS_T1 | -7.268 | -0.15201 | - | - | - | -
Line | 1541177928 | - | _1541177928_ACLS | _1541177928_ACLS_T0 | 24.7528 | 2.1934 | - | - | - | -
Line | 1541177928 | - | _1541177928_ACLS | _1541177928_ACLS_T1 | -24.6418 | -1.8922 | - | - | - | -
Line | 616649812 | - | _616649812_ACLS | _616649812_ACLS_T0 | -16.0847 | 1.5265 | - | - | - | -
Line | 616649812 | - | _616649812_ACLS | _616649812_ACLS_T1 | 16.134 | -3.4643 | - | - | - | -
Line | 671175118 | - | _671175118_ACLS | _671175118_ACLS_T0 | -346.6973 | 49.9057 | - | - | - | -
Line | 671175118 | - | _671175118_ACLS | _671175118_ACLS_T1 | 348.251 | -90.3222 | - | - | - | -
Line | 687239452 | - | _687239452_ACLS | _687239452_ACLS_T0 | -25.8434 | -1.9013 | - | - | - | -
Line | 687239452 | - | _687239452_ACLS | _687239452_ACLS_T1 | 26.1783 | 2.1325 | - | - | - | -
Line | 1031859165 | - | _1031859165_ACLS | _1031859165_ACLS_T0 | -588.5711 | 59.0632 | - | - | - | -
Line | 1031859165 | - | _1031859165_ACLS | _1031859165_ACLS_T1 | 592.9782 | -52.6608 | - | - | - | -
Line | 1150366562 | - | _1150366562_ACLS | _1150366562_ACLS_T0 | 0 | 0 | - | - | - | -
Line | 1150366562 | - | _1150366562_ACLS | _1150366562_ACLS_T1 | 0 | -0.10665 | - | - | - | -
Line | 1539632844 | - | _1539632844_ACLS | _1539632844_ACLS_T0 | -9.987 | -4.002 | - | - | - | -
Line | 1539632844 | - | _1539632844_ACLS | _1539632844_ACLS_T1 | 9.999 | 4.0033 | - | - | - | -
Line | 1328438358 | - | _1328438358_ACLS | _1328438358_ACLS_T0 | 0 | 0 | - | - | - | -
Line | 1328438358 | - | _1328438358_ACLS | _1328438358_ACLS_T1 | 2e-06 | -0.19984 | - | - | - | -
Line | 283876351 | - | _283876351_ACLS | _283876351_ACLS_T0 | -9.841 | -3.6408 | - | - | - | -
Line | 283876351 | - | _283876351_ACLS | _283876351_ACLS_T1 | 9.8842 | 0.33846 | - | - | - | -
Line | 415423515 | - | _415423515_ACLS | _415423515_ACLS_T0 | 0 | 0 | - | - | - | -
Line | 415423515 | - | _415423515_ACLS | _415423515_ACLS_T1 | 0 | -0.079663 | - | - | - | -
Line | 972237584 | - | _972237584_ACLS | _972237584_ACLS_T0 | -12.5224 | -3.4967 | - | - | - | -
Line | 972237584 | - | _972237584_ACLS | _972237584_ACLS_T1 | 12.554 | 3.481 | - | - | - | -
Line | 1395414023 | - | _1395414023_ACLS | _1395414023_ACLS_T0 | 13.337 | -0.14685 | - | - | - | -
Line | 1395414023 | - | _1395414023_ACLS | _1395414023_ACLS_T1 | -13.3228 | -3.0178 | - | - | - | -
Line | 346413716 | - | _346413716_ACLS | _346413716_ACLS_T0 | -0.7608 | 0.02464 | - | - | - | -
Line | 346413716 | - | _346413716_ACLS | _346413716_ACLS_T1 | 0.76095 | -0.14302 | - | - | - | -
Line | 1650533263 | - | _1650533263_ACLS | _1650533263_ACLS_T0 | -11.0191 | -1.012 | - | - | - | -
Line | 1650533263 | - | _1650533263_ACLS | _1650533263_ACLS_T1 | 11.0315 | 0.98636 | - | - | - | -
Line | 1396834290 | - | _1396834290_ACLS | _1396834290_ACLS_T0 | -10.4678 | 0.65078 | - | - | - | -
Line | 1396834290 | - | _1396834290_ACLS | _1396834290_ACLS_T1 | 10.4707 | -0.65543 | - | - | - | -
Line | 625573706 | - | _625573706_ACLS | _625573706_ACLS_T0 | -11.0931 | -5.5486 | - | - | - | -
Line | 625573706 | - | _625573706_ACLS | _625573706_ACLS_T1 | 11.2299 | 5.6284 | - | - | - | -
Line | 1535011013 | - | _1535011013_ACLS | _1535011013_ACLS_T0 | 20.2197 | 6.3402 | - | - | - | -
Line | 1535011013 | - | _1535011013_ACLS | _1535011013_ACLS_T1 | -20.1723 | -6.3642 | - | - | - | -
Line | 201071718 | - | _201071718_ACLS | _201071718_ACLS_T0 | -33.1853 | -1.0394 | - | - | - | -
Line | 201071718 | - | _201071718_ACLS | _201071718_ACLS_T1 | 33.5554 | 0.51636 | - | - | - | -
Line | 1245330098 | - | _1245330098_ACLS | _1245330098_ACLS_T0 | 72.0406 | 25.3916 | - | - | - | -
Line | 1245330098 | - | _1245330098_ACLS | _1245330098_ACLS_T1 | -72.008 | -26.98 | - | - | - | -
Line | 1594320603 | - | _1594320603_ACLS | _1594320603_ACLS_T0 | 57.7232 | 30.0128 | - | - | - | -
Line | 1594320603 | - | _1594320603_ACLS | _1594320603_ACLS_T1 | -57.5737 | -33.4463 | - | - | - | -
Line | 1290674814 | - | _1290674814_ACLS | _1290674814_ACLS_T0 | 30.4297 | -4.6313 | - | - | - | -
Line | 1290674814 | - | _1290674814_ACLS | _1290674814_ACLS_T1 | -30.389 | 0.71297 | - | - | - | -
Line | 103484074 | - | _103484074_ACLS | _103484074_ACLS_T0 | -69.6217 | 5.732 | - | - | - | -
Line | 103484074 | - | _103484074_ACLS | _103484074_ACLS_T1 | 69.7705 | -8.182 | - | - | - | -
Line | 143169497 | - | _143169497_ACLS | _143169497_ACLS_T0 | 0 | 0 | - | - | - | -
Line | 143169497 | - | _143169497_ACLS | _143169497_ACLS_T1 | 1e-06 | -0.10393 | - | - | - | -
Line | 1714313346 | - | _1714313346_ACLS | _1714313346_ACLS_T0 | -42.8963 | 5.8549 | - | - | - | -
Line | 1714313346 | - | _1714313346_ACLS | _1714313346_ACLS_T1 | 43.4787 | -4.2785 | - | - | - | -
Line | 152878600 | - | _152878600_ACLS | _152878600_ACLS_T0 | -23.3316 | -2.6299 | - | - | - | -
Line | 152878600 | - | _152878600_ACLS | _152878600_ACLS_T1 | 23.3893 | 2.7567 | - | - | - | -
Line | 1608165821 | - | _1608165821_ACLS | _1608165821_ACLS_T0 | -5.999 | -1.719 | - | - | - | -
Line | 1608165821 | - | _1608165821_ACLS | _1608165821_ACLS_T1 | 5.9998 | -0.99972 | - | - | - | -
Line | 1903209164 | - | _1903209164_ACLS | _1903209164_ACLS_T0 | 18.3211 | -2.8944 | - | - | - | -
Line | 1903209164 | - | _1903209164_ACLS | _1903209164_ACLS_T1 | -18.1272 | 3.2244 | - | - | - | -
Line | 1945750926 | - | _1945750926_ACLS | _1945750926_ACLS_T0 | 433.5926 | -50.8117 | - | - | - | -
Line | 1945750926 | - | _1945750926_ACLS | _1945750926_ACLS_T1 | -431.9733 | 40.1598 | - | - | - | -
Line | 1154792153 | - | _1154792153_ACLS | _1154792153_ACLS_T0 | 0 | -0.12184 | - | - | - | -
Line | 1154792153 | - | _1154792153_ACLS | _1154792153_ACLS_T1 | 0 | 0 | - | - | - | -
Line | 781444712 | - | _781444712_ACLS | _781444712_ACLS_T0 | -60.4283 | -20.062 | - | - | - | -
Line | 781444712 | - | _781444712_ACLS | _781444712_ACLS_T1 | 60.4582 | 19.102 | - | - | - | -
Line | 164343106 | - | _164343106_ACLS | _164343106_ACLS_T0 | 40.4159 | 47.7695 | - | - | - | -
Line | 164343106 | - | _164343106_ACLS | _164343106_ACLS_T1 | -40.2406 | -52.7354 | - | - | - | -
Line | 1565793954 | - | _1565793954_ACLS | _1565793954_ACLS_T0 | 29.2396 | -0.35391 | - | - | - | -
Line | 1565793954 | - | _1565793954_ACLS | _1565793954_ACLS_T1 | -28.9198 | -1.7806 | - | - | - | -
Line | 1579161009 | - | _1579161009_ACLS | _1579161009_ACLS_T0 | -16.2362 | 6.0006 | - | - | - | -
Line | 1579161009 | - | _1579161009_ACLS | _1579161009_ACLS_T1 | 16.3479 | -6.1601 | - | - | - | -
Line | 1887927515 | - | _1887927515_ACLS | _1887927515_ACLS_T0 | 2.0001 | 0.00023 | - | - | - | -
Line | 1887927515 | - | _1887927515_ACLS | _1887927515_ACLS_T1 | -2 | 0 | - | - | - | -
Line | 1874911107 | - | _1874911107_ACLS | _1874911107_ACLS_T0 | 384.2741 | 12.0509 | - | - | - | -
Line | 1874911107 | - | _1874911107_ACLS | _1874911107_ACLS_T1 | -384.1884 | -10.8375 | - | - | - | -
Line | 2026902118 | - | _2026902118_ACLS | _2026902118_ACLS_T0 | 146.9336 | 52.3529 | - | - | - | -
Line | 2026902118 | - | _2026902118_ACLS | _2026902118_ACLS_T1 | -146.4603 | -52.295 | - | - | - | -
Line | 1558483510 | - | _1558483510_ACLS | _1558483510_ACLS_T0 | 0.00015 | -18.7042 | - | - | - | -
Line | 1558483510 | - | _1558483510_ACLS | _1558483510_ACLS_T1 | 0 | 0 | - | - | - | -
Line | 378597535 | - | _378597535_ACLS | _378597535_ACLS_T0 | -3.1853 | -6.9404 | - | - | - | -
Line | 378597535 | - | _378597535_ACLS | _378597535_ACLS_T1 | 3.2177 | 6.8361 | - | - | - | -
Line | 1439904227 | - | _1439904227_ACLS | _1439904227_ACLS_T0 | -24.0985 | -6.2491 | - | - | - | -
Line | 1439904227 | - | _1439904227_ACLS | _1439904227_ACLS_T1 | 24.333 | 6.6674 | - | - | - | -
Line | 1750038731 | - | _1750038731_ACLS | _1750038731_ACLS_T0 | -10.944 | -2.106 | - | - | - | -
Line | 1750038731 | - | _1750038731_ACLS | _1750038731_ACLS_T1 | 10.9998 | 2.0013 | - | - | - | -
Line | 908610798 | - | _908610798_ACLS | _908610798_ACLS_T0 | 9.9126 | 7.5688 | - | - | - | -
Line | 908610798 | - | _908610798_ACLS | _908610798_ACLS_T1 | -9.8909 | -12.5107 | - | - | - | -
Line | 1457490084 | - | _1457490084_ACLS | _1457490084_ACLS_T0 | 12.0001 | 11.8675 | - | - | - | -
Line | 1457490084 | - | _1457490084_ACLS | _1457490084_ACLS_T1 | -12 | -11.8756 | - | - | - | -
Line | 1564957504 | - | _1564957504_ACLS | _1564957504_ACLS_T0 | 19.4292 | 3.934 | - | - | - | -
Line | 1564957504 | - | _1564957504_ACLS | _1564957504_ACLS_T1 | -19.416 | -4.044 | - | - | - | -
Line | 1810983477 | - | _1810983477_ACLS | _1810983477_ACLS_T0 | -434.0495 | -30.9083 | - | - | - | -
Line | 1810983477 | - | _1810983477_ACLS | _1810983477_ACLS_T1 | 434.0838 | 30.5879 | - | - | - | -
Line | 1679667544 | - | _1679667544_ACLS | _1679667544_ACLS_T0 | -12.2782 | -9.5518 | - | - | - | -
Line | 1679667544 | - | _1679667544_ACLS | _1679667544_ACLS_T1 | 12.2793 | 9.1071 | - | - | - | -
Line | 4913898 | - | _4913898_ACLS | _4913898_ACLS_T0 | 5.5263 | -3.386 | - | - | - | -
Line | 4913898 | - | _4913898_ACLS | _4913898_ACLS_T1 | -5.5229 | 3.3998 | - | - | - | -
Line | 1153494572 | - | _1153494572_ACLS | _1153494572_ACLS_T0 | -7.7793 | -9.4366 | - | - | - | -
Line | 1153494572 | - | _1153494572_ACLS | _1153494572_ACLS_T1 | 7.7911 | 8.452 | - | - | - | -
Line | 10765270 | - | _10765270_ACLS | _10765270_ACLS_T0 | 4.8612 | 4.8556 | - | - | - | -
Line | 10765270 | - | _10765270_ACLS | _10765270_ACLS_T1 | -4.8424 | -4.9179 | - | - | - | -
Line | 1490903031 | - | _1490903031_ACLS | _1490903031_ACLS_T0 | -9.595 | -1.5856 | - | - | - | -
Line | 1490903031 | - | _1490903031_ACLS | _1490903031_ACLS_T1 | 9.6461 | 1.5094 | - | - | - | -
Line | 1552393643 | - | _1552393643_ACLS | _1552393643_ACLS_T0 | 0 | -0.042 | - | - | - | -
Line | 1552393643 | - | _1552393643_ACLS | _1552393643_ACLS_T1 | 0 | 0.00063 | - | - | - | -
Line | 1722104744 | - | _1722104744_ACLS | _1722104744_ACLS_T0 | 0 | 0 | - | - | - | -
Line | 1722104744 | - | _1722104744_ACLS | _1722104744_ACLS_T1 | 0 | 0 | - | - | - | -
Line | 1875289299 | - | _1875289299_ACLS | _1875289299_ACLS_T0 | 0 | -0.008446 | - | - | - | -
Line | 1875289299 | - | _1875289299_ACLS | _1875289299_ACLS_T1 | 0 | 0 | - | - | - | -
Line | 712865961 | - | _712865961_ACLS | _712865961_ACLS_T0 | -13.053 | -2.608 | - | - | - | -
Line | 712865961 | - | _712865961_ACLS | _712865961_ACLS_T1 | 13.177 | 1.6854 | - | - | - | -
Line | 1327602947 | - | _1327602947_ACLS | _1327602947_ACLS_T0 | -88.0569 | 25.1944 | - | - | - | -
Line | 1327602947 | - | _1327602947_ACLS | _1327602947_ACLS_T1 | 88.3021 | -26.7523 | - | - | - | -
Line | 1790134669 | - | _1790134669_ACLS | _1790134669_ACLS_T0 | -27.43 | -6.158 | - | - | - | -
Line | 1790134669 | - | _1790134669_ACLS | _1790134669_ACLS_T1 | 27.738 | 6.9662 | - | - | - | -
Line | 458577743 | - | _458577743_ACLS | _458577743_ACLS_T0 | -15.75 | 0.902 | - | - | - | -
Line | 458577743 | - | _458577743_ACLS | _458577743_ACLS_T1 | 15.86 | -0.72984 | - | - | - | -
Line | 1593974454 | - | _1593974454_ACLS | _1593974454_ACLS_T0 | -28.711 | -17.705 | - | - | - | -
Line | 1593974454 | - | _1593974454_ACLS | _1593974454_ACLS_T1 | 28.7117 | 15.8745 | - | - | - | -
Line | 1364804138 | - | _1364804138_ACLS | _1364804138_ACLS_T0 | 0 | 0 | - | - | - | -
Line | 1364804138 | - | _1364804138_ACLS | _1364804138_ACLS_T1 | 0 | -0.001249 | - | - | - | -
Line | 997687382 | - | _997687382_ACLS | _997687382_ACLS_T0 | -1.6858 | -0.7557 | - | - | - | -
Line | 997687382 | - | _997687382_ACLS | _997687382_ACLS_T1 | 1.6881 | 0.55694 | - | - | - | -
Line | 595364892 | - | _595364892_ACLS | _595364892_ACLS_T0 | -11.998 | -6.178 | - | - | - | -
Line | 595364892 | - | _595364892_ACLS | _595364892_ACLS_T1 | 12.0004 | 6.0102 | - | - | - | -
Line | 859014564 | - | _859014564_ACLS | _859014564_ACLS_T0 | -10.5528 | 6.0999 | - | - | - | -
Line | 859014564 | - | _859014564_ACLS | _859014564_ACLS_T1 | 10.5983 | -6.0768 | - | - | - | -
Line | 1285732113 | - | _1285732113_ACLS | _1285732113_ACLS_T0 | 0 | 0 | - | - | - | -
Line | 1285732113 | - | _1285732113_ACLS | _1285732113_ACLS_T1 | 2e-06 | -0.13539 | - | - | - | -
Line | 638355693 | - | _638355693_ACLS | _638355693_ACLS_T0 | 195.2096 | -54.7226 | - | - | - | -
Line | 638355693 | - | _638355693_ACLS | _638355693_ACLS_T1 | -195.017 | 28.092 | - | - | - | -
Line | 1646677349 | - | _1646677349_ACLS | _1646677349_ACLS_T0 | -19.7969 | -5.7699 | - | - | - | -
Line | 1646677349 | - | _1646677349_ACLS | _1646677349_ACLS_T1 | 20.1533 | 6.4287 | - | - | - | -
Line | 788484134 | - | _788484134_ACLS | _788484134_ACLS_T0 | 17.3855 | 0.040315 | - | - | - | -
Line | 788484134 | - | _788484134_ACLS | _788484134_ACLS_T1 | -17.1015 | 0.39647 | - | - | - | -
Line | 1382497235 | - | _1382497235_ACLS | _1382497235_ACLS_T0 | -9.8104 | -3.2628 | - | - | - | -
Line | 1382497235 | - | _1382497235_ACLS | _1382497235_ACLS_T1 | 9.8751 | 2.7113 | - | - | - | -
Line | 1196132401 | - | _1196132401_ACLS | _1196132401_ACLS_T0 | -41.4279 | 28.1487 | - | - | - | -
Line | 1196132401 | - | _1196132401_ACLS | _1196132401_ACLS_T1 | 41.4759 | -29.6346 | - | - | - | -
Line | 740672171 | - | _740672171_ACLS | _740672171_ACLS_T0 | 0 | 0 | - | - | - | -
Line | 740672171 | - | _740672171_ACLS | _740672171_ACLS_T1 | 2e-06 | -0.26069 | - | - | - | -
Line | 564219293 | - | _564219293_ACLS | _564219293_ACLS_T0 | 9.8779 | 1.0019 | - | - | - | -
Line | 564219293 | - | _564219293_ACLS | _564219293_ACLS_T1 | -9.8359 | -1.6846 | - | - | - | -
Line | 2034404315 | - | _2034404315_ACLS | _2034404315_ACLS_T0 | 7.2945 | 14.1779 | - | - | - | -
Line | 2034404315 | - | _2034404315_ACLS | _2034404315_ACLS_T1 | -7.2508 | -15.143 | - | - | - | -
Line | 205220272 | - | _205220272_ACLS | _205220272_ACLS_T0 | -3e-06 | 0.3264 | - | - | - | -
Line | 205220272 | - | _205220272_ACLS | _205220272_ACLS_T1 | 7e-05 | -0.6447 | - | - | - | -
Line | 187482217 | - | _187482217_ACLS | _187482217_ACLS_T0 | 48.3675 | 10.4537 | - | - | - | -
Line | 187482217 | - | _187482217_ACLS | _187482217_ACLS_T1 | -48.3277 | -11.8704 | - | - | - | -
Line | 1557286294 | - | _1557286294_ACLS | _1557286294_ACLS_T0 | 8e-05 | -0.86355 | - | - | - | -
Line | 1557286294 | - | _1557286294_ACLS | _1557286294_ACLS_T1 | 0 | 0 | - | - | - | -
Line | 1501666791 | - | _1501666791_ACLS | _1501666791_ACLS_T0 | 0 | 0 | - | - | - | -
Line | 1501666791 | - | _1501666791_ACLS | _1501666791_ACLS_T1 | 0 | 0 | - | - | - | -
Line | 426116908 | - | _426116908_ACLS | _426116908_ACLS_T0 | 0.72612 | -5.2712 | - | - | - | -
Line | 426116908 | - | _426116908_ACLS | _426116908_ACLS_T1 | -0.71543 | 4.8302 | - | - | - | -
Line | 1305411063 | - | _1305411063_ACLS | _1305411063_ACLS_T0 | 10.1125 | -2.4524 | - | - | - | -
Line | 1305411063 | - | _1305411063_ACLS | _1305411063_ACLS_T1 | -10.0795 | 2.0599 | - | - | - | -
Line | 235640444 | - | _235640444_ACLS | _235640444_ACLS_T0 | 15.0657 | 6.2111 | - | - | - | -
Line | 235640444 | - | _235640444_ACLS | _235640444_ACLS_T1 | -15.0045 | -6.1481 | - | - | - | -
Line | 375616447 | - | _375616447_ACLS | _375616447_ACLS_T0 | 334.589 | -56.9919 | - | - | - | -
Line | 375616447 | - | _375616447_ACLS | _375616447_ACLS_T1 | -333.4705 | 35.974 | - | - | - | -
Line | 1225815248 | - | _1225815248_ACLS | _1225815248_ACLS_T0 | 0 | 0 | - | - | - | -
Line | 1225815248 | - | _1225815248_ACLS | _1225815248_ACLS_T1 | 1e-06 | -0.24041 | - | - | - | -
Line | 1926293193 | - | _1926293193_ACLS | _1926293193_ACLS_T0 | 14.0004 | 1.0008 | - | - | - | -
Line | 1926293193 | - | _1926293193_ACLS | _1926293193_ACLS_T1 | -13.946 | -1.1964 | - | - | - | -
Line | 1339264844 | - | _1339264844_ACLS | _1339264844_ACLS_T0 | 17.8549 | 1.9801 | - | - | - | -
Line | 1339264844 | - | _1339264844_ACLS | _1339264844_ACLS_T1 | -17.763 | -1.8247 | - | - | - | -
Line | 1421893748 | - | _1421893748_ACLS | _1421893748_ACLS_T0 | 0 | 0 | - | - | - | -
Line | 1421893748 | - | _1421893748_ACLS | _1421893748_ACLS_T1 | 0 | 0 | - | - | - | -
Line | 273078182 | - | _273078182_ACLS | _273078182_ACLS_T0 | -211.0982 | 4.6945 | - | - | - | -
Line | 273078182 | - | _273078182_ACLS | _273078182_ACLS_T1 | 211.106 | -18.4344 | - | - | - | -
Line | 208229746 | - | _208229746_ACLS | _208229746_ACLS_T0 | 5.9391 | -3.8386 | - | - | - | -
Line | 208229746 | - | _208229746_ACLS | _208229746_ACLS_T1 | -5.9026 | 3.6429 | - | - | - | -
Line | 1718893674 | - | _1718893674_ACLS | _1718893674_ACLS_T0 | -0.99978 | 0.000399 | - | - | - | -
Line | 1718893674 | - | _1718893674_ACLS | _1718893674_ACLS_T1 | 1 | 0 | - | - | - | -
Line | 2066313984 | - | _2066313984_ACLS | _2066313984_ACLS_T0 | -6.0784 | -2.5731 | - | - | - | -
Line | 2066313984 | - | _2066313984_ACLS | _2066313984_ACLS_T1 | 6.0877 | 1.4902 | - | - | - | -
Line | 872180695 | - | _872180695_ACLS | _872180695_ACLS_T0 | -2.424 | -3.464 | - | - | - | -
Line | 872180695 | - | _872180695_ACLS | _872180695_ACLS_T1 | 2.4247 | 1.5042 | - | - | - | -
Line | 422067500 | - | _422067500_ACLS | _422067500_ACLS_T0 | 28.3965 | 7.74 | - | - | - | -
Line | 422067500 | - | _422067500_ACLS | _422067500_ACLS_T1 | -28.2809 | -7.6192 | - | - | - | -
Line | 883167207 | - | _883167207_ACLS | _883167207_ACLS_T0 | -5.999 | 0 | - | - | - | -
Line | 883167207 | - | _883167207_ACLS | _883167207_ACLS_T1 | 5.9999 | -0.005844 | - | - | - | -
Line | 2143382340 | - | _2143382340_ACLS | _2143382340_ACLS_T0 | 41.4057 | -3.386 | - | - | - | -
Line | 2143382340 | - | _2143382340_ACLS | _2143382340_ACLS_T1 | -41.238 | 4.0402 | - | - | - | -
Line | 1212315259 | - | _1212315259_ACLS | _1212315259_ACLS_T0 | 1.3176 | -3.4473 | - | - | - | -
Line | 1212315259 | - | _1212315259_ACLS | _1212315259_ACLS_T1 | -1.3122 | 3.3431 | - | - | - | -
Line | 1286122486 | - | _1286122486_ACLS | _1286122486_ACLS_T0 | -8.6063 | 8.2568 | - | - | - | -
Line | 1286122486 | - | _1286122486_ACLS | _1286122486_ACLS_T1 | 8.65 | -8.5476 | - | - | - | -
Line | 1869858924 | - | _1869858924_ACLS | _1869858924_ACLS_T0 | 8e-06 | -0.41491 | - | - | - | -
Line | 1869858924 | - | _1869858924_ACLS | _1869858924_ACLS_T1 | 0 | 0 | - | - | - | -
Line | 2018867252 | - | _2018867252_ACLS | _2018867252_ACLS_T0 | -6.9703 | 0.98661 | - | - | - | -
Line | 2018867252 | - | _2018867252_ACLS | _2018867252_ACLS_T1 | 6.9714 | -0.99156 | - | - | - | -
Line | 1414332733 | - | _1414332733_ACLS | _1414332733_ACLS_T0 | -0.33166 | 2.8646 | - | - | - | -
Line | 1414332733 | - | _1414332733_ACLS | _1414332733_ACLS_T1 | 0.34646 | -4.6818 | - | - | - | -
Line | 925354470 | - | _925354470_ACLS | _925354470_ACLS_T0 | -2.4065 | -1.73 | - | - | - | -
Line | 925354470 | - | _925354470_ACLS | _925354470_ACLS_T1 | 2.4072 | -1.2662 | - | - | - | -
Line | 1258245362 | - | _1258245362_ACLS | _1258245362_ACLS_T0 | -27.4006 | -5.9718 | - | - | - | -
Line | 1258245362 | - | _1258245362_ACLS | _1258245362_ACLS_T1 | 27.4006 | 5.8671 | - | - | - | -
Line | 626674568 | - | _626674568_ACLS | _626674568_ACLS_T0 | 44.053 | -13.4232 | - | - | - | -
Line | 626674568 | - | _626674568_ACLS | _626674568_ACLS_T1 | -44.0409 | 8.4148 | - | - | - | -
Line | 781531080 | - | _781531080_ACLS | _781531080_ACLS_T0 | -9.8241 | -4.3873 | - | - | - | -
Line | 781531080 | - | _781531080_ACLS | _781531080_ACLS_T1 | 9.8259 | 4.3844 | - | - | - | -
Line | 75962611 | - | _75962611_ACLS | _75962611_ACLS_T0 | -16.1213 | 1.3014 | - | - | - | -
Line | 75962611 | - | _75962611_ACLS | _75962611_ACLS_T1 | 16.2463 | -1.0966 | - | - | - | -
Line | 1822353800 | - | _1822353800_ACLS | _1822353800_ACLS_T0 | 2.9232 | -0.64996 | - | - | - | -
Line | 1822353800 | - | _1822353800_ACLS | _1822353800_ACLS_T1 | -2.9164 | 0.4482 | - | - | - | -
Line | 524524611 | - | _524524611_ACLS | _524524611_ACLS_T0 | -21.1712 | 12.9891 | - | - | - | -
Line | 524524611 | - | _524524611_ACLS | _524524611_ACLS_T1 | 21.8225 | -11.8879 | - | - | - | -
Line | 1290447520 | - | _1290447520_ACLS | _1290447520_ACLS_T0 | -16.6818 | 4.1925 | - | - | - | -
Line | 1290447520 | - | _1290447520_ACLS | _1290447520_ACLS_T1 | 16.6892 | -4.1559 | - | - | - | -
Line | 626098437 | - | _626098437_ACLS | _626098437_ACLS_T0 | 2.1965 | -6.1089 | - | - | - | -
Line | 626098437 | - | _626098437_ACLS | _626098437_ACLS_T1 | -2.1925 | 5.8074 | - | - | - | -
Line | 665102274 | - | _665102274_ACLS | _665102274_ACLS_T0 | -732.6165 | -99.4752 | - | - | - | -
Line | 665102274 | - | _665102274_ACLS | _665102274_ACLS_T1 | 732.78 | 100.3848 | - | - | - | -
Line | 1131944636 | - | _1131944636_ACLS | _1131944636_ACLS_T0 | -181.4524 | -16.9794 | - | - | - | -
Line | 1131944636 | - | _1131944636_ACLS | _1131944636_ACLS_T1 | 181.838 | 12.8702 | - | - | - | -
Line | 1475544356 | - | _1475544356_ACLS | _1475544356_ACLS_T0 | -38.8172 | 1.418 | - | - | - | -
Line | 1475544356 | - | _1475544356_ACLS | _1475544356_ACLS_T1 | 38.9385 | -0.68558 | - | - | - | -
Line | 340271554 | - | _340271554_ACLS | _340271554_ACLS_T0 | 0 | 0 | - | - | - | -
Line | 340271554 | - | _340271554_ACLS | _340271554_ACLS_T1 | 7e-06 | -3.1243 | - | - | - | -
Line | 1022136256 | - | _1022136256_ACLS | _1022136256_ACLS_T0 | -40.2453 | -5.3296 | - | - | - | -
Line | 1022136256 | - | _1022136256_ACLS | _1022136256_ACLS_T1 | 40.3395 | 5.5405 | - | - | - | -
Line | 1753656923 | - | _1753656923_ACLS | _1753656923_ACLS_T0 | -49.8219 | -4.4275 | - | - | - | -
Line | 1753656923 | - | _1753656923_ACLS | _1753656923_ACLS_T1 | 49.9651 | -0.36391 | - | - | - | -
Line | 2110254416 | - | _2110254416_ACLS | _2110254416_ACLS_T0 | -8.7994 | -6.8961 | - | - | - | -
Line | 2110254416 | - | _2110254416_ACLS | _2110254416_ACLS_T1 | 8.8287 | 6.9976 | - | - | - | -
Line | 990729186 | - | _990729186_ACLS | _990729186_ACLS_T0 | -2.296 | -0.247 | - | - | - | -
Line | 990729186 | - | _990729186_ACLS | _990729186_ACLS_T1 | 2.296 | 0.24713 | - | - | - | -
Line | 305421128 | - | _305421128_ACLS | _305421128_ACLS_T0 | 0 | 0 | - | - | - | -
Line | 305421128 | - | _305421128_ACLS | _305421128_ACLS_T1 | 0 | 0 | - | - | - | -
Line | 567463557 | - | _567463557_ACLS | _567463557_ACLS_T0 | -11.7776 | 3.0128 | - | - | - | -
Line | 567463557 | - | _567463557_ACLS | _567463557_ACLS_T1 | 11.802 | -3.092 | - | - | - | -
Line | 735930739 | - | _735930739_ACLS | _735930739_ACLS_T0 | 0 | 0 | - | - | - | -
Line | 735930739 | - | _735930739_ACLS | _735930739_ACLS_T1 | 0 | 0 | - | - | - | -
Line | 1295609582 | - | _1295609582_ACLS | _1295609582_ACLS_T0 | -25.99 | -5.85 | - | - | - | -
Line | 1295609582 | - | _1295609582_ACLS | _1295609582_ACLS_T1 | 26.1344 | 6.1334 | - | - | - | -
Line | 50875613 | - | _50875613_ACLS | _50875613_ACLS_T0 | -0.849 | -6.4254 | - | - | - | -
Line | 50875613 | - | _50875613_ACLS | _50875613_ACLS_T1 | 0.8491 | 6.4264 | - | - | - | -
Line | 1639593237 | - | _1639593237_ACLS | _1639593237_ACLS_T0 | 0.83773 | -0.93573 | - | - | - | -
Line | 1639593237 | - | _1639593237_ACLS | _1639593237_ACLS_T1 | -0.83669 | 0.62918 | - | - | - | -
Line | 972534190 | - | _972534190_ACLS | _972534190_ACLS_T0 | 368.7629 | -34.0054 | - | - | - | -
Line | 972534190 | - | _972534190_ACLS | _972534190_ACLS_T1 | -366.7014 | -26.105 | - | - | - | -
Line | 1247892271 | - | _1247892271_ACLS | _1247892271_ACLS_T0 | 0 | 0 | - | - | - | -
Line | 1247892271 | - | _1247892271_ACLS | _1247892271_ACLS_T1 | 0 | -0.024235 | - | - | - | -
Line | 1256933627 | - | _1256933627_ACLS | _1256933627_ACLS_T0 | -50.65 | -13.962 | - | - | - | -
Line | 1256933627 | - | _1256933627_ACLS | _1256933627_ACLS_T1 | 50.655 | 2.5468 | - | - | - | -
Line | 341111600 | - | _341111600_ACLS | _341111600_ACLS_T0 | -6.6658 | -1.4761 | - | - | - | -
Line | 341111600 | - | _341111600_ACLS | _341111600_ACLS_T1 | 6.6658 | 1.4762 | - | - | - | -
Line | 497467282 | - | _497467282_ACLS | _497467282_ACLS_T0 | 14.7502 | -69.1194 | - | - | - | -
Line | 497467282 | - | _497467282_ACLS | _497467282_ACLS_T1 | -14.7273 | -16.8733 | - | - | - | -
Line | 500111269 | - | _500111269_ACLS | _500111269_ACLS_T0 | -34.4852 | -3.3162 | - | - | - | -
Line | 500111269 | - | _500111269_ACLS | _500111269_ACLS_T1 | 34.4886 | -25.4582 | - | - | - | -
Line | 1955821796 | - | _1955821796_ACLS | _1955821796_ACLS_T0 | 25.9554 | 8.4018 | - | - | - | -
Line | 1955821796 | - | _1955821796_ACLS | _1955821796_ACLS_T1 | -25.9537 | -8.3984 | - | - | - | -
Line | 1373045433 | - | _1373045433_ACLS | _1373045433_ACLS_T0 | -7.094 | 0.108 | - | - | - | -
Line | 1373045433 | - | _1373045433_ACLS | _1373045433_ACLS_T1 | 7.0941 | -0.13911 | - | - | - | -
Line | 383103863 | - | _383103863_ACLS | _383103863_ACLS_T0 | 0 | -0.416 | - | - | - | -
Line | 383103863 | - | _383103863_ACLS | _383103863_ACLS_T1 | 0 | -0.22828 | - | - | - | -
Line | 1145048962 | - | _1145048962_ACLS | _1145048962_ACLS_T0 | -12.384 | -1.719 | - | - | - | -
Line | 1145048962 | - | _1145048962_ACLS | _1145048962_ACLS_T1 | 12.406 | -1.1231 | - | - | - | -
Line | 814796909 | - | _814796909_ACLS | _814796909_ACLS_T0 | 2.6934 | 4.3325 | - | - | - | -
Line | 814796909 | - | _814796909_ACLS | _814796909_ACLS_T1 | -2.6852 | -4.3152 | - | - | - | -
Line | 623512627 | - | _623512627_ACLS | _623512627_ACLS_T0 | 10.5737 | 2.3465 | - | - | - | -
Line | 623512627 | - | _623512627_ACLS | _623512627_ACLS_T1 | -10.5315 | -2.7174 | - | - | - | -
Line | 1454912364 | - | _1454912364_ACLS | _1454912364_ACLS_T0 | 0 | 0 | - | - | - | -
Line | 1454912364 | - | _1454912364_ACLS | _1454912364_ACLS_T1 | 0 | -0.008376 | - | - | - | -
Line | 309278286 | - | _309278286_ACLS | _309278286_ACLS_T0 | -14.4177 | 5.3294 | - | - | - | -
Line | 309278286 | - | _309278286_ACLS | _309278286_ACLS_T1 | 14.5435 | -5.6678 | - | - | - | -
Line | 1532155896 | - | _1532155896_ACLS | _1532155896_ACLS_T0 | 24.0962 | 1.2456 | - | - | - | -
Line | 1532155896 | - | _1532155896_ACLS | _1532155896_ACLS_T1 | -23.417 | -0.27855 | - | - | - | -
Line | 1197062644 | - | _1197062644_ACLS | _1197062644_ACLS_T0 | 4.5214 | 1.5418 | - | - | - | -
Line | 1197062644 | - | _1197062644_ACLS | _1197062644_ACLS_T1 | -4.5189 | -2.141 | - | - | - | -
Line | 333881974 | - | _333881974_ACLS | _333881974_ACLS_T0 | 16.3046 | -3.9727 | - | - | - | -
Line | 333881974 | - | _333881974_ACLS | _333881974_ACLS_T1 | -16.1925 | 4.1419 | - | - | - | -
Line | 521813760 | - | _521813760_ACLS | _521813760_ACLS_T0 | 6.4274 | 1.169 | - | - | - | -
Line | 521813760 | - | _521813760_ACLS | _521813760_ACLS_T1 | -6.4252 | -2.1374 | - | - | - | -
Line | 1039692714 | - | _1039692714_ACLS | _1039692714_ACLS_T0 | -17.3984 | 1.7486 | - | - | - | -
Line | 1039692714 | - | _1039692714_ACLS | _1039692714_ACLS_T1 | 17.4817 | -3.1834 | - | - | - | -
Line | 1250507687 | - | _1250507687_ACLS | _1250507687_ACLS_T0 | 1e-06 | -0.27618 | - | - | - | -
Line | 1250507687 | - | _1250507687_ACLS | _1250507687_ACLS_T1 | 0 | 0 | - | - | - | -
Line | 1478709602 | - | _1478709602_ACLS | _1478709602_ACLS_T0 | 19.3919 | -0.72683 | - | - | - | -
Line | 1478709602 | - | _1478709602_ACLS | _1478709602_ACLS_T1 | -19.391 | 0.62434 | - | - | - | -
Line | 59286505 | - | _59286505_ACLS | _59286505_ACLS_T0 | -336.9869 | 47.8186 | - | - | - | -
Line | 59286505 | - | _59286505_ACLS | _59286505_ACLS_T1 | 338.4564 | -87.154 | - | - | - | -
Line | 135561811 | - | _135561811_ACLS | _135561811_ACLS_T0 | -294.8801 | -33.5151 | - | - | - | -
Line | 135561811 | - | _135561811_ACLS | _135561811_ACLS_T1 | 296.4378 | -50.5421 | - | - | - | -
Line | 626640577 | - | _626640577_ACLS | _626640577_ACLS_T0 | 0.02 | 1.762 | - | - | - | -
Line | 626640577 | - | _626640577_ACLS | _626640577_ACLS_T1 | -0.019019 | -1.7594 | - | - | - | -
Line | 626728174 | - | _626728174_ACLS | _626728174_ACLS_T0 | 680.5307 | 37.6755 | - | - | - | -
Line | 626728174 | - | _626728174_ACLS | _626728174_ACLS_T1 | -674.1629 | -23.5 | - | - | - | -
Line | 675561965 | - | _675561965_ACLS | _675561965_ACLS_T0 | 14.788 | -8.4789 | - | - | - | -
Line | 675561965 | - | _675561965_ACLS | _675561965_ACLS_T1 | -14.7638 | 8.427 | - | - | - | -
Line | 1796011960 | - | _1796011960_ACLS | _1796011960_ACLS_T0 | 3.9997 | -0.99986 | - | - | - | -
Line | 1796011960 | - | _1796011960_ACLS | _1796011960_ACLS_T1 | -3.988 | 0.785 | - | - | - | -
Line | 618768295 | - | _618768295_ACLS | _618768295_ACLS_T0 | 8.6045 | 2.3068 | - | - | - | -
Line | 618768295 | - | _618768295_ACLS | _618768295_ACLS_T1 | -8.593 | -3.672 | - | - | - | -
Line | 6757784 | - | _6757784_ACLS | _6757784_ACLS_T0 | 0 | 0 | - | - | - | -
Line | 6757784 | - | _6757784_ACLS | _6757784_ACLS_T1 | 1.4e-05 | -0.23304 | - | - | - | -
Line | 856160523 | - | _856160523_ACLS | _856160523_ACLS_T0 | -18.2084 | 4.541 | - | - | - | -
Line | 856160523 | - | _856160523_ACLS | _856160523_ACLS_T1 | 18.514 | -3.9996 | - | - | - | -
Line | 1076182205 | - | _1076182205_ACLS | _1076182205_ACLS_T0 | -502.1072 | -57.3566 | - | - | - | -
Line | 1076182205 | - | _1076182205_ACLS | _1076182205_ACLS_T1 | 503.4682 | 54.6146 | - | - | - | -
Line | 1355307367 | - | _1355307367_ACLS | _1355307367_ACLS_T0 | 12.9453 | -3.47 | - | - | - | -
Line | 1355307367 | - | _1355307367_ACLS | _1355307367_ACLS_T1 | -12.899 | 3.5091 | - | - | - | -
Line | 1699155722 | - | _1699155722_ACLS | _1699155722_ACLS_T0 | 14.2253 | 7.1777 | - | - | - | -
Line | 1699155722 | - | _1699155722_ACLS | _1699155722_ACLS_T1 | -14.1666 | -7.1338 | - | - | - | -
Line | 1371036438 | - | _1371036438_ACLS | _1371036438_ACLS_T0 | 269.453 | -20.4081 | - | - | - | -
Line | 1371036438 | - | _1371036438_ACLS | _1371036438_ACLS_T1 | -268.7199 | -31.1252 | - | - | - | -
Line | 1705173622 | - | _1705173622_ACLS | _1705173622_ACLS_T0 | -84.5051 | 20.0853 | - | - | - | -
Line | 1705173622 | - | _1705173622_ACLS | _1705173622_ACLS_T1 | 84.5901 | -23.8299 | - | - | - | -
Line | 181304715 | - | _181304715_ACLS | _181304715_ACLS_T0 | 3.8589 | 8.9062 | - | - | - | -
Line | 181304715 | - | _181304715_ACLS | _181304715_ACLS_T1 | -3.815 | -11.0621 | - | - | - | -
Line | 802501327 | - | _802501327_ACLS | _802501327_ACLS_T0 | -14.9087 | 0.5034 | - | - | - | -
Line | 802501327 | - | _802501327_ACLS | _802501327_ACLS_T1 | 14.9422 | -0.45524 | - | - | - | -
Line | 1271805134 | - | _1271805134_ACLS | _1271805134_ACLS_T0 | 5e-06 | -0.58647 | - | - | - | -
Line | 1271805134 | - | _1271805134_ACLS | _1271805134_ACLS_T1 | 0 | 0 | - | - | - | -
Line | 1672014680 | - | _1672014680_ACLS | _1672014680_ACLS_T0 | 0 | 0.982 | - | - | - | -
Line | 1672014680 | - | _1672014680_ACLS | _1672014680_ACLS_T1 | 1.2e-05 | -0.9996 | - | - | - | -
Line | 1085168105 | - | _1085168105_ACLS | _1085168105_ACLS_T0 | -20.2256 | -4.4216 | - | - | - | -
Line | 1085168105 | - | _1085168105_ACLS | _1085168105_ACLS_T1 | 20.2973 | 4.5578 | - | - | - | -
Line | 1640576760 | - | _1640576760_ACLS | _1640576760_ACLS_T0 | 0 | 0.902 | - | - | - | -
Line | 1640576760 | - | _1640576760_ACLS | _1640576760_ACLS_T1 | 0.000278 | -0.99951 | - | - | - | -
Line | 1542518693 | - | _1542518693_ACLS | _1542518693_ACLS_T0 | 12.108 | 1.8855 | - | - | - | -
Line | 1542518693 | - | _1542518693_ACLS | _1542518693_ACLS_T1 | -12.0872 | -1.8701 | - | - | - | -
Line | 298894774 | - | _298894774_ACLS | _298894774_ACLS_T0 | 19.8027 | 5.1829 | - | - | - | -
Line | 298894774 | - | _298894774_ACLS | _298894774_ACLS_T1 | -19.794 | -5.192 | - | - | - | -
Line | 364789684 | - | _364789684_ACLS | _364789684_ACLS_T0 | -11.9898 | -3.4035 | - | - | - | -
Line | 364789684 | - | _364789684_ACLS | _364789684_ACLS_T1 | 12 | 3 | - | - | - | -
Line | 21493039 | - | _21493039_ACLS | _21493039_ACLS_T0 | -50 | 9 | - | - | - | -
Line | 21493039 | - | _21493039_ACLS | _21493039_ACLS_T1 | 50.0297 | -10.0179 | - | - | - | -
Line | 332718475 | - | _332718475_ACLS | _332718475_ACLS_T0 | 163.6295 | -6.8918 | - | - | - | -
Line | 332718475 | - | _332718475_ACLS | _332718475_ACLS_T1 | -163.3924 | -42.7065 | - | - | - | -
Line | 706795760 | - | _706795760_ACLS | _706795760_ACLS_T0 | -3.6134 | 2.5801 | - | - | - | -
Line | 706795760 | - | _706795760_ACLS | _706795760_ACLS_T1 | 3.6225 | -3.1102 | - | - | - | -
Line | 1484153000 | - | _1484153000_ACLS | _1484153000_ACLS_T0 | 24.6375 | 4.0449 | - | - | - | -
Line | 1484153000 | - | _1484153000_ACLS | _1484153000_ACLS_T1 | -24.4662 | -3.9734 | - | - | - | -
Line | 579234957 | - | _579234957_ACLS | _579234957_ACLS_T0 | -13.614 | -2.5362 | - | - | - | -
Line | 579234957 | - | _579234957_ACLS | _579234957_ACLS_T1 | 13.7403 | 2.6843 | - | - | - | -
Line | 1195616000 | - | _1195616000_ACLS | _1195616000_ACLS_T0 | 5e-06 | -0.82793 | - | - | - | -
Line | 1195616000 | - | _1195616000_ACLS | _1195616000_ACLS_T1 | 0 | 0 | - | - | - | -
Line | 1195371254 | - | _1195371254_ACLS | _1195371254_ACLS_T0 | 7.4278 | 1.8168 | - | - | - | -
Line | 1195371254 | - | _1195371254_ACLS | _1195371254_ACLS_T1 | -7.412 | -2.111 | - | - | - | -
Line | 1874857926 | - | _1874857926_ACLS | _1874857926_ACLS_T0 | 2.4e-05 | -1.0008 | - | - | - | -
Line | 1874857926 | - | _1874857926_ACLS | _1874857926_ACLS_T1 | 0 | 0.474 | - | - | - | -
Line | 492809404 | - | _492809404_ACLS | _492809404_ACLS_T0 | -210.7766 | -5.7144 | - | - | - | -
Line | 492809404 | - | _492809404_ACLS | _492809404_ACLS_T1 | 211.2814 | 3.9842 | - | - | - | -
Line | 1296661509 | - | _1296661509_ACLS | _1296661509_ACLS_T0 | -22.5373 | 0.015896 | - | - | - | -
Line | 1296661509 | - | _1296661509_ACLS | _1296661509_ACLS_T1 | 22.6049 | -0.3652 | - | - | - | -
Line | 94576071 | - | _94576071_ACLS | _94576071_ACLS_T0 | 117.1889 | 46.6828 | - | - | - | -
Line | 94576071 | - | _94576071_ACLS | _94576071_ACLS_T1 | -117.067 | -48.267 | - | - | - | -
Line | 1894720870 | - | _1894720870_ACLS | _1894720870_ACLS_T0 | -10.6384 | -4.005 | - | - | - | -
Line | 1894720870 | - | _1894720870_ACLS | _1894720870_ACLS_T1 | 10.66 | 3.7851 | - | - | - | -
Line | 807849958 | - | _807849958_ACLS | _807849958_ACLS_T0 | -18.557 | -6.278 | - | - | - | -
Line | 807849958 | - | _807849958_ACLS | _807849958_ACLS_T1 | 18.5764 | 5.3537 | - | - | - | -
Line | 925207125 | - | _925207125_ACLS | _925207125_ACLS_T0 | -39.4741 | -8.1375 | - | - | - | -
Line | 925207125 | - | _925207125_ACLS | _925207125_ACLS_T1 | 39.4762 | -0.14979 | - | - | - | -
Line | 1487180612 | - | _1487180612_ACLS | _1487180612_ACLS_T0 | -3.4413 | -3.2588 | - | - | - | -
Line | 1487180612 | - | _1487180612_ACLS | _1487180612_ACLS_T1 | 3.4598 | 3.0248 | - | - | - | -
Line | 720803274 | - | _720803274_ACLS | _720803274_ACLS_T0 | 9.6688 | 3.6604 | - | - | - | -
Line | 720803274 | - | _720803274_ACLS | _720803274_ACLS_T1 | -9.5969 | -3.6733 | - | - | - | -
Line | 1847243616 | - | _1847243616_ACLS | _1847243616_ACLS_T0 | -35.7993 | -19.6615 | - | - | - | -
Line | 1847243616 | - | _1847243616_ACLS | _1847243616_ACLS_T1 | 35.8195 | 13.4146 | - | - | - | -
Line | 1010024424 | - | _1010024424_ACLS | _1010024424_ACLS_T0 | 9.0127 | 9.4801 | - | - | - | -
Line | 1010024424 | - | _1010024424_ACLS | _1010024424_ACLS_T1 | -9.001 | -9.6308 | - | - | - | -
Line | 1269893017 | - | _1269893017_ACLS | _1269893017_ACLS_T0 | -24.503 | -5.9556 | - | - | - | -
Line | 1269893017 | - | _1269893017_ACLS | _1269893017_ACLS_T1 | 24.503 | 5.9621 | - | - | - | -
Line | 899916516 | - | _899916516_ACLS | _899916516_ACLS_T0 | -2.5014 | 9.514 | - | - | - | -
Line | 899916516 | - | _899916516_ACLS | _899916516_ACLS_T1 | 2.6013 | -9.5941 | - | - | - | -
Line | 693326524 | - | _693326524_ACLS | _693326524_ACLS_T0 | -47.8416 | -37.329 | - | - | - | -
Line | 693326524 | - | _693326524_ACLS | _693326524_ACLS_T1 | 47.8763 | -8.7854 | - | - | - | -
Line | 1700627728 | - | _1700627728_ACLS | _1700627728_ACLS_T0 | 26.8261 | 0.28686 | - | - | - | -
Line | 1700627728 | - | _1700627728_ACLS | _1700627728_ACLS_T1 | -26.6168 | 0.20522 | - | - | - | -
Line | 336815076 | - | _336815076_ACLS | _336815076_ACLS_T0 | -7.9448 | -0.10825 | - | - | - | -
Line | 336815076 | - | _336815076_ACLS | _336815076_ACLS_T1 | 7.9996 | 0.000249 | - | - | - | -
Line | 127432733 | - | _127432733_ACLS | _127432733_ACLS_T0 | 0 | 0 | - | - | - | -
Line | 127432733 | - | _127432733_ACLS | _127432733_ACLS_T1 | 0 | -0.14274 | - | - | - | -
Line | 120907353 | - | _120907353_ACLS | _120907353_ACLS_T0 | 6.0003 | 2.0018 | - | - | - | -
Line | 120907353 | - | _120907353_ACLS | _120907353_ACLS_T1 | -5.983 | -2.155 | - | - | - | -
Line | 854824416 | - | _854824416_ACLS | _854824416_ACLS_T0 | 0.94577 | -2.1437 | - | - | - | -
Line | 854824416 | - | _854824416_ACLS | _854824416_ACLS_T1 | -0.94353 | 2.0166 | - | - | - | -
Line | 1079844032 | - | _1079844032_ACLS | _1079844032_ACLS_T0 | -44.4383 | -7.1443 | - | - | - | -
Line | 1079844032 | - | _1079844032_ACLS | _1079844032_ACLS_T1 | 44.4777 | 4.7062 | - | - | - | -
Line | 2081713155 | - | _2081713155_ACLS | _2081713155_ACLS_T0 | 15.014 | -2.9791 | - | - | - | -
Line | 2081713155 | - | _2081713155_ACLS | _2081713155_ACLS_T1 | -14.9446 | 3.0749 | - | - | - | -
Line | 183437968 | - | _183437968_ACLS | _183437968_ACLS_T0 | -19.7261 | -7.225 | - | - | - | -
Line | 183437968 | - | _183437968_ACLS | _183437968_ACLS_T1 | 19.7567 | 6.6432 | - | - | - | -
Line | 426009559 | - | _426009559_ACLS | _426009559_ACLS_T0 | 19.2823 | -3.2241 | - | - | - | -
Line | 426009559 | - | _426009559_ACLS | _426009559_ACLS_T1 | -19.2793 | 2.4561 | - | - | - | -
Line | 483539819 | - | _483539819_ACLS | _483539819_ACLS_T0 | -0.99999 | -3e-06 | - | - | - | -
Line | 483539819 | - | _483539819_ACLS | _483539819_ACLS_T1 | 1 | -0.051 | - | - | - | -
Line | 1586639427 | - | _1586639427_ACLS | _1586639427_ACLS_T0 | -4.3944 | -4.6962 | - | - | - | -
Line | 1586639427 | - | _1586639427_ACLS | _1586639427_ACLS_T1 | 4.4146 | 4.6475 | - | - | - | -
Line | 1573306133 | - | _1573306133_ACLS | _1573306133_ACLS_T0 | 39.7001 | 18.0388 | - | - | - | -
Line | 1573306133 | - | _1573306133_ACLS | _1573306133_ACLS_T1 | -39.689 | -20.663 | - | - | - | -
Line | 420640946 | - | _420640946_ACLS | _420640946_ACLS_T0 | -155.7821 | -9.2121 | - | - | - | -
Line | 420640946 | - | _420640946_ACLS | _420640946_ACLS_T1 | 155.798 | 7.9775 | - | - | - | -
Line | 1220673235 | - | _1220673235_ACLS | _1220673235_ACLS_T0 | -11.2656 | -22.8797 | - | - | - | -
Line | 1220673235 | - | _1220673235_ACLS | _1220673235_ACLS_T1 | 11.2882 | 17.6634 | - | - | - | -
Line | 2122060159 | - | _2122060159_ACLS | _2122060159_ACLS_T0 | 0.63622 | 1.5804 | - | - | - | -
Line | 2122060159 | - | _2122060159_ACLS | _2122060159_ACLS_T1 | -0.63616 | -1.6292 | - | - | - | -
Line | 220487509 | - | _220487509_ACLS | _220487509_ACLS_T0 | 6.9327 | 10.4355 | - | - | - | -
Line | 220487509 | - | _220487509_ACLS | _220487509_ACLS_T1 | -6.8995 | -10.4048 | - | - | - | -
Line | 1669592420 | - | _1669592420_ACLS | _1669592420_ACLS_T0 | -7.446 | -0.708 | - | - | - | -
Line | 1669592420 | - | _1669592420_ACLS | _1669592420_ACLS_T1 | 7.4474 | -3.1359 | - | - | - | -
Line | 1461898854 | - | _1461898854_ACLS | _1461898854_ACLS_T0 | 0 | 0 | - | - | - | -
Line | 1461898854 | - | _1461898854_ACLS | _1461898854_ACLS_T1 | 0 | -0.089646 | - | - | - | -
Line | 1547299049 | - | _1547299049_ACLS | _1547299049_ACLS_T0 | 0 | -0.087344 | - | - | - | -
Line | 1547299049 | - | _1547299049_ACLS | _1547299049_ACLS_T1 | 0 | 0 | - | - | - | -
Line | 710620283 | - | _710620283_ACLS | _710620283_ACLS_T0 | 6.6192 | 0.16645 | - | - | - | -
Line | 710620283 | - | _710620283_ACLS | _710620283_ACLS_T1 | -6.608 | -1.3819 | - | - | - | -
Line | 1601889913 | - | _1601889913_ACLS | _1601889913_ACLS_T0 | 28.3691 | -1.0853 | - | - | - | -
Line | 1601889913 | - | _1601889913_ACLS | _1601889913_ACLS_T1 | -28.1533 | 1.2704 | - | - | - | -
Line | 978978660 | - | _978978660_ACLS | _978978660_ACLS_T0 | 3.5601 | 0.66335 | - | - | - | -
Line | 978978660 | - | _978978660_ACLS | _978978660_ACLS_T1 | -3.56 | -0.8264 | - | - | - | -
Line | 1499653738 | - | _1499653738_ACLS | _1499653738_ACLS_T0 | -3.949 | -2.1425 | - | - | - | -
Line | 1499653738 | - | _1499653738_ACLS | _1499653738_ACLS_T1 | 3.9495 | 2.135 | - | - | - | -
Line | 1568992244 | - | _1568992244_ACLS | _1568992244_ACLS_T0 | -22.0237 | 44.5865 | - | - | - | -
Line | 1568992244 | - | _1568992244_ACLS | _1568992244_ACLS_T1 | 22.1908 | -49.2837 | - | - | - | -
Line | 404501964 | - | _404501964_ACLS | _404501964_ACLS_T0 | 53.6879 | -10.2696 | - | - | - | -
Line | 404501964 | - | _404501964_ACLS | _404501964_ACLS_T1 | -53.6661 | 7.213 | - | - | - | -
Line | 560439355 | - | _560439355_ACLS | _560439355_ACLS_T0 | 0 | 0 | - | - | - | -
Line | 560439355 | - | _560439355_ACLS | _560439355_ACLS_T1 | 0 | 0 | - | - | - | -
Line | 5194564 | - | _5194564_ACLS | _5194564_ACLS_T0 | 0.1516 | -3.9248 | - | - | - | -
Line | 5194564 | - | _5194564_ACLS | _5194564_ACLS_T1 | -0.14392 | 3.7751 | - | - | - | -
Line | 2015175534 | - | _2015175534_ACLS | _2015175534_ACLS_T0 | -50.5808 | 12.1239 | - | - | - | -
Line | 2015175534 | - | _2015175534_ACLS | _2015175534_ACLS_T1 | 50.7378 | -19.4306 | - | - | - | -
Line | 1125946766 | - | _1125946766_ACLS | _1125946766_ACLS_T0 | -18.9757 | 5.848 | - | - | - | -
Line | 1125946766 | - | _1125946766_ACLS | _1125946766_ACLS_T1 | 19.0458 | -5.8992 | - | - | - | -
Line | 1852333280 | - | _1852333280_ACLS | _1852333280_ACLS_T0 | 23.6485 | 2.8143 | - | - | - | -
Line | 1852333280 | - | _1852333280_ACLS | _1852333280_ACLS_T1 | -23.5834 | -2.8007 | - | - | - | -
Line | 1865171574 | - | _1865171574_ACLS | _1865171574_ACLS_T0 | 14.763 | -2.2078 | - | - | - | -
Line | 1865171574 | - | _1865171574_ACLS | _1865171574_ACLS_T1 | -14.721 | 2.2633 | - | - | - | -
Line | 371628557 | - | _371628557_ACLS | _371628557_ACLS_T0 | -4.2555 | -0.4968 | - | - | - | -
Line | 371628557 | - | _371628557_ACLS | _371628557_ACLS_T1 | 4.2576 | 0.47682 | - | - | - | -
Line | 1663030498 | - | _1663030498_ACLS | _1663030498_ACLS_T0 | 0 | 0 | - | - | - | -
Line | 1663030498 | - | _1663030498_ACLS | _1663030498_ACLS_T1 | 0 | -0.008009 | - | - | - | -
Line | 2066242284 | - | _2066242284_ACLS | _2066242284_ACLS_T0 | 0 | 0 | - | - | - | -
Line | 2066242284 | - | _2066242284_ACLS | _2066242284_ACLS_T1 | 0 | -0.41331 | - | - | - | -
Line | 1171833714 | - | _1171833714_ACLS | _1171833714_ACLS_T0 | -0.003732 | 0.14861 | - | - | - | -
Line | 1171833714 | - | _1171833714_ACLS | _1171833714_ACLS_T1 | 0.003734 | -0.21345 | - | - | - | -
Line | 351314898 | - | _351314898_ACLS | _351314898_ACLS_T0 | -137.5712 | -59.3731 | - | - | - | -
Line | 351314898 | - | _351314898_ACLS | _351314898_ACLS_T1 | 138.0753 | -13.2294 | - | - | - | -
Line | 1190994982 | - | _1190994982_ACLS | _1190994982_ACLS_T0 | 7.9188 | 13.1072 | - | - | - | -
Line | 1190994982 | - | _1190994982_ACLS | _1190994982_ACLS_T1 | -7.8211 | -13.4411 | - | - | - | -
Line | 1451034886 | - | _1451034886_ACLS | _1451034886_ACLS_T0 | 21.7167 | -4.3526 | - | - | - | -
Line | 1451034886 | - | _1451034886_ACLS | _1451034886_ACLS_T1 | -21.6357 | 4.3167 | - | - | - | -
Line | 203012146 | - | _203012146_ACLS | _203012146_ACLS_T0 | -38.692 | -8.074 | - | - | - | -
Line | 203012146 | - | _203012146_ACLS | _203012146_ACLS_T1 | 39.0012 | 9.0048 | - | - | - | -
Line | 1656908567 | - | _1656908567_ACLS | _1656908567_ACLS_T0 | -27.0929 | 18.5705 | - | - | - | -
Line | 1656908567 | - | _1656908567_ACLS | _1656908567_ACLS_T1 | 27.203 | -30.9766 | - | - | - | -
Line | 58472648 | - | _58472648_ACLS | _58472648_ACLS_T0 | 434.118 | 30.2672 | - | - | - | -
Line | 58472648 | - | _58472648_ACLS | _58472648_ACLS_T1 | -434.0838 | -30.5879 | - | - | - | -
Line | 1408684037 | - | _1408684037_ACLS | _1408684037_ACLS_T0 | -14.677 | 2.982 | - | - | - | -
Line | 1408684037 | - | _1408684037_ACLS | _1408684037_ACLS_T1 | 14.677 | -2.9818 | - | - | - | -
Line | 1490173125 | - | _1490173125_ACLS | _1490173125_ACLS_T0 | 54.2207 | 22.1987 | - | - | - | -
Line | 1490173125 | - | _1490173125_ACLS | _1490173125_ACLS_T1 | -54.1451 | -30.1844 | - | - | - | -
Line | 1491630983 | - | _1491630983_ACLS | _1491630983_ACLS_T0 | 23.8194 | 5.0822 | - | - | - | -
Line | 1491630983 | - | _1491630983_ACLS | _1491630983_ACLS_T1 | -23.6549 | -5.086 | - | - | - | -
Line | 102076848 | - | _102076848_ACLS | _102076848_ACLS_T0 | -7.4662 | 1.3822 | - | - | - | -
Line | 102076848 | - | _102076848_ACLS | _102076848_ACLS_T1 | 7.4723 | -1.5374 | - | - | - | -
Line | 1511975601 | - | _1511975601_ACLS | _1511975601_ACLS_T0 | 20.6321 | -16.5371 | - | - | - | -
Line | 1511975601 | - | _1511975601_ACLS | _1511975601_ACLS_T1 | -20.504 | 8.7597 | - | - | - | -
Line | 2091054239 | - | _2091054239_ACLS | _2091054239_ACLS_T0 | -394.7389 | -27.2915 | - | - | - | -
Line | 2091054239 | - | _2091054239_ACLS | _2091054239_ACLS_T1 | 395.3819 | 11.225 | - | - | - | -
Line | 57988531 | - | _57988531_ACLS | _57988531_ACLS_T0 | 19.3856 | 3.7146 | - | - | - | -
Line | 57988531 | - | _57988531_ACLS | _57988531_ACLS_T1 | -19.296 | -3.7749 | - | - | - | -
Line | 1015266792 | - | _1015266792_ACLS | _1015266792_ACLS_T0 | 4.5702 | 4.1449 | - | - | - | -
Line | 1015266792 | - | _1015266792_ACLS | _1015266792_ACLS_T1 | -4.5485 | -4.2764 | - | - | - | -
Line | 216711066 | - | _216711066_ACLS | _216711066_ACLS_T0 | 30.0011 | 14.0086 | - | - | - | -
Line | 216711066 | - | _216711066_ACLS | _216711066_ACLS_T1 | -29.7623 | -13.6884 | - | - | - | -
Line | 1320770597 | - | _1320770597_ACLS | _1320770597_ACLS_T0 | 83.9115 | -38.3581 | - | - | - | -
Line | 1320770597 | - | _1320770597_ACLS | _1320770597_ACLS_T1 | -83.8651 | 37.792 | - | - | - | -
Line | 98667661 | - | _98667661_ACLS | _98667661_ACLS_T0 | 91.341 | -31.6634 | - | - | - | -
Line | 98667661 | - | _98667661_ACLS | _98667661_ACLS_T1 | -91.3276 | 31.534 | - | - | - | -
Line | 346492951 | - | _346492951_ACLS | _346492951_ACLS_T0 | 0 | 0 | - | - | - | -
Line | 346492951 | - | _346492951_ACLS | _346492951_ACLS_T1 | 2e-05 | -2.4555 | - | - | - | -
Line | 1915835146 | - | _1915835146_ACLS | _1915835146_ACLS_T0 | 18.2792 | 11.3864 | - | - | - | -
Line | 1915835146 | - | _1915835146_ACLS | _1915835146_ACLS_T1 | -18.2256 | -11.2654 | - | - | - | -
Line | 1588119529 | - | _1588119529_ACLS | _1588119529_ACLS_T0 | -114.3929 | 0.61504 | - | - | - | -
Line | 1588119529 | - | _1588119529_ACLS | _1588119529_ACLS_T1 | 114.6404 | -10.9058 | - | - | - | -
Line | 1593501757 | - | _1593501757_ACLS | _1593501757_ACLS_T0 | -3.727 | -0.519 | - | - | - | -
Line | 1593501757 | - | _1593501757_ACLS | _1593501757_ACLS_T1 | 3.735 | -0.25464 | - | - | - | -
Line | 152169954 | - | _152169954_ACLS | _152169954_ACLS_T0 | 0.9936 | -9.5845 | - | - | - | -
Line | 152169954 | - | _152169954_ACLS | _152169954_ACLS_T1 | -0.98568 | 8.302 | - | - | - | -
Line | 1909480502 | - | _1909480502_ACLS | _1909480502_ACLS_T0 | 37.8387 | -3.0722 | - | - | - | -
Line | 1909480502 | - | _1909480502_ACLS | _1909480502_ACLS_T1 | -37.8318 | 2.4432 | - | - | - | -
Line | 1701664091 | - | _1701664091_ACLS | _1701664091_ACLS_T0 | -37.805 | -5.135 | - | - | - | -
Line | 1701664091 | - | _1701664091_ACLS | _1701664091_ACLS_T1 | 37.8117 | 3.0154 | - | - | - | -
Line | 91608638 | - | _91608638_ACLS | _91608638_ACLS_T0 | 151.3884 | 15.9208 | - | - | - | -
Line | 91608638 | - | _91608638_ACLS | _91608638_ACLS_T1 | -149.9559 | -15.4127 | - | - | - | -
Line | 976743030 | - | _976743030_ACLS | _976743030_ACLS_T0 | 0 | 0 | - | - | - | -
Line | 976743030 | - | _976743030_ACLS | _976743030_ACLS_T1 | 0 | 0 | - | - | - | -
Line | 2123446012 | - | _2123446012_ACLS | _2123446012_ACLS_T0 | -12 | -12.993 | - | - | - | -
Line | 2123446012 | - | _2123446012_ACLS | _2123446012_ACLS_T1 | 12.0039 | 12.9999 | - | - | - | -
Line | 1402566931 | - | _1402566931_ACLS | _1402566931_ACLS_T0 | 5.6717 | -1.8207 | - | - | - | -
Line | 1402566931 | - | _1402566931_ACLS | _1402566931_ACLS_T1 | -5.6389 | 1.5931 | - | - | - | -
Line | 1098336711 | - | _1098336711_ACLS | _1098336711_ACLS_T0 | 24.3395 | -3.0697 | - | - | - | -
Line | 1098336711 | - | _1098336711_ACLS | _1098336711_ACLS_T1 | -24.2242 | 2.6091 | - | - | - | -
Line | 2021276879 | - | _2021276879_ACLS | _2021276879_ACLS_T0 | 42.9878 | 34.212 | - | - | - | -
Line | 2021276879 | - | _2021276879_ACLS | _2021276879_ACLS_T1 | -42.9518 | -35.6099 | - | - | - | -
Line | 1319909684 | - | _1319909684_ACLS | _1319909684_ACLS_T0 | -7.9747 | 10.3504 | - | - | - | -
Line | 1319909684 | - | _1319909684_ACLS | _1319909684_ACLS_T1 | 8.0256 | -10.3148 | - | - | - | -
Line | 701131620 | - | _701131620_ACLS | _701131620_ACLS_T0 | 7.272 | -3.9609 | - | - | - | -
Line | 701131620 | - | _701131620_ACLS | _701131620_ACLS_T1 | -7.2696 | 3.9537 | - | - | - | -
Line | 957536292 | - | _957536292_ACLS | _957536292_ACLS_T0 | 4.6309 | -1.568 | - | - | - | -
Line | 957536292 | - | _957536292_ACLS | _957536292_ACLS_T1 | -4.629 | 0.92003 | - | - | - | -
Line | 1831381861 | - | _1831381861_ACLS | _1831381861_ACLS_T0 | 5.4197 | 2.5582 | - | - | - | -
Line | 1831381861 | - | _1831381861_ACLS | _1831381861_ACLS_T1 | -5.4152 | -2.6345 | - | - | - | -
Line | 2029044037 | - | _2029044037_ACLS | _2029044037_ACLS_T0 | -139.4559 | -29.1238 | - | - | - | -
Line | 2029044037 | - | _2029044037_ACLS | _2029044037_ACLS_T1 | 139.6871 | -7.0445 | - | - | - | -
Line | 1398263 | - | _1398263_ACLS | _1398263_ACLS_T0 | -8.9654 | -2.9941 | - | - | - | -
Line | 1398263 | - | _1398263_ACLS | _1398263_ACLS_T1 | 9.0342 | 2.7451 | - | - | - | -
Line | 933994418 | - | _933994418_ACLS | _933994418_ACLS_T0 | 21.7465 | -4.9445 | - | - | - | -
Line | 933994418 | - | _933994418_ACLS | _933994418_ACLS_T1 | -21.587 | 4.8766 | - | - | - | -
Line | 1118485947 | - | _1118485947_ACLS | _1118485947_ACLS_T0 | 3.3e-05 | -0.81269 | - | - | - | -
Line | 1118485947 | - | _1118485947_ACLS | _1118485947_ACLS_T1 | -5e-06 | 0.74642 | - | - | - | -
Line | 1598929395 | - | _1598929395_ACLS | _1598929395_ACLS_T0 | 1 | -0.008304 | - | - | - | -
Line | 1598929395 | - | _1598929395_ACLS | _1598929395_ACLS_T1 | -1 | 0 | - | - | - | -
Line | 855441520 | - | _855441520_ACLS | _855441520_ACLS_T0 | 14.7812 | 0.62513 | - | - | - | -
Line | 855441520 | - | _855441520_ACLS | _855441520_ACLS_T1 | -14.7444 | -0.76112 | - | - | - | -
Line | 18796038 | - | _18796038_ACLS | _18796038_ACLS_T0 | -1.749 | 0.064 | - | - | - | -
Line | 18796038 | - | _18796038_ACLS | _18796038_ACLS_T1 | 1.7497 | -0.24084 | - | - | - | -
Line | 201886268 | - | _201886268_ACLS | _201886268_ACLS_T0 | -16.0797 | -4.9353 | - | - | - | -
Line | 201886268 | - | _201886268_ACLS | _201886268_ACLS_T1 | 16.1036 | 5.0185 | - | - | - | -
Line | 1563814706 | - | _1563814706_ACLS | _1563814706_ACLS_T0 | 18.7907 | 3.0074 | - | - | - | -
Line | 1563814706 | - | _1563814706_ACLS | _1563814706_ACLS_T1 | -18.7817 | -3.0418 | - | - | - | -
Line | 1336032258 | - | _1336032258_ACLS | _1336032258_ACLS_T0 | 4.3307 | 6.0415 | - | - | - | -
Line | 1336032258 | - | _1336032258_ACLS | _1336032258_ACLS_T1 | -4.2874 | -6.1608 | - | - | - | -
Line | 82298186 | - | _82298186_ACLS | _82298186_ACLS_T0 | -40.9552 | -23.2807 | - | - | - | -
Line | 82298186 | - | _82298186_ACLS | _82298186_ACLS_T1 | 40.9667 | 20.1836 | - | - | - | -
Line | 2109709231 | - | _2109709231_ACLS | _2109709231_ACLS_T0 | 0 | -0.041338 | - | - | - | -
Line | 2109709231 | - | _2109709231_ACLS | _2109709231_ACLS_T1 | 0 | 0 | - | - | - | -
Line | 373662631 | - | _373662631_ACLS | _373662631_ACLS_T0 | 2 | 4.7e-05 | - | - | - | -
Line | 373662631 | - | _373662631_ACLS | _373662631_ACLS_T1 | -2 | 0 | - | - | - | -
Line | 712542726 | - | _712542726_ACLS | _712542726_ACLS_T0 | 0 | -0.066662 | - | - | - | -
Line | 712542726 | - | _712542726_ACLS | _712542726_ACLS_T1 | 0 | 0 | - | - | - | -
Line | 244794775 | - | _244794775_ACLS | _244794775_ACLS_T0 | -8.1947 | 1.3692 | - | - | - | -
Line | 244794775 | - | _244794775_ACLS | _244794775_ACLS_T1 | 8.1997 | -1.4283 | - | - | - | -
Line | 2080588841 | - | _2080588841_ACLS | _2080588841_ACLS_T0 | 49.1922 | -3.9969 | - | - | - | -
Line | 2080588841 | - | _2080588841_ACLS | _2080588841_ACLS_T1 | -49.0541 | -3.7205 | - | - | - | -
Line | 1904171944 | - | _1904171944_ACLS | _1904171944_ACLS_T0 | 0.63116 | 1.4318 | - | - | - | -
Line | 1904171944 | - | _1904171944_ACLS | _1904171944_ACLS_T1 | -0.631 | -1.513 | - | - | - | -
Line | 514296690 | - | _514296690_ACLS | _514296690_ACLS_T0 | 20.1271 | 3.164 | - | - | - | -
Line | 514296690 | - | _514296690_ACLS | _514296690_ACLS_T1 | -20.0562 | -3.2051 | - | - | - | -
Line | 1815685523 | - | _1815685523_ACLS | _1815685523_ACLS_T0 | 62.9223 | -0.1448 | - | - | - | -
Line | 1815685523 | - | _1815685523_ACLS | _1815685523_ACLS_T1 | -62.8087 | -2.4019 | - | - | - | -
Line | 549871516 | - | _549871516_ACLS | _549871516_ACLS_T0 | 34.3619 | 5.0263 | - | - | - | -
Line | 549871516 | - | _549871516_ACLS | _549871516_ACLS_T1 | -34.3522 | -6.5839 | - | - | - | -
Line | 286549186 | - | _286549186_ACLS | _286549186_ACLS_T0 | -3.925 | -1.341 | - | - | - | -
Line | 286549186 | - | _286549186_ACLS | _286549186_ACLS_T1 | 3.925 | 1.3411 | - | - | - | -
Line | 366453123 | - | _366453123_ACLS | _366453123_ACLS_T0 | 0 | 0 | - | - | - | -
Line | 366453123 | - | _366453123_ACLS | _366453123_ACLS_T1 | 0 | 0 | - | - | - | -
Line | 1730232265 | - | _1730232265_ACLS | _1730232265_ACLS_T0 | 7.0899 | 0.35571 | - | - | - | -
Line | 1730232265 | - | _1730232265_ACLS | _1730232265_ACLS_T1 | -7.0865 | -1.4548 | - | - | - | -
Line | 1359805159 | - | _1359805159_ACLS | _1359805159_ACLS_T0 | 21.7689 | 2.3753 | - | - | - | -
Line | 1359805159 | - | _1359805159_ACLS | _1359805159_ACLS_T1 | -21.438 | -2.5437 | - | - | - | -
Line | 750786709 | - | _750786709_ACLS | _750786709_ACLS_T0 | 21.3023 | 5.2033 | - | - | - | -
Line | 750786709 | - | _750786709_ACLS | _750786709_ACLS_T1 | -21.0259 | -5.1334 | - | - | - | -
Line | 988238220 | - | _988238220_ACLS | _988238220_ACLS_T0 | 51.1651 | 14.2862 | - | - | - | -
Line | 988238220 | - | _988238220_ACLS | _988238220_ACLS_T1 | -51.1641 | -14.2837 | - | - | - | -
Line | 1030055485 | - | _1030055485_ACLS | _1030055485_ACLS_T0 | 15.0709 | 6.5305 | - | - | - | -
Line | 1030055485 | - | _1030055485_ACLS | _1030055485_ACLS_T1 | -14.9212 | -6.3257 | - | - | - | -
Line | 1623506490 | - | _1623506490_ACLS | _1623506490_ACLS_T0 | 0 | 0 | - | - | - | -
Line | 1623506490 | - | _1623506490_ACLS | _1623506490_ACLS_T1 | 0 | 0 | - | - | - | -
Line | 91426705 | - | _91426705_ACLS | _91426705_ACLS_T0 | -0.40388 | -4.9408 | - | - | - | -
Line | 91426705 | - | _91426705_ACLS | _91426705_ACLS_T1 | 0.41166 | 4.4257 | - | - | - | -
Line | 34907603 | - | _34907603_ACLS | _34907603_ACLS_T0 | -7.6122 | -4.5926 | - | - | - | -
Line | 34907603 | - | _34907603_ACLS | _34907603_ACLS_T1 | 7.6244 | 4.13 | - | - | - | -
Line | 1242260477 | - | _1242260477_ACLS | _1242260477_ACLS_T0 | 0 | 0 | - | - | - | -
Line | 1242260477 | - | _1242260477_ACLS | _1242260477_ACLS_T1 | 0 | 0 | - | - | - | -
Line | 305880671 | - | _305880671_ACLS | _305880671_ACLS_T0 | 6.8853 | 27.7701 | - | - | - | -
Line | 305880671 | - | _305880671_ACLS | _305880671_ACLS_T1 | -6.8698 | -29.6574 | - | - | - | -
Line | 1417218190 | - | _1417218190_ACLS | _1417218190_ACLS_T0 | -40.7497 | -19.1597 | - | - | - | -
Line | 1417218190 | - | _1417218190_ACLS | _1417218190_ACLS_T1 | 40.7505 | 19.1667 | - | - | - | -
Line | 1116264620 | - | _1116264620_ACLS | _1116264620_ACLS_T0 | 17.3877 | 11.2759 | - | - | - | -
Line | 1116264620 | - | _1116264620_ACLS | _1116264620_ACLS_T1 | -17.3589 | -11.1526 | - | - | - | -
Line | 381889009 | - | _381889009_ACLS | _381889009_ACLS_T0 | -13.069 | -10.5753 | - | - | - | -
Line | 381889009 | - | _381889009_ACLS | _381889009_ACLS_T1 | 13.2019 | 10.8172 | - | - | - | -
Line | 764811709 | - | _764811709_ACLS | _764811709_ACLS_T0 | -25.4151 | -9.4798 | - | - | - | -
Line | 764811709 | - | _764811709_ACLS | _764811709_ACLS_T1 | 25.4383 | 5.064 | - | - | - | -
Line | 811634007 | - | _811634007_ACLS | _811634007_ACLS_T0 | -24.9043 | 2.6328 | - | - | - | -
Line | 811634007 | - | _811634007_ACLS | _811634007_ACLS_T1 | 25.2267 | -2.097 | - | - | - | -
Line | 689751033 | - | _689751033_ACLS | _689751033_ACLS_T0 | 5.22 | 0.33919 | - | - | - | -
Line | 689751033 | - | _689751033_ACLS | _689751033_ACLS_T1 | -5.22 | -0.339 | - | - | - | -
Line | 1668618439 | - | _1668618439_ACLS | _1668618439_ACLS_T0 | 18.0092 | 1.0435 | - | - | - | -
Line | 1668618439 | - | _1668618439_ACLS | _1668618439_ACLS_T1 | -17.8379 | -0.88047 | - | - | - | -
Line | 1879024278 | - | _1879024278_ACLS | _1879024278_ACLS_T0 | -0.818 | 3.27 | - | - | - | -
Line | 1879024278 | - | _1879024278_ACLS | _1879024278_ACLS_T1 | 0.83121 | -3.5738 | - | - | - | -
Line | 1564224504 | - | _1564224504_ACLS | _1564224504_ACLS_T0 | -20.7864 | -4.0224 | - | - | - | -
Line | 1564224504 | - | _1564224504_ACLS | _1564224504_ACLS_T1 | 20.8878 | 4.2706 | - | - | - | -
Line | 1725147507 | - | _1725147507_ACLS | _1725147507_ACLS_T0 | 22.1459 | 4.2823 | - | - | - | -
Line | 1725147507 | - | _1725147507_ACLS | _1725147507_ACLS_T1 | -21.9254 | -3.8678 | - | - | - | -
Line | 1333842440 | - | _1333842440_ACLS | _1333842440_ACLS_T0 | 0 | 0 | - | - | - | -
Line | 1333842440 | - | _1333842440_ACLS | _1333842440_ACLS_T1 | 0 | 0 | - | - | - | -
Line | 140969952 | - | _140969952_ACLS | _140969952_ACLS_T0 | -7.1341 | -0.32066 | - | - | - | -
Line | 140969952 | - | _140969952_ACLS | _140969952_ACLS_T1 | 7.1661 | -0.095806 | - | - | - | -
Line | 985891044 | - | _985891044_ACLS | _985891044_ACLS_T0 | -15.4304 | -1.1012 | - | - | - | -
Line | 985891044 | - | _985891044_ACLS | _985891044_ACLS_T1 | 15.5029 | 1.2875 | - | - | - | -
Line | 2146419003 | - | _2146419003_ACLS | _2146419003_ACLS_T0 | 4.4776 | 1.4936 | - | - | - | -
Line | 2146419003 | - | _2146419003_ACLS | _2146419003_ACLS_T1 | -4.4751 | -2.101 | - | - | - | -
Line | 809984712 | - | _809984712_ACLS | _809984712_ACLS_T0 | 0 | 0 | - | - | - | -
Line | 809984712 | - | _809984712_ACLS | _809984712_ACLS_T1 | 0 | -0.019496 | - | - | - | -
Line | 1621385270 | - | _1621385270_ACLS | _1621385270_ACLS_T0 | -8.998 | 1.552 | - | - | - | -
Line | 1621385270 | - | _1621385270_ACLS | _1621385270_ACLS_T1 | 8.998 | -1.6686 | - | - | - | -
Line | 634963567 | - | _634963567_ACLS | _634963567_ACLS_T0 | -6.6994 | 0.80372 | - | - | - | -
Line | 634963567 | - | _634963567_ACLS | _634963567_ACLS_T1 | 6.7024 | -2.1072 | - | - | - | -
Line | 1382372519 | - | _1382372519_ACLS | _1382372519_ACLS_T0 | -21.6149 | -5.4596 | - | - | - | -
Line | 1382372519 | - | _1382372519_ACLS | _1382372519_ACLS_T1 | 21.7923 | 5.44 | - | - | - | -
Line | 2017760636 | - | _2017760636_ACLS | _2017760636_ACLS_T0 | 12.9999 | 4 | - | - | - | -
Line | 2017760636 | - | _2017760636_ACLS | _2017760636_ACLS_T1 | -12.9762 | -4.1374 | - | - | - | -
Line | 148530661 | - | _148530661_ACLS | _148530661_ACLS_T0 | -10.991 | -4.458 | - | - | - | -
Line | 148530661 | - | _148530661_ACLS | _148530661_ACLS_T1 | 10.9999 | 4.0025 | - | - | - | -
Line | 361240550 | - | _361240550_ACLS | _361240550_ACLS_T0 | 4.5068 | -1.1093 | - | - | - | -
Line | 361240550 | - | _361240550_ACLS | _361240550_ACLS_T1 | -4.4838 | 0.90409 | - | - | - | -
Line | 867368280 | - | _867368280_ACLS | _867368280_ACLS_T0 | -25.09 | -9.253 | - | - | - | -
Line | 867368280 | - | _867368280_ACLS | _867368280_ACLS_T1 | 25.1507 | 9.2939 | - | - | - | -
Line | 1871904413 | - | _1871904413_ACLS | _1871904413_ACLS_T0 | -9.963 | -1.389 | - | - | - | -
Line | 1871904413 | - | _1871904413_ACLS | _1871904413_ACLS_T1 | 10.0001 | 1.0044 | - | - | - | -
Line | 1234968589 | - | _1234968589_ACLS | _1234968589_ACLS_T0 | -3.8239 | -2.2399 | - | - | - | -
Line | 1234968589 | - | _1234968589_ACLS | _1234968589_ACLS_T1 | 3.829 | 2.2508 | - | - | - | -
Line | 980498616 | - | _980498616_ACLS | _980498616_ACLS_T0 | 0 | 0 | - | - | - | -
Line | 980498616 | - | _980498616_ACLS | _980498616_ACLS_T1 | 0 | 0 | - | - | - | -
Line | 1315674274 | - | _1315674274_ACLS | _1315674274_ACLS_T0 | 19.0637 | 2.5236 | - | - | - | -
Line | 1315674274 | - | _1315674274_ACLS | _1315674274_ACLS_T1 | -19.06 | -3.516 | - | - | - | -
Line | 1469290463 | - | _1469290463_ACLS | _1469290463_ACLS_T0 | 0 | 0 | - | - | - | -
Line | 1469290463 | - | _1469290463_ACLS | _1469290463_ACLS_T1 | 0 | 0 | - | - | - | -
Line | 86472123 | - | _86472123_ACLS | _86472123_ACLS_T0 | 61.7877 | 16.235 | - | - | - | -
Line | 86472123 | - | _86472123_ACLS | _86472123_ACLS_T1 | -61.778 | -20.872 | - | - | - | -
Line | 1022003620 | - | _1022003620_ACLS | _1022003620_ACLS_T0 | 14.2327 | 4.6227 | - | - | - | -
Line | 1022003620 | - | _1022003620_ACLS | _1022003620_ACLS_T1 | -14.0907 | -4.442 | - | - | - | -
Line | 1875221841 | - | _1875221841_ACLS | _1875221841_ACLS_T0 | 0 | 0 | - | - | - | -
Line | 1875221841 | - | _1875221841_ACLS | _1875221841_ACLS_T1 | 0 | 0 | - | - | - | -
Line | 1949873901 | - | _1949873901_ACLS | _1949873901_ACLS_T0 | 0 | 0 | - | - | - | -
Line | 1949873901 | - | _1949873901_ACLS | _1949873901_ACLS_T1 | 3e-06 | -0.21575 | - | - | - | -
Line | 2012449814 | - | _2012449814_ACLS | _2012449814_ACLS_T0 | -15.2557 | -1.3862 | - | - | - | -
Line | 2012449814 | - | _2012449814_ACLS | _2012449814_ACLS_T1 | 15.3277 | 1.4754 | - | - | - | -
Line | 891093035 | - | _891093035_ACLS | _891093035_ACLS_T0 | 1 | 0.83167 | - | - | - | -
Line | 891093035 | - | _891093035_ACLS | _891093035_ACLS_T1 | -1 | -0.832 | - | - | - | -
Line | 459538276 | - | _459538276_ACLS | _459538276_ACLS_T0 | -6.656 | 2.65 | - | - | - | -
Line | 459538276 | - | _459538276_ACLS | _459538276_ACLS_T1 | 6.6654 | -5.1693 | - | - | - | -
Line | 849562833 | - | _849562833_ACLS | _849562833_ACLS_T0 | -15.64 | -6.098 | - | - | - | -
Line | 849562833 | - | _849562833_ACLS | _849562833_ACLS_T1 | 15.7126 | 6.1973 | - | - | - | -
Line | 1997717128 | - | _1997717128_ACLS | _1997717128_ACLS_T0 | 0 | 0 | - | - | - | -
Line | 1997717128 | - | _1997717128_ACLS | _1997717128_ACLS_T1 | 0 | -0.21193 | - | - | - | -
Line | 1221889463 | - | _1221889463_ACLS | _1221889463_ACLS_T0 | 257.9215 | -58.3453 | - | - | - | -
Line | 1221889463 | - | _1221889463_ACLS | _1221889463_ACLS_T1 | -257.504 | 43.4707 | - | - | - | -
Line | 1540376637 | - | _1540376637_ACLS | _1540376637_ACLS_T0 | -14.5302 | 1.1842 | - | - | - | -
Line | 1540376637 | - | _1540376637_ACLS | _1540376637_ACLS_T1 | 14.6141 | -1.0978 | - | - | - | -
Line | 1364398305 | - | _1364398305_ACLS | _1364398305_ACLS_T0 | -15.7049 | -27.5605 | - | - | - | -
Line | 1364398305 | - | _1364398305_ACLS | _1364398305_ACLS_T1 | 15.7293 | 23.9657 | - | - | - | -
Line | 629419043 | - | _629419043_ACLS | _629419043_ACLS_T0 | -23.6485 | -2.7473 | - | - | - | -
Line | 629419043 | - | _629419043_ACLS | _629419043_ACLS_T1 | 23.6862 | 2.7576 | - | - | - | -
Line | 1941774064 | - | _1941774064_ACLS | _1941774064_ACLS_T0 | 29.0011 | 10.0015 | - | - | - | -
Line | 1941774064 | - | _1941774064_ACLS | _1941774064_ACLS_T1 | -28.506 | -8.907 | - | - | - | -
Line | 1373371002 | - | _1373371002_ACLS | _1373371002_ACLS_T0 | -12.5995 | 4.7409 | - | - | - | -
Line | 1373371002 | - | _1373371002_ACLS | _1373371002_ACLS_T1 | 12.7174 | -4.6079 | - | - | - | -
Line | 914245438 | - | _914245438_ACLS | _914245438_ACLS_T0 | -10.7188 | -2.8956 | - | - | - | -
Line | 914245438 | - | _914245438_ACLS | _914245438_ACLS_T1 | 10.7587 | 1.4954 | - | - | - | -
Line | 1666276509 | - | _1666276509_ACLS | _1666276509_ACLS_T0 | -167.0144 | 82.555 | - | - | - | -
Line | 1666276509 | - | _1666276509_ACLS | _1666276509_ACLS_T1 | 170.6798 | -75.6828 | - | - | - | -
Line | 1669524333 | - | _1669524333_ACLS | _1669524333_ACLS_T0 | -109.2085 | 27.1742 | - | - | - | -
Line | 1669524333 | - | _1669524333_ACLS | _1669524333_ACLS_T1 | 110.2722 | -29.0765 | - | - | - | -
Line | 455114694 | - | _455114694_ACLS | _455114694_ACLS_T0 | -25.2968 | 1.4826 | - | - | - | -
Line | 455114694 | - | _455114694_ACLS | _455114694_ACLS_T1 | 25.4821 | -0.56471 | - | - | - | -
Line | 1029751427 | - | _1029751427_ACLS | _1029751427_ACLS_T0 | -13.54 | 2.472 | - | - | - | -
Line | 1029751427 | - | _1029751427_ACLS | _1029751427_ACLS_T1 | 13.5414 | -2.4673 | - | - | - | -
Line | 2128354853 | - | _2128354853_ACLS | _2128354853_ACLS_T0 | 7.4786 | 9.1423 | - | - | - | -
Line | 2128354853 | - | _2128354853_ACLS | _2128354853_ACLS_T1 | -7.4341 | -9.3391 | - | - | - | -
Line | 705067447 | - | _705067447_ACLS | _705067447_ACLS_T0 | 3.4519 | -0.28713 | - | - | - | -
Line | 705067447 | - | _705067447_ACLS | _705067447_ACLS_T1 | -3.4503 | 0.25783 | - | - | - | -
Line | 1657559454 | - | _1657559454_ACLS | _1657559454_ACLS_T0 | -4.073 | 1.0722 | - | - | - | -
Line | 1657559454 | - | _1657559454_ACLS | _1657559454_ACLS_T1 | 4.0835 | -1.2088 | - | - | - | -
Line | 284895213 | - | _284895213_ACLS | _284895213_ACLS_T0 | -16.5434 | -3.0132 | - | - | - | -
Line | 284895213 | - | _284895213_ACLS | _284895213_ACLS_T1 | 16.7395 | 3.2271 | - | - | - | -
Line | 21025499 | - | _21025499_ACLS | _21025499_ACLS_T0 | -10.6835 | 0.87031 | - | - | - | -
Line | 21025499 | - | _21025499_ACLS | _21025499_ACLS_T1 | 10.6989 | -0.8783 | - | - | - | -
Line | 1395332634 | - | _1395332634_ACLS | _1395332634_ACLS_T0 | -28.881 | -5.852 | - | - | - | -
Line | 1395332634 | - | _1395332634_ACLS | _1395332634_ACLS_T1 | 28.8811 | 4.2208 | - | - | - | -
Line | 761499888 | - | _761499888_ACLS | _761499888_ACLS_T0 | 3.9487 | -0.062226 | - | - | - | -
Line | 761499888 | - | _761499888_ACLS | _761499888_ACLS_T1 | -3.9331 | -0.17567 | - | - | - | -
Line | 1206946146 | - | _1206946146_ACLS | _1206946146_ACLS_T0 | 812.459 | 12.6155 | - | - | - | -
Line | 1206946146 | - | _1206946146_ACLS | _1206946146_ACLS_T1 | -812.42 | -12.2143 | - | - | - | -
Line | 1236929173 | - | _1236929173_ACLS | _1236929173_ACLS_T0 | -43.503 | -7.8262 | - | - | - | -
Line | 1236929173 | - | _1236929173_ACLS | _1236929173_ACLS_T1 | 43.5885 | 7.8713 | - | - | - | -
Line | 200362649 | - | _200362649_ACLS | _200362649_ACLS_T0 | 8.0003 | 3.0004 | - | - | - | -
Line | 200362649 | - | _200362649_ACLS | _200362649_ACLS_T1 | -7.992 | -3.011 | - | - | - | -
Line | 1591754563 | - | _1591754563_ACLS | _1591754563_ACLS_T0 | 29.1171 | 2.1803 | - | - | - | -
Line | 1591754563 | - | _1591754563_ACLS | _1591754563_ACLS_T1 | -28.351 | -0.56407 | - | - | - | -
Line | 1329322447 | - | _1329322447_ACLS | _1329322447_ACLS_T0 | 0 | 0.47736 | - | - | - | -
Line | 1329322447 | - | _1329322447_ACLS | _1329322447_ACLS_T1 | 0 | -0.47736 | - | - | - | -
Line | 849344277 | - | _849344277_ACLS | _849344277_ACLS_T0 | 1459.14 | -69.3682 | - | - | - | -
Line | 849344277 | - | _849344277_ACLS | _849344277_ACLS_T1 | -1458.8864 | 72.4978 | - | - | - | -
Line | 502926145 | - | _502926145_ACLS | _502926145_ACLS_T0 | 0.012618 | 0.50453 | - | - | - | -
Line | 502926145 | - | _502926145_ACLS | _502926145_ACLS_T1 | -0.012581 | -0.55335 | - | - | - | -
Line | 1212889017 | - | _1212889017_ACLS | _1212889017_ACLS_T0 | 25.6345 | 1.8135 | - | - | - | -
Line | 1212889017 | - | _1212889017_ACLS | _1212889017_ACLS_T1 | -25.5074 | -2.5362 | - | - | - | -
Line | 968793760 | - | _968793760_ACLS | _968793760_ACLS_T0 | 0 | 0 | - | - | - | -
Line | 968793760 | - | _968793760_ACLS | _968793760_ACLS_T1 | 0 | -0.060625 | - | - | - | -
Line | 888196546 | - | _888196546_ACLS | _888196546_ACLS_T0 | -13.992 | -4.001 | - | - | - | -
Line | 888196546 | - | _888196546_ACLS | _888196546_ACLS_T1 | 14.0004 | 4.0004 | - | - | - | -
Line | 1668504132 | - | _1668504132_ACLS | _1668504132_ACLS_T0 | 0 | 0 | - | - | - | -
Line | 1668504132 | - | _1668504132_ACLS | _1668504132_ACLS_T1 | 0 | -0.008049 | - | - | - | -
Line | 869933662 | - | _869933662_ACLS | _869933662_ACLS_T0 | 0 | 0 | - | - | - | -
Line | 869933662 | - | _869933662_ACLS | _869933662_ACLS_T1 | 0 | -0.090947 | - | - | - | -
Line | 1096787590 | - | _1096787590_ACLS | _1096787590_ACLS_T0 | 0 | 0 | - | - | - | -
Line | 1096787590 | - | _1096787590_ACLS | _1096787590_ACLS_T1 | 1e-06 | -0.15988 | - | - | - | -
Line | 504104184 | - | _504104184_ACLS | _504104184_ACLS_T0 | -12.2587 | -3.541 | - | - | - | -
Line | 504104184 | - | _504104184_ACLS | _504104184_ACLS_T1 | 12.2939 | 3.5162 | - | - | - | -
Line | 963204851 | - | _963204851_ACLS | _963204851_ACLS_T0 | 11.2911 | 6.484 | - | - | - | -
Line | 963204851 | - | _963204851_ACLS | _963204851_ACLS_T1 | -11.282 | -6.611 | - | - | - | -
Line | 1507189740 | - | _1507189740_ACLS | _1507189740_ACLS_T0 | -3.724 | -9.6961 | - | - | - | -
Line | 1507189740 | - | _1507189740_ACLS | _1507189740_ACLS_T1 | 3.7241 | 9.5816 | - | - | - | -
Line | 94713794 | - | _94713794_ACLS | _94713794_ACLS_T0 | 18.8513 | 2.8784 | - | - | - | -
Line | 94713794 | - | _94713794_ACLS | _94713794_ACLS_T1 | -18.7892 | -2.8806 | - | - | - | -
Line | 1280515323 | - | _1280515323_ACLS | _1280515323_ACLS_T0 | -12.1191 | 3.6989 | - | - | - | -
Line | 1280515323 | - | _1280515323_ACLS | _1280515323_ACLS_T1 | 12.2149 | -3.6442 | - | - | - | -
Line | 1614840758 | - | _1614840758_ACLS | _1614840758_ACLS_T0 | -9.3846 | -1.7153 | - | - | - | -
Line | 1614840758 | - | _1614840758_ACLS | _1614840758_ACLS_T1 | 9.4013 | 1.7026 | - | - | - | -
Line | 1204001686 | - | _1204001686_ACLS | _1204001686_ACLS_T0 | -10.642 | -5.843 | - | - | - | -
Line | 1204001686 | - | _1204001686_ACLS | _1204001686_ACLS_T1 | 10.6897 | 5.5206 | - | - | - | -
Line | 1253995036 | - | _1253995036_ACLS | _1253995036_ACLS_T0 | 6.9483 | 2.9295 | - | - | - | -
Line | 1253995036 | - | _1253995036_ACLS | _1253995036_ACLS_T1 | -6.8886 | -3.084 | - | - | - | -
Line | 399873505 | - | _399873505_ACLS | _399873505_ACLS_T0 | 9.3877 | 0.35152 | - | - | - | -
Line | 399873505 | - | _399873505_ACLS | _399873505_ACLS_T1 | -9.318 | -1.142 | - | - | - | -
Line | 1516948629 | - | _1516948629_ACLS | _1516948629_ACLS_T0 | 0 | 0 | - | - | - | -
Line | 1516948629 | - | _1516948629_ACLS | _1516948629_ACLS_T1 | 0 | -0.35247 | - | - | - | -
Line | 2020968007 | - | _2020968007_ACLS | _2020968007_ACLS_T0 | -39.2315 | -17.6334 | - | - | - | -
Line | 2020968007 | - | _2020968007_ACLS | _2020968007_ACLS_T1 | 39.3321 | 15.21 | - | - | - | -
Line | 431698827 | - | _431698827_ACLS | _431698827_ACLS_T0 | 0 | 0 | - | - | - | -
Line | 431698827 | - | _431698827_ACLS | _431698827_ACLS_T1 | 0 | -0.30518 | - | - | - | -
Line | 656546083 | - | _656546083_ACLS | _656546083_ACLS_T0 | 13.1773 | -8.8006 | - | - | - | -
Line | 656546083 | - | _656546083_ACLS | _656546083_ACLS_T1 | -13.027 | 8.8841 | - | - | - | -
Line | 265094139 | - | _265094139_ACLS | _265094139_ACLS_T0 | 0 | 0 | - | - | - | -
Line | 265094139 | - | _265094139_ACLS | _265094139_ACLS_T1 | 0 | 0 | - | - | - | -
Line | 1287456367 | - | _1287456367_ACLS | _1287456367_ACLS_T0 | 0.006003 | -0.39492 | - | - | - | -
Line | 1287456367 | - | _1287456367_ACLS | _1287456367_ACLS_T1 | -0.005951 | 0.030145 | - | - | - | -
Line | 1901888745 | - | _1901888745_ACLS | _1901888745_ACLS_T0 | 11.0204 | 2.713 | - | - | - | -
Line | 1901888745 | - | _1901888745_ACLS | _1901888745_ACLS_T1 | -10.945 | -2.7189 | - | - | - | -
Line | 1509635340 | - | _1509635340_ACLS | _1509635340_ACLS_T0 | -8.3363 | 11.1024 | - | - | - | -
Line | 1509635340 | - | _1509635340_ACLS | _1509635340_ACLS_T1 | 8.3737 | -11.2739 | - | - | - | -
Line | 1222504680 | - | _1222504680_ACLS | _1222504680_ACLS_T0 | -14.0724 | 5.4061 | - | - | - | -
Line | 1222504680 | - | _1222504680_ACLS | _1222504680_ACLS_T1 | 14.3583 | -5.1601 | - | - | - | -
Line | 1025071429 | - | _1025071429_ACLS | _1025071429_ACLS_T0 | -21.5542 | -3.6998 | - | - | - | -
Line | 1025071429 | - | _1025071429_ACLS | _1025071429_ACLS_T1 | 21.7323 | 4.0685 | - | - | - | -
Line | 611818520 | - | _611818520_ACLS | _611818520_ACLS_T0 | -22.0763 | -4.3657 | - | - | - | -
Line | 611818520 | - | _611818520_ACLS | _611818520_ACLS_T1 | 22.1878 | 4.7179 | - | - | - | -
Line | 602478519 | - | _602478519_ACLS | _602478519_ACLS_T0 | -52.9009 | -26.9192 | - | - | - | -
Line | 602478519 | - | _602478519_ACLS | _602478519_ACLS_T1 | 52.9654 | 24.5281 | - | - | - | -
Line | 1143755418 | - | _1143755418_ACLS | _1143755418_ACLS_T0 | 7.3438 | -7.2661 | - | - | - | -
Line | 1143755418 | - | _1143755418_ACLS | _1143755418_ACLS_T1 | -7.3428 | 6.2581 | - | - | - | -
Line | 1132885307 | - | _1132885307_ACLS | _1132885307_ACLS_T0 | -12.413 | 0.494 | - | - | - | -
Line | 1132885307 | - | _1132885307_ACLS | _1132885307_ACLS_T1 | 12.4255 | -1.4954 | - | - | - | -
Line | 1169015208 | - | _1169015208_ACLS | _1169015208_ACLS_T0 | 25.0874 | -1.7836 | - | - | - | -
Line | 1169015208 | - | _1169015208_ACLS | _1169015208_ACLS_T1 | -24.8707 | 2.2475 | - | - | - | -
Line | 1031853251 | - | _1031853251_ACLS | _1031853251_ACLS_T0 | 76.7384 | 18.8102 | - | - | - | -
Line | 1031853251 | - | _1031853251_ACLS | _1031853251_ACLS_T1 | -76.6174 | -21.1472 | - | - | - | -
Line | 1589519650 | - | _1589519650_ACLS | _1589519650_ACLS_T0 | -61.1124 | -45.3544 | - | - | - | -
Line | 1589519650 | - | _1589519650_ACLS | _1589519650_ACLS_T1 | 61.1626 | -36.7962 | - | - | - | -
Line | 1111680750 | - | _1111680750_ACLS | _1111680750_ACLS_T0 | 2.7014 | -2.3867 | - | - | - | -
Line | 1111680750 | - | _1111680750_ACLS | _1111680750_ACLS_T1 | -2.6967 | 2.2982 | - | - | - | -
Line | 1161876402 | - | _1161876402_ACLS | _1161876402_ACLS_T0 | 0 | 0 | - | - | - | -
Line | 1161876402 | - | _1161876402_ACLS | _1161876402_ACLS_T1 | 0.000328 | -4.9837 | - | - | - | -
Line | 644762909 | - | _644762909_ACLS | _644762909_ACLS_T0 | 16.8091 | 5.3958 | - | - | - | -
Line | 644762909 | - | _644762909_ACLS | _644762909_ACLS_T1 | -16.773 | -5.935 | - | - | - | -
Line | 82735681 | - | _82735681_ACLS | _82735681_ACLS_T0 | 10.4944 | 1.0166 | - | - | - | -
Line | 82735681 | - | _82735681_ACLS | _82735681_ACLS_T1 | -10.4386 | -1.0196 | - | - | - | -
Line | 871607579 | - | _871607579_ACLS | _871607579_ACLS_T0 | 28.6849 | 10.6516 | - | - | - | -
Line | 871607579 | - | _871607579_ACLS | _871607579_ACLS_T1 | -28.6612 | -14.4347 | - | - | - | -
Line | 945539557 | - | _945539557_ACLS | _945539557_ACLS_T0 | -2.996 | 0 | - | - | - | -
Line | 945539557 | - | _945539557_ACLS | _945539557_ACLS_T1 | 3.0004 | -0.1551 | - | - | - | -
Line | 1828125714 | - | _1828125714_ACLS | _1828125714_ACLS_T0 | 6.0652 | 2.1722 | - | - | - | -
Line | 1828125714 | - | _1828125714_ACLS | _1828125714_ACLS_T1 | -6.0509 | -2.7371 | - | - | - | -
Line | 1113457605 | - | _1113457605_ACLS | _1113457605_ACLS_T0 | 6 | 3.9998 | - | - | - | -
Line | 1113457605 | - | _1113457605_ACLS | _1113457605_ACLS_T1 | -5.999 | -4.127 | - | - | - | -
Line | 1477170709 | - | _1477170709_ACLS | _1477170709_ACLS_T0 | 0 | 0 | - | - | - | -
Line | 1477170709 | - | _1477170709_ACLS | _1477170709_ACLS_T1 | 2.9e-05 | -0.53926 | - | - | - | -
Line | 1848279173 | - | _1848279173_ACLS | _1848279173_ACLS_T0 | 47.7859 | 6.2072 | - | - | - | -
Line | 1848279173 | - | _1848279173_ACLS | _1848279173_ACLS_T1 | -47.778 | -6.604 | - | - | - | -
Line | 1984264037 | - | _1984264037_ACLS | _1984264037_ACLS_T0 | 83.5579 | 26.0287 | - | - | - | -
Line | 1984264037 | - | _1984264037_ACLS | _1984264037_ACLS_T1 | -83.5196 | -26.5589 | - | - | - | -
Line | 2085830770 | - | _2085830770_ACLS | _2085830770_ACLS_T0 | 3.4305 | -0.20861 | - | - | - | -
Line | 2085830770 | - | _2085830770_ACLS | _2085830770_ACLS_T1 | -3.426 | 0.10551 | - | - | - | -
Line | 526790271 | - | _526790271_ACLS | _526790271_ACLS_T0 | 85.1982 | -59.7565 | - | - | - | -
Line | 526790271 | - | _526790271_ACLS | _526790271_ACLS_T1 | -84.9375 | -27.1464 | - | - | - | -
Line | 1399855929 | - | _1399855929_ACLS | _1399855929_ACLS_T0 | 0 | 0.083531 | - | - | - | -
Line | 1399855929 | - | _1399855929_ACLS | _1399855929_ACLS_T1 | 4.6e-05 | -1.2187 | - | - | - | -
Line | 64427083 | - | _64427083_ACLS | _64427083_ACLS_T0 | 12 | 4.983 | - | - | - | -
Line | 64427083 | - | _64427083_ACLS | _64427083_ACLS_T1 | -12 | -5.0005 | - | - | - | -
Line | 981437144 | - | _981437144_ACLS | _981437144_ACLS_T0 | 172.347 | -25.3034 | - | - | - | -
Line | 981437144 | - | _981437144_ACLS | _981437144_ACLS_T1 | -170.1628 | 29.127 | - | - | - | -
Line | 1759358980 | - | _1759358980_ACLS | _1759358980_ACLS_T0 | 273.3711 | 6.6111 | - | - | - | -
Line | 1759358980 | - | _1759358980_ACLS | _1759358980_ACLS_T1 | -272.6665 | -7.2851 | - | - | - | -
Line | 296656293 | - | _296656293_ACLS | _296656293_ACLS_T0 | 13.9569 | -3.9433 | - | - | - | -
Line | 296656293 | - | _296656293_ACLS | _296656293_ACLS_T1 | -13.8797 | 0.75907 | - | - | - | -
Line | 421289059 | - | _421289059_ACLS | _421289059_ACLS_T0 | 7.6059 | 2.1236 | - | - | - | -
Line | 421289059 | - | _421289059_ACLS | _421289059_ACLS_T1 | -7.5929 | -2.156 | - | - | - | -
Line | 154205731 | - | _154205731_ACLS | _154205731_ACLS_T0 | -14.073 | -4.6015 | - | - | - | -
Line | 154205731 | - | _154205731_ACLS | _154205731_ACLS_T1 | 14.2492 | 4.8115 | - | - | - | -
Line | 2072803188 | - | _2072803188_ACLS | _2072803188_ACLS_T0 | 12 | -4.9797 | - | - | - | -
Line | 2072803188 | - | _2072803188_ACLS | _2072803188_ACLS_T1 | -11.972 | -1.536 | - | - | - | -
Line | 1542499570 | - | _1542499570_ACLS | _1542499570_ACLS_T0 | -9.5702 | -1.4377 | - | - | - | -
Line | 1542499570 | - | _1542499570_ACLS | _1542499570_ACLS_T1 | 9.6141 | 1.3464 | - | - | - | -
Line | 1420634076 | - | _1420634076_ACLS | _1420634076_ACLS_T0 | -18.2812 | -2.3676 | - | - | - | -
Line | 1420634076 | - | _1420634076_ACLS | _1420634076_ACLS_T1 | 18.4596 | 2.715 | - | - | - | -
Line | 460759444 | - | _460759444_ACLS | _460759444_ACLS_T0 | -3.696 | -0.555 | - | - | - | -
Line | 460759444 | - | _460759444_ACLS | _460759444_ACLS_T1 | 3.696 | 0.12613 | - | - | - | -
Line | 962050519 | - | _962050519_ACLS | _962050519_ACLS_T0 | 5.1485 | -0.99194 | - | - | - | -
Line | 962050519 | - | _962050519_ACLS | _962050519_ACLS_T1 | -5.1439 | 0.84909 | - | - | - | -
Line | 1383461172 | - | _1383461172_ACLS | _1383461172_ACLS_T0 | -5.2892 | 2.0332 | - | - | - | -
Line | 1383461172 | - | _1383461172_ACLS | _1383461172_ACLS_T1 | 5.322 | -2.5536 | - | - | - | -
Line | 452771468 | - | _452771468_ACLS | _452771468_ACLS_T0 | 255.545 | 34.7002 | - | - | - | -
Line | 452771468 | - | _452771468_ACLS | _452771468_ACLS_T1 | -254.5001 | -30.7682 | - | - | - | -
Line | 996066013 | - | _996066013_ACLS | _996066013_ACLS_T0 | 2.0002 | 0.001065 | - | - | - | -
Line | 996066013 | - | _996066013_ACLS | _996066013_ACLS_T1 | -2 | -0.016 | - | - | - | -
Line | 563600391 | - | _563600391_ACLS | _563600391_ACLS_T0 | 13.4498 | 3.2887 | - | - | - | -
Line | 563600391 | - | _563600391_ACLS | _563600391_ACLS_T1 | -13.4398 | -4.3226 | - | - | - | -
Line | 1776453872 | - | _1776453872_ACLS | _1776453872_ACLS_T0 | 12.0003 | -2.9972 | - | - | - | -
Line | 1776453872 | - | _1776453872_ACLS | _1776453872_ACLS_T1 | -11.994 | -1.85 | - | - | - | -
Line | 36631705 | - | _36631705_ACLS | _36631705_ACLS_T0 | -16.968 | 26.322 | - | - | - | -
Line | 36631705 | - | _36631705_ACLS | _36631705_ACLS_T1 | 16.9703 | -26.538 | - | - | - | -
Line | 1596901272 | - | _1596901272_ACLS | _1596901272_ACLS_T0 | 0 | 0 | - | - | - | -
Line | 1596901272 | - | _1596901272_ACLS | _1596901272_ACLS_T1 | 0 | -0.008105 | - | - | - | -
Line | 500740058 | - | _500740058_ACLS | _500740058_ACLS_T0 | -135.9639 | -27.471 | - | - | - | -
Line | 500740058 | - | _500740058_ACLS | _500740058_ACLS_T1 | 136.1863 | 27.158 | - | - | - | -
Line | 461083860 | - | _461083860_ACLS | _461083860_ACLS_T0 | -140.0097 | 6.168 | - | - | - | -
Line | 461083860 | - | _461083860_ACLS | _461083860_ACLS_T1 | 140.349 | -56.6038 | - | - | - | -
Line | 928125293 | - | _928125293_ACLS | _928125293_ACLS_T0 | -5.0872 | -4.1054 | - | - | - | -
Line | 928125293 | - | _928125293_ACLS | _928125293_ACLS_T1 | 5.1014 | 4.0016 | - | - | - | -
Line | 1822030663 | - | _1822030663_ACLS | _1822030663_ACLS_T0 | 0 | 0 | - | - | - | -
Line | 1822030663 | - | _1822030663_ACLS | _1822030663_ACLS_T1 | 0 | 0 | - | - | - | -
Line | 1579242833 | - | _1579242833_ACLS | _1579242833_ACLS_T0 | -232.8311 | -64.7632 | - | - | - | -
Line | 1579242833 | - | _1579242833_ACLS | _1579242833_ACLS_T1 | 232.8416 | 64.5266 | - | - | - | -
Line | 1385179939 | - | _1385179939_ACLS | _1385179939_ACLS_T0 | -14.0686 | -1.9394 | - | - | - | -
Line | 1385179939 | - | _1385179939_ACLS | _1385179939_ACLS_T1 | 14.1888 | 1.4327 | - | - | - | -
Line | 1025738250 | - | _1025738250_ACLS | _1025738250_ACLS_T0 | 6.3e-05 | -0.69668 | - | - | - | -
Line | 1025738250 | - | _1025738250_ACLS | _1025738250_ACLS_T1 | 0 | 0 | - | - | - | -
Line | 533993196 | - | _533993196_ACLS | _533993196_ACLS_T0 | 0 | 0 | - | - | - | -
Line | 533993196 | - | _533993196_ACLS | _533993196_ACLS_T1 | 0 | 0 | - | - | - | -
Line | 1047772300 | - | _1047772300_ACLS | _1047772300_ACLS_T0 | -30.771 | -6.0635 | - | - | - | -
Line | 1047772300 | - | _1047772300_ACLS | _1047772300_ACLS_T1 | 30.8135 | 6.1135 | - | - | - | -
Line | 1716746050 | - | _1716746050_ACLS | _1716746050_ACLS_T0 | -82.0021 | -3.8579 | - | - | - | -
Line | 1716746050 | - | _1716746050_ACLS | _1716746050_ACLS_T1 | 82.4016 | -0.058337 | - | - | - | -
Line | 1119688021 | - | _1119688021_ACLS | _1119688021_ACLS_T0 | -16.0797 | -4.9353 | - | - | - | -
Line | 1119688021 | - | _1119688021_ACLS | _1119688021_ACLS_T1 | 16.1036 | 5.0185 | - | - | - | -
Line | 1553115398 | - | _1553115398_ACLS | _1553115398_ACLS_T0 | 0 | 0 | - | - | - | -
Line | 1553115398 | - | _1553115398_ACLS | _1553115398_ACLS_T1 | 0 | -0.007817 | - | - | - | -
Line | 1682243122 | - | _1682243122_ACLS | _1682243122_ACLS_T0 | -115.0882 | -13.82 | - | - | - | -
Line | 1682243122 | - | _1682243122_ACLS | _1682243122_ACLS_T1 | 115.7448 | 10.8982 | - | - | - | -
Line | 141410648 | - | _141410648_ACLS | _141410648_ACLS_T0 | -337.939 | -28.1716 | - | - | - | -
Line | 141410648 | - | _141410648_ACLS | _141410648_ACLS_T1 | 338.4928 | 16.0782 | - | - | - | -
Line | 1777580132 | - | _1777580132_ACLS | _1777580132_ACLS_T0 | 22.2044 | 6.2888 | - | - | - | -
Line | 1777580132 | - | _1777580132_ACLS | _1777580132_ACLS_T1 | -22.1405 | -6.2769 | - | - | - | -
Line | 1006168902 | - | _1006168902_ACLS | _1006168902_ACLS_T0 | -1.0826 | -1.0431 | - | - | - | -
Line | 1006168902 | - | _1006168902_ACLS | _1006168902_ACLS_T1 | 1.0838 | 0.93692 | - | - | - | -
Line | 1686033166 | - | _1686033166_ACLS | _1686033166_ACLS_T0 | -84.265 | -69.7793 | - | - | - | -
Line | 1686033166 | - | _1686033166_ACLS | _1686033166_ACLS_T1 | 84.5878 | 68.3731 | - | - | - | -
Line | 1597068730 | - | _1597068730_ACLS | _1597068730_ACLS_T0 | 2.0003 | -0.9541 | - | - | - | -
Line | 1597068730 | - | _1597068730_ACLS | _1597068730_ACLS_T1 | -2.0003 | 0.90541 | - | - | - | -
Line | 1268342862 | - | _1268342862_ACLS | _1268342862_ACLS_T0 | 4.6408 | 1.3174 | - | - | - | -
Line | 1268342862 | - | _1268342862_ACLS | _1268342862_ACLS_T1 | -4.6403 | -1.3164 | - | - | - | -
Line | 1275094334 | - | _1275094334_ACLS | _1275094334_ACLS_T0 | -17.9359 | 0.12099 | - | - | - | -
Line | 1275094334 | - | _1275094334_ACLS | _1275094334_ACLS_T1 | 17.9443 | -0.10336 | - | - | - | -
Line | 1667255713 | - | _1667255713_ACLS | _1667255713_ACLS_T0 | -2.1115 | -18.5376 | - | - | - | -
Line | 1667255713 | - | _1667255713_ACLS | _1667255713_ACLS_T1 | 2.1194 | 14.1919 | - | - | - | -
Line | 1776265862 | - | _1776265862_ACLS | _1776265862_ACLS_T0 | -22.6801 | -3.7482 | - | - | - | -
Line | 1776265862 | - | _1776265862_ACLS | _1776265862_ACLS_T1 | 22.8654 | 4.5958 | - | - | - | -
Line | 7847754 | - | _7847754_ACLS | _7847754_ACLS_T0 | 9.9997 | 0.003445 | - | - | - | -
Line | 7847754 | - | _7847754_ACLS | _7847754_ACLS_T1 | -9.964 | -0.295 | - | - | - | -
Line | 1245559480 | - | _1245559480_ACLS | _1245559480_ACLS_T0 | 0 | 0.0005 | - | - | - | -
Line | 1245559480 | - | _1245559480_ACLS | _1245559480_ACLS_T1 | 0 | -0.018 | - | - | - | -
Line | 502928359 | - | _502928359_ACLS | _502928359_ACLS_T0 | -6.3832 | -0.87801 | - | - | - | -
Line | 502928359 | - | _502928359_ACLS | _502928359_ACLS_T1 | 6.4285 | 0.70233 | - | - | - | -
Line | 1568377730 | - | _1568377730_ACLS | _1568377730_ACLS_T0 | 0.50056 | 2.2062 | - | - | - | -
Line | 1568377730 | - | _1568377730_ACLS | _1568377730_ACLS_T1 | -0.50055 | -2.2062 | - | - | - | -
Line | 596602404 | - | _596602404_ACLS | _596602404_ACLS_T0 | 6.1739 | 0.97009 | - | - | - | -
Line | 596602404 | - | _596602404_ACLS | _596602404_ACLS_T1 | -6.1709 | -1.1904 | - | - | - | -
Line | 1675769706 | - | _1675769706_ACLS | _1675769706_ACLS_T0 | 16.4241 | -3.286 | - | - | - | -
Line | 1675769706 | - | _1675769706_ACLS | _1675769706_ACLS_T1 | -16.3909 | 3.0623 | - | - | - | -
Line | 2068834964 | - | _2068834964_ACLS | _2068834964_ACLS_T0 | 0 | 0 | - | - | - | -
Line | 2068834964 | - | _2068834964_ACLS | _2068834964_ACLS_T1 | 0 | 0 | - | - | - | -
Line | 54053738 | - | _54053738_ACLS | _54053738_ACLS_T0 | 2.8893 | 1.9589 | - | - | - | -
Line | 54053738 | - | _54053738_ACLS | _54053738_ACLS_T1 | -2.8875 | -2.0315 | - | - | - | -
Line | 982116283 | - | _982116283_ACLS | _982116283_ACLS_T0 | 2.4233 | 1.0324 | - | - | - | -
Line | 982116283 | - | _982116283_ACLS | _982116283_ACLS_T1 | -2.4233 | -1.0337 | - | - | - | -
Line | 792056488 | - | _792056488_ACLS | _792056488_ACLS_T0 | -16.874 | -1.811 | - | - | - | -
Line | 792056488 | - | _792056488_ACLS | _792056488_ACLS_T1 | 17.0004 | 1.9997 | - | - | - | -
Line | 600883608 | - | _600883608_ACLS | _600883608_ACLS_T0 | 10.0043 | -14.2284 | - | - | - | -
Line | 600883608 | - | _600883608_ACLS | _600883608_ACLS_T1 | -9.7581 | 13.9335 | - | - | - | -
Line | 1044004871 | - | _1044004871_ACLS | _1044004871_ACLS_T0 | -7.7895 | -1.4429 | - | - | - | -
Line | 1044004871 | - | _1044004871_ACLS | _1044004871_ACLS_T1 | 7.81 | 1.1586 | - | - | - | -
Line | 276531787 | - | _276531787_ACLS | _276531787_ACLS_T0 | -247.3922 | -14.9776 | - | - | - | -
Line | 276531787 | - | _276531787_ACLS | _276531787_ACLS_T1 | 248.2638 | -21.799 | - | - | - | -
Line | 595916700 | - | _595916700_ACLS | _595916700_ACLS_T0 | -0.53574 | 4.5258 | - | - | - | -
Line | 595916700 | - | _595916700_ACLS | _595916700_ACLS_T1 | 0.55273 | -4.6953 | - | - | - | -
Line | 896249172 | - | _896249172_ACLS | _896249172_ACLS_T0 | 7.0404 | 2.0007 | - | - | - | -
Line | 896249172 | - | _896249172_ACLS | _896249172_ACLS_T1 | -7.0231 | -2.2685 | - | - | - | -
Line | 663826295 | - | _663826295_ACLS | _663826295_ACLS_T0 | -32.993 | -11.985 | - | - | - | -
Line | 663826295 | - | _663826295_ACLS | _663826295_ACLS_T1 | 32.994 | 6.1109 | - | - | - | -
Line | 1343690118 | - | _1343690118_ACLS | _1343690118_ACLS_T0 | -5.0542 | -2.5362 | - | - | - | -
Line | 1343690118 | - | _1343690118_ACLS | _1343690118_ACLS_T1 | 5.071 | 2.4156 | - | - | - | -
Line | 683646694 | - | _683646694_ACLS | _683646694_ACLS_T0 | 0 | -1.2377 | - | - | - | -
Line | 683646694 | - | _683646694_ACLS | _683646694_ACLS_T1 | 8e-06 | 1.189 | - | - | - | -
Line | 150751087 | - | _150751087_ACLS | _150751087_ACLS_T0 | 5.9714 | 9.6222 | - | - | - | -
Line | 150751087 | - | _150751087_ACLS | _150751087_ACLS_T1 | -5.9574 | -9.7157 | - | - | - | -
Line | 1600883248 | - | _1600883248_ACLS | _1600883248_ACLS_T0 | -3.6008 | -0.21881 | - | - | - | -
Line | 1600883248 | - | _1600883248_ACLS | _1600883248_ACLS_T1 | 3.6017 | 0.11648 | - | - | - | -
Line | 1694704975 | - | _1694704975_ACLS | _1694704975_ACLS_T0 | -1.9472 | 0.89413 | - | - | - | -
Line | 1694704975 | - | _1694704975_ACLS | _1694704975_ACLS_T1 | 1.948 | -0.89179 | - | - | - | -
Line | 2065406280 | - | _2065406280_ACLS | _2065406280_ACLS_T0 | 7.7251 | -15.9323 | - | - | - | -
Line | 2065406280 | - | _2065406280_ACLS | _2065406280_ACLS_T1 | -7.7202 | 13.2591 | - | - | - | -
Line | 1337984639 | - | _1337984639_ACLS | _1337984639_ACLS_T0 | 0 | 0 | - | - | - | -
Line | 1337984639 | - | _1337984639_ACLS | _1337984639_ACLS_T1 | 0 | -0.008582 | - | - | - | -
Line | 1421004579 | - | _1421004579_ACLS | _1421004579_ACLS_T0 | -38.352 | -12.244 | - | - | - | -
Line | 1421004579 | - | _1421004579_ACLS | _1421004579_ACLS_T1 | 38.3567 | -0.09917 | - | - | - | -
Line | 504743746 | - | _504743746_ACLS | _504743746_ACLS_T0 | -25.4919 | 9.4457 | - | - | - | -
Line | 504743746 | - | _504743746_ACLS | _504743746_ACLS_T1 | 26.0382 | -7.9013 | - | - | - | -
Line | 1417488694 | - | _1417488694_ACLS | _1417488694_ACLS_T0 | 0 | 0 | - | - | - | -
Line | 1417488694 | - | _1417488694_ACLS | _1417488694_ACLS_T1 | 0 | -0.007772 | - | - | - | -
Line | 1171388006 | - | _1171388006_ACLS | _1171388006_ACLS_T0 | 29.4242 | 9.5016 | - | - | - | -
Line | 1171388006 | - | _1171388006_ACLS | _1171388006_ACLS_T1 | -29.2359 | -8.4622 | - | - | - | -
Line | 1044552870 | - | _1044552870_ACLS | _1044552870_ACLS_T0 | 0 | 0 | - | - | - | -
Line | 1044552870 | - | _1044552870_ACLS | _1044552870_ACLS_T1 | 0 | 0 | - | - | - | -
Line | 2058508061 | - | _2058508061_ACLS | _2058508061_ACLS_T0 | 9.2828 | 0.5652 | - | - | - | -
Line | 2058508061 | - | _2058508061_ACLS | _2058508061_ACLS_T1 | -9.2274 | -0.65991 | - | - | - | -
Line | 83101489 | - | _83101489_ACLS | _83101489_ACLS_T0 | 93.8222 | 10.1975 | - | - | - | -
Line | 83101489 | - | _83101489_ACLS | _83101489_ACLS_T1 | -93.301 | -12.6834 | - | - | - | -
Line | 1073706580 | - | _1073706580_ACLS | _1073706580_ACLS_T0 | -6.8151 | -2.2004 | - | - | - | -
Line | 1073706580 | - | _1073706580_ACLS | _1073706580_ACLS_T1 | 6.8365 | 1.8209 | - | - | - | -
Line | 537953886 | - | _537953886_ACLS | _537953886_ACLS_T0 | -16.2345 | -5.9597 | - | - | - | -
Line | 537953886 | - | _537953886_ACLS | _537953886_ACLS_T1 | 16.2638 | 5.8982 | - | - | - | -
Line | 2136262159 | - | _2136262159_ACLS | _2136262159_ACLS_T0 | -32.0231 | -30.4411 | - | - | - | -
Line | 2136262159 | - | _2136262159_ACLS | _2136262159_ACLS_T1 | 32.0556 | 23.6599 | - | - | - | -
Line | 653203188 | - | _653203188_ACLS | _653203188_ACLS_T0 | 0.57409 | 5.3831 | - | - | - | -
Line | 653203188 | - | _653203188_ACLS | _653203188_ACLS_T1 | -0.57403 | -5.4818 | - | - | - | -
Line | 2146467334 | - | _2146467334_ACLS | _2146467334_ACLS_T0 | -5.086 | 18.2841 | - | - | - | -
Line | 2146467334 | - | _2146467334_ACLS | _2146467334_ACLS_T1 | 5.0988 | -18.3461 | - | - | - | -
Line | 1666929758 | - | _1666929758_ACLS | _1666929758_ACLS_T0 | -23.5463 | -5.0217 | - | - | - | -
Line | 1666929758 | - | _1666929758_ACLS | _1666929758_ACLS_T1 | 23.5517 | 3.6019 | - | - | - | -
Line | 295457494 | - | _295457494_ACLS | _295457494_ACLS_T0 | 11.0556 | 4.9765 | - | - | - | -
Line | 295457494 | - | _295457494_ACLS | _295457494_ACLS_T1 | -11.0415 | -4.9728 | - | - | - | -
Line | 312498110 | - | _312498110_ACLS | _312498110_ACLS_T0 | 0 | 0 | - | - | - | -
Line | 312498110 | - | _312498110_ACLS | _312498110_ACLS_T1 | 0 | -0.87709 | - | - | - | -
Line | 949987082 | - | _949987082_ACLS | _949987082_ACLS_T0 | -16.0439 | -3.4536 | - | - | - | -
Line | 949987082 | - | _949987082_ACLS | _949987082_ACLS_T1 | 16.104 | 3.4963 | - | - | - | -
Line | 1594269624 | - | _1594269624_ACLS | _1594269624_ACLS_T0 | 23.5408 | 5.2995 | - | - | - | -
Line | 1594269624 | - | _1594269624_ACLS | _1594269624_ACLS_T1 | -23.5384 | -5.8415 | - | - | - | -
Line | 436367025 | - | _436367025_ACLS | _436367025_ACLS_T0 | 5e-06 | -0.17778 | - | - | - | -
Line | 436367025 | - | _436367025_ACLS | _436367025_ACLS_T1 | 0 | 0 | - | - | - | -
Line | 431673355 | - | _431673355_ACLS | _431673355_ACLS_T0 | -183.2344 | 12.8478 | - | - | - | -
Line | 431673355 | - | _431673355_ACLS | _431673355_ACLS_T1 | 184.6196 | -9.762 | - | - | - | -
Line | 992186717 | - | _992186717_ACLS | _992186717_ACLS_T0 | -50.471 | -14.5 | - | - | - | -
Line | 992186717 | - | _992186717_ACLS | _992186717_ACLS_T1 | 50.4833 | 12.6434 | - | - | - | -
Line | 2064255610 | - | _2064255610_ACLS | _2064255610_ACLS_T0 | 0 | 0 | - | - | - | -
Line | 2064255610 | - | _2064255610_ACLS | _2064255610_ACLS_T1 | 0 | -0.10933 | - | - | - | -
Line | 489214970 | - | _489214970_ACLS | _489214970_ACLS_T0 | 19.687 | 2.1861 | - | - | - | -
Line | 489214970 | - | _489214970_ACLS | _489214970_ACLS_T1 | -19.4271 | -1.6189 | - | - | - | -
Line | 1825252655 | - | _1825252655_ACLS | _1825252655_ACLS_T0 | -27.7818 | -7.0082 | - | - | - | -
Line | 1825252655 | - | _1825252655_ACLS | _1825252655_ACLS_T1 | 27.965 | 7.6674 | - | - | - | -
Line | 1155181273 | - | _1155181273_ACLS | _1155181273_ACLS_T0 | -18.1426 | 4.8176 | - | - | - | -
Line | 1155181273 | - | _1155181273_ACLS | _1155181273_ACLS_T1 | 18.262 | -4.4897 | - | - | - | -
Line | 1198274750 | - | _1198274750_ACLS | _1198274750_ACLS_T0 | 10.857 | -4.4065 | - | - | - | -
Line | 1198274750 | - | _1198274750_ACLS | _1198274750_ACLS_T1 | -10.819 | 3.0843 | - | - | - | -
Line | 2020398867 | - | _2020398867_ACLS | _2020398867_ACLS_T0 | -32.1859 | -11.9416 | - | - | - | -
Line | 2020398867 | - | _2020398867_ACLS | _2020398867_ACLS_T1 | 32.465 | 12.7403 | - | - | - | -
Line | 256290537 | - | _256290537_ACLS | _256290537_ACLS_T0 | 160.226 | 16.5429 | - | - | - | -
Line | 256290537 | - | _256290537_ACLS | _256290537_ACLS_T1 | -160.1985 | -16.5631 | - | - | - | -
Line | 479691626 | - | _479691626_ACLS | _479691626_ACLS_T0 | 2.3854 | 3.9694 | - | - | - | -
Line | 479691626 | - | _479691626_ACLS | _479691626_ACLS_T1 | -2.3793 | -4.164 | - | - | - | -
Line | 2063976319 | - | _2063976319_ACLS | _2063976319_ACLS_T0 | -35.2096 | 6.9471 | - | - | - | -
Line | 2063976319 | - | _2063976319_ACLS | _2063976319_ACLS_T1 | 35.3719 | -7.0367 | - | - | - | -
Line | 1677195760 | - | _1677195760_ACLS | _1677195760_ACLS_T0 | 39.4566 | 13.049 | - | - | - | -
Line | 1677195760 | - | _1677195760_ACLS | _1677195760_ACLS_T1 | -39.4389 | -13.0196 | - | - | - | -
Line | 117691345 | - | _117691345_ACLS | _117691345_ACLS_T0 | 11.7747 | 0.093718 | - | - | - | -
Line | 117691345 | - | _117691345_ACLS | _117691345_ACLS_T1 | -11.714 | -0.061441 | - | - | - | -
Line | 142071007 | - | _142071007_ACLS | _142071007_ACLS_T0 | 0 | 0 | - | - | - | -
Line | 142071007 | - | _142071007_ACLS | _142071007_ACLS_T1 | 1e-05 | -0.63532 | - | - | - | -
Line | 1728091940 | - | _1728091940_ACLS | _1728091940_ACLS_T0 | -0.36418 | 0.26542 | - | - | - | -
Line | 1728091940 | - | _1728091940_ACLS | _1728091940_ACLS_T1 | 0.36425 | -0.46078 | - | - | - | -
Line | 1184880119 | - | _1184880119_ACLS | _1184880119_ACLS_T0 | 0 | 0 | - | - | - | -
Line | 1184880119 | - | _1184880119_ACLS | _1184880119_ACLS_T1 | 0 | 0 | - | - | - | -
Line | 1889399876 | - | _1889399876_ACLS | _1889399876_ACLS_T0 | -871.0004 | -24.1634 | - | - | - | -
Line | 1889399876 | - | _1889399876_ACLS | _1889399876_ACLS_T1 | 871.593 | 33.5874 | - | - | - | -
Line | 1436665354 | - | _1436665354_ACLS | _1436665354_ACLS_T0 | 1.8688 | 1.0555 | - | - | - | -
Line | 1436665354 | - | _1436665354_ACLS | _1436665354_ACLS_T1 | -1.8673 | -1.1087 | - | - | - | -
Line | 1869889542 | - | _1869889542_ACLS | _1869889542_ACLS_T0 | -24.6251 | -1.5579 | - | - | - | -
Line | 1869889542 | - | _1869889542_ACLS | _1869889542_ACLS_T1 | 24.6863 | 1.5806 | - | - | - | -
Line | 241237427 | - | _241237427_ACLS | _241237427_ACLS_T0 | 5.8183 | 1.5547 | - | - | - | -
Line | 241237427 | - | _241237427_ACLS | _241237427_ACLS_T1 | -5.8011 | -2.0919 | - | - | - | -
Line | 369779365 | - | _369779365_ACLS | _369779365_ACLS_T0 | -11.3627 | -0.60456 | - | - | - | -
Line | 369779365 | - | _369779365_ACLS | _369779365_ACLS_T1 | 11.3678 | 0.5738 | - | - | - | -
Line | 693446195 | - | _693446195_ACLS | _693446195_ACLS_T0 | -7.1288 | 4.1645 | - | - | - | -
Line | 693446195 | - | _693446195_ACLS | _693446195_ACLS_T1 | 7.145 | -4.6406 | - | - | - | -
Line | 1259540164 | - | _1259540164_ACLS | _1259540164_ACLS_T0 | -14.8023 | 6.3796 | - | - | - | -
Line | 1259540164 | - | _1259540164_ACLS | _1259540164_ACLS_T1 | 14.9087 | -6.2525 | - | - | - | -
Line | 538180944 | - | _538180944_ACLS | _538180944_ACLS_T0 | 2.1323 | -6.4255 | - | - | - | -
Line | 538180944 | - | _538180944_ACLS | _538180944_ACLS_T1 | -2.132 | 5.8715 | - | - | - | -
Line | 1376566556 | - | _1376566556_ACLS | _1376566556_ACLS_T0 | 92.0598 | 61.4005 | - | - | - | -
Line | 1376566556 | - | _1376566556_ACLS | _1376566556_ACLS_T1 | -91.844 | -65.403 | - | - | - | -
Line | 894239182 | - | _894239182_ACLS | _894239182_ACLS_T0 | 0 | 0 | - | - | - | -
Line | 894239182 | - | _894239182_ACLS | _894239182_ACLS_T1 | 0.000411 | -18.2097 | - | - | - | -
Line | 1913906000 | - | _1913906000_ACLS | _1913906000_ACLS_T0 | -12.2217 | -0.87954 | - | - | - | -
Line | 1913906000 | - | _1913906000_ACLS | _1913906000_ACLS_T1 | 12.4071 | 0.95083 | - | - | - | -
Line | 984454251 | - | _984454251_ACLS | _984454251_ACLS_T0 | 10.087 | 1.1005 | - | - | - | -
Line | 984454251 | - | _984454251_ACLS | _984454251_ACLS_T1 | -10.0663 | -1.1615 | - | - | - | -
Line | 381771220 | - | _381771220_ACLS | _381771220_ACLS_T0 | 12.6535 | 4.677 | - | - | - | -
Line | 381771220 | - | _381771220_ACLS | _381771220_ACLS_T1 | -12.647 | -4.66 | - | - | - | -
Line | 819665058 | - | _819665058_ACLS | _819665058_ACLS_T0 | 41.123 | -5.0598 | - | - | - | -
Line | 819665058 | - | _819665058_ACLS | _819665058_ACLS_T1 | -41.0985 | 3.8896 | - | - | - | -
Line | 1269133740 | - | _1269133740_ACLS | _1269133740_ACLS_T0 | -9.2434 | -3.8726 | - | - | - | -
Line | 1269133740 | - | _1269133740_ACLS | _1269133740_ACLS_T1 | 9.2837 | 3.4592 | - | - | - | -
Line | 1271657043 | - | _1271657043_ACLS | _1271657043_ACLS_T0 | 12.7902 | 2.2446 | - | - | - | -
Line | 1271657043 | - | _1271657043_ACLS | _1271657043_ACLS_T1 | -12.6642 | -2.3122 | - | - | - | -
Line | 1456264318 | - | _1456264318_ACLS | _1456264318_ACLS_T0 | 0 | 0 | - | - | - | -
Line | 1456264318 | - | _1456264318_ACLS | _1456264318_ACLS_T1 | 0 | 0 | - | - | - | -
Line | 1824151713 | - | _1824151713_ACLS | _1824151713_ACLS_T0 | -4.5882 | 2.8653 | - | - | - | -
Line | 1824151713 | - | _1824151713_ACLS | _1824151713_ACLS_T1 | 4.6186 | -3.0867 | - | - | - | -
Line | 2002517591 | - | _2002517591_ACLS | _2002517591_ACLS_T0 | 8.49 | 3.6673 | - | - | - | -
Line | 2002517591 | - | _2002517591_ACLS | _2002517591_ACLS_T1 | -8.4338 | -3.7421 | - | - | - | -
Line | 641077121 | - | _641077121_ACLS | _641077121_ACLS_T0 | -0.484 | 1.0249 | - | - | - | -
Line | 641077121 | - | _641077121_ACLS | _641077121_ACLS_T1 | 0.484 | -1.369 | - | - | - | -
Line | 185265442 | - | _185265442_ACLS | _185265442_ACLS_T0 | -57.339 | -13.195 | - | - | - | -
Line | 185265442 | - | _185265442_ACLS | _185265442_ACLS_T1 | 57.3544 | 11.9229 | - | - | - | -
Line | 2127639684 | - | _2127639684_ACLS | _2127639684_ACLS_T0 | -11.8175 | -6.0015 | - | - | - | -
Line | 2127639684 | - | _2127639684_ACLS | _2127639684_ACLS_T1 | 11.8353 | 5.0261 | - | - | - | -
Line | 1573165550 | - | _1573165550_ACLS | _1573165550_ACLS_T0 | 12.8463 | 2.2616 | - | - | - | -
Line | 1573165550 | - | _1573165550_ACLS | _1573165550_ACLS_T1 | -12.7621 | -2.1951 | - | - | - | -
Line | 944725658 | - | _944725658_ACLS | _944725658_ACLS_T0 | -10.7858 | -3.8873 | - | - | - | -
Line | 944725658 | - | _944725658_ACLS | _944725658_ACLS_T1 | 10.812 | 3.8429 | - | - | - | -
Line | 1628382843 | - | _1628382843_ACLS | _1628382843_ACLS_T0 | -1.56 | -0.448 | - | - | - | -
Line | 1628382843 | - | _1628382843_ACLS | _1628382843_ACLS_T1 | 1.5601 | -0.33638 | - | - | - | -
Line | 558477201 | - | _558477201_ACLS | _558477201_ACLS_T0 | 9.001 | 0.99974 | - | - | - | -
Line | 558477201 | - | _558477201_ACLS | _558477201_ACLS_T1 | -8.942 | -1.066 | - | - | - | -
Line | 1140093221 | - | _1140093221_ACLS | _1140093221_ACLS_T0 | 0 | 0 | - | - | - | -
Line | 1140093221 | - | _1140093221_ACLS | _1140093221_ACLS_T1 | 0 | 0 | - | - | - | -
Line | 1322821633 | - | _1322821633_ACLS | _1322821633_ACLS_T0 | -223.0015 | -7.9628 | - | - | - | -
Line | 1322821633 | - | _1322821633_ACLS | _1322821633_ACLS_T1 | 223.8133 | -40.7179 | - | - | - | -
Line | 2082522726 | - | _2082522726_ACLS | _2082522726_ACLS_T0 | -11.9222 | -4.558 | - | - | - | -
Line | 2082522726 | - | _2082522726_ACLS | _2082522726_ACLS_T1 | 11.9525 | 4.337 | - | - | - | -
Line | 1235734340 | - | _1235734340_ACLS | _1235734340_ACLS_T0 | -36.8775 | -14.4512 | - | - | - | -
Line | 1235734340 | - | _1235734340_ACLS | _1235734340_ACLS_T1 | 36.905 | 14.6514 | - | - | - | -
Line | 1663517286 | - | _1663517286_ACLS | _1663517286_ACLS_T0 | 9.8413 | -2.8966 | - | - | - | -
Line | 1663517286 | - | _1663517286_ACLS | _1663517286_ACLS_T1 | -9.7961 | 2.8231 | - | - | - | -
Line | 194143074 | - | _194143074_ACLS | _194143074_ACLS_T0 | 16.0673 | 4.1762 | - | - | - | -
Line | 194143074 | - | _194143074_ACLS | _194143074_ACLS_T1 | -16.052 | -5.774 | - | - | - | -
Line | 1643082535 | - | _1643082535_ACLS | _1643082535_ACLS_T0 | -14.5059 | -2.0893 | - | - | - | -
Line | 1643082535 | - | _1643082535_ACLS | _1643082535_ACLS_T1 | 14.5407 | 1.3493 | - | - | - | -
Line | 1103176670 | - | _1103176670_ACLS | _1103176670_ACLS_T0 | 0 | 0 | - | - | - | -
Line | 1103176670 | - | _1103176670_ACLS | _1103176670_ACLS_T1 | 0 | 0 | - | - | - | -
Line | 417652242 | - | _417652242_ACLS | _417652242_ACLS_T0 | -5.2158 | -2.4885 | - | - | - | -
Line | 417652242 | - | _417652242_ACLS | _417652242_ACLS_T1 | 5.2213 | 2.5067 | - | - | - | -
Line | 342314647 | - | _342314647_ACLS | _342314647_ACLS_T0 | 0 | 0 | - | - | - | -
Line | 342314647 | - | _342314647_ACLS | _342314647_ACLS_T1 | 0 | -0.034469 | - | - | - | -
Line | 1136827213 | - | _1136827213_ACLS | _1136827213_ACLS_T0 | -1.3467 | -2.048 | - | - | - | -
Line | 1136827213 | - | _1136827213_ACLS | _1136827213_ACLS_T1 | 1.3501 | 1.9541 | - | - | - | -
Line | 1434835011 | - | _1434835011_ACLS | _1434835011_ACLS_T0 | 12.8961 | 6.3889 | - | - | - | -
Line | 1434835011 | - | _1434835011_ACLS | _1434835011_ACLS_T1 | -12.7822 | -6.2955 | - | - | - | -
Line | 872092403 | - | _872092403_ACLS | _872092403_ACLS_T0 | 5.0001 | 3.9996 | - | - | - | -
Line | 872092403 | - | _872092403_ACLS | _872092403_ACLS_T1 | -5 | -4.017 | - | - | - | -
Line | 1788862712 | - | _1788862712_ACLS | _1788862712_ACLS_T0 | -1.0926 | 0.41151 | - | - | - | -
Line | 1788862712 | - | _1788862712_ACLS | _1788862712_ACLS_T1 | 1.0935 | -0.56534 | - | - | - | -
Line | 2119530676 | - | _2119530676_ACLS | _2119530676_ACLS_T0 | 4.0003 | -2.0004 | - | - | - | -
Line | 2119530676 | - | _2119530676_ACLS | _2119530676_ACLS_T1 | -3.9879 | 1.7819 | - | - | - | -
Line | 408886813 | - | _408886813_ACLS | _408886813_ACLS_T0 | 11.5975 | 7.2179 | - | - | - | -
Line | 408886813 | - | _408886813_ACLS | _408886813_ACLS_T1 | -11.48 | -7.1175 | - | - | - | -
Line | 156626117 | - | _156626117_ACLS | _156626117_ACLS_T0 | 9.2846 | 2.5379 | - | - | - | -
Line | 156626117 | - | _156626117_ACLS | _156626117_ACLS_T1 | -9.234 | -3.422 | - | - | - | -
Line | 695219464 | - | _695219464_ACLS | _695219464_ACLS_T0 | 15.0004 | 9.0005 | - | - | - | -
Line | 695219464 | - | _695219464_ACLS | _695219464_ACLS_T1 | -14.853 | -8.735 | - | - | - | -
Line | 1618346839 | - | _1618346839_ACLS | _1618346839_ACLS_T0 | 0 | 0 | - | - | - | -
Line | 1618346839 | - | _1618346839_ACLS | _1618346839_ACLS_T1 | 0 | -0.016214 | - | - | - | -
Line | 2032408196 | - | _2032408196_ACLS | _2032408196_ACLS_T0 | -27.8579 | -9.1507 | - | - | - | -
Line | 2032408196 | - | _2032408196_ACLS | _2032408196_ACLS_T1 | 28.2024 | 10.0522 | - | - | - | -
Line | 755359553 | - | _755359553_ACLS | _755359553_ACLS_T0 | -8.1609 | -1.7076 | - | - | - | -
Line | 755359553 | - | _755359553_ACLS | _755359553_ACLS_T1 | 8.1827 | 1.3526 | - | - | - | -
Line | 1557231311 | - | _1557231311_ACLS | _1557231311_ACLS_T0 | 0 | -0.071522 | - | - | - | -
Line | 1557231311 | - | _1557231311_ACLS | _1557231311_ACLS_T1 | 0 | 0 | - | - | - | -
Line | 1801615024 | - | _1801615024_ACLS | _1801615024_ACLS_T0 | -19.272 | -3.306 | - | - | - | -
Line | 1801615024 | - | _1801615024_ACLS | _1801615024_ACLS_T1 | 19.3819 | 3.1773 | - | - | - | -
Line | 758204062 | - | _758204062_ACLS | _758204062_ACLS_T0 | -51.8362 | 35.278 | - | - | - | -
Line | 758204062 | - | _758204062_ACLS | _758204062_ACLS_T1 | 51.9342 | -37.1368 | - | - | - | -
Line | 1420960585 | - | _1420960585_ACLS | _1420960585_ACLS_T0 | 6.134 | -1.2092 | - | - | - | -
Line | 1420960585 | - | _1420960585_ACLS | _1420960585_ACLS_T1 | -6.1302 | -0.18692 | - | - | - | -
Line | 1461607448 | - | _1461607448_ACLS | _1461607448_ACLS_T0 | 345.3104 | -59.8098 | - | - | - | -
Line | 1461607448 | - | _1461607448_ACLS | _1461607448_ACLS_T1 | -344.1177 | 39.6234 | - | - | - | -
Line | 2146620898 | - | _2146620898_ACLS | _2146620898_ACLS_T0 | -28.5585 | 8.8882 | - | - | - | -
Line | 2146620898 | - | _2146620898_ACLS | _2146620898_ACLS_T1 | 28.5898 | -11.5751 | - | - | - | -
Line | 1585589643 | - | _1585589643_ACLS | _1585589643_ACLS_T0 | 10.0205 | -2.4368 | - | - | - | -
Line | 1585589643 | - | _1585589643_ACLS | _1585589643_ACLS_T1 | -9.9877 | 2.0521 | - | - | - | -
Line | 1783104262 | - | _1783104262_ACLS | _1783104262_ACLS_T0 | -54.989 | -17.97 | - | - | - | -
Line | 1783104262 | - | _1783104262_ACLS | _1783104262_ACLS_T1 | 54.9943 | 0.64072 | - | - | - | -
Line | 1410482374 | - | _1410482374_ACLS | _1410482374_ACLS_T0 | 5.161 | 1.1103 | - | - | - | -
Line | 1410482374 | - | _1410482374_ACLS | _1410482374_ACLS_T1 | -5.1402 | -1.2755 | - | - | - | -
Line | 1690096837 | - | _1690096837_ACLS | _1690096837_ACLS_T0 | 0 | 0 | - | - | - | -
Line | 1690096837 | - | _1690096837_ACLS | _1690096837_ACLS_T1 | 0 | 0 | - | - | - | -
Line | 1518724477 | - | _1518724477_ACLS | _1518724477_ACLS_T0 | -0.82439 | 5.6461 | - | - | - | -
Line | 1518724477 | - | _1518724477_ACLS | _1518724477_ACLS_T1 | 0.82935 | -5.8433 | - | - | - | -
Line | 1853842368 | - | _1853842368_ACLS | _1853842368_ACLS_T0 | -11.0722 | -6.4799 | - | - | - | -
Line | 1853842368 | - | _1853842368_ACLS | _1853842368_ACLS_T1 | 11.1204 | 6.4085 | - | - | - | -
Line | 652701012 | - | _652701012_ACLS | _652701012_ACLS_T0 | 54.1221 | 18.5203 | - | - | - | -
Line | 652701012 | - | _652701012_ACLS | _652701012_ACLS_T1 | -54.0969 | -18.8777 | - | - | - | -
Line | 497597702 | - | _497597702_ACLS | _497597702_ACLS_T0 | -26.0518 | 1.9483 | - | - | - | -
Line | 497597702 | - | _497597702_ACLS | _497597702_ACLS_T1 | 26.0705 | -5.283 | - | - | - | -
Line | 1839781442 | - | _1839781442_ACLS | _1839781442_ACLS_T0 | -13.965 | -9.018 | - | - | - | -
Line | 1839781442 | - | _1839781442_ACLS | _1839781442_ACLS_T1 | 14.0003 | 9.0003 | - | - | - | -
Line | 95741321 | - | _95741321_ACLS | _95741321_ACLS_T0 | -13.7597 | -4.0626 | - | - | - | -
Line | 95741321 | - | _95741321_ACLS | _95741321_ACLS_T1 | 13.8359 | 4.1639 | - | - | - | -
Line | 493863692 | - | _493863692_ACLS | _493863692_ACLS_T0 | 327.2564 | 19.3474 | - | - | - | -
Line | 493863692 | - | _493863692_ACLS | _493863692_ACLS_T1 | -324.9778 | -58.3552 | - | - | - | -
Line | 1872280052 | - | _1872280052_ACLS | _1872280052_ACLS_T0 | -10.936 | -3.984 | - | - | - | -
Line | 1872280052 | - | _1872280052_ACLS | _1872280052_ACLS_T1 | 11 | 4.0005 | - | - | - | -
Line | 1589342678 | - | _1589342678_ACLS | _1589342678_ACLS_T0 | 0 | 0 | - | - | - | -
Line | 1589342678 | - | _1589342678_ACLS | _1589342678_ACLS_T1 | 0.000128 | -0.79031 | - | - | - | -
Line | 1582387702 | - | _1582387702_ACLS | _1582387702_ACLS_T0 | 0.33821 | 0.79626 | - | - | - | -
Line | 1582387702 | - | _1582387702_ACLS | _1582387702_ACLS_T1 | -0.33816 | -1.9601 | - | - | - | -
Line | 1549071177 | - | _1549071177_ACLS | _1549071177_ACLS_T0 | -28.4137 | 2.3351 | - | - | - | -
Line | 1549071177 | - | _1549071177_ACLS | _1549071177_ACLS_T1 | 28.6161 | -2.2587 | - | - | - | -
Line | 1637633497 | - | _1637633497_ACLS | _1637633497_ACLS_T0 | -14.646 | -0.329 | - | - | - | -
Line | 1637633497 | - | _1637633497_ACLS | _1637633497_ACLS_T1 | 14.6836 | 0.40435 | - | - | - | -
Line | 1674552888 | - | _1674552888_ACLS | _1674552888_ACLS_T0 | 7.7003 | 1.9553 | - | - | - | -
Line | 1674552888 | - | _1674552888_ACLS | _1674552888_ACLS_T1 | -7.6079 | -2.1133 | - | - | - | -
Line | 2103561122 | - | _2103561122_ACLS | _2103561122_ACLS_T0 | -27.49 | -10.031 | - | - | - | -
Line | 2103561122 | - | _2103561122_ACLS | _2103561122_ACLS_T1 | 27.4932 | 9.6978 | - | - | - | -
Line | 2127360575 | - | _2127360575_ACLS | _2127360575_ACLS_T0 | -164.0165 | -33.4476 | - | - | - | -
Line | 2127360575 | - | _2127360575_ACLS | _2127360575_ACLS_T1 | 164.1435 | -18.1205 | - | - | - | -
Line | 906958261 | - | _906958261_ACLS | _906958261_ACLS_T0 | -0.55934 | 1.1142 | - | - | - | -
Line | 906958261 | - | _906958261_ACLS | _906958261_ACLS_T1 | 0.55988 | -1.2079 | - | - | - | -
Line | 699463258 | - | _699463258_ACLS | _699463258_ACLS_T0 | -14.0225 | -0.7288 | - | - | - | -
Line | 699463258 | - | _699463258_ACLS | _699463258_ACLS_T1 | 14.1589 | 0.88631 | - | - | - | -
Line | 322189482 | - | _322189482_ACLS | _322189482_ACLS_T0 | -4.045 | -2.586 | - | - | - | -
Line | 322189482 | - | _322189482_ACLS | _322189482_ACLS_T1 | 4.045 | 2.5849 | - | - | - | -
Line | 438658497 | - | _438658497_ACLS | _438658497_ACLS_T0 | 6.4629 | -1.8557 | - | - | - | -
Line | 438658497 | - | _438658497_ACLS | _438658497_ACLS_T1 | -6.4364 | 1.7575 | - | - | - | -
Line | 691313965 | - | _691313965_ACLS | _691313965_ACLS_T0 | 15.7378 | 11.9749 | - | - | - | -
Line | 691313965 | - | _691313965_ACLS | _691313965_ACLS_T1 | -15.7107 | -19.9989 | - | - | - | -
Line | 1543031298 | - | _1543031298_ACLS | _1543031298_ACLS_T0 | 39.5267 | 3.0416 | - | - | - | -
Line | 1543031298 | - | _1543031298_ACLS | _1543031298_ACLS_T1 | -38.9025 | -2.0282 | - | - | - | -
Line | 1357385005 | - | _1357385005_ACLS | _1357385005_ACLS_T0 | 69.2738 | -49.3467 | - | - | - | -
Line | 1357385005 | - | _1357385005_ACLS | _1357385005_ACLS_T1 | -69.2477 | 21.793 | - | - | - | -
Line | 382438874 | - | _382438874_ACLS | _382438874_ACLS_T0 | -668.6061 | 22.5798 | - | - | - | -
Line | 382438874 | - | _382438874_ACLS | _382438874_ACLS_T1 | 672.1598 | -13.6018 | - | - | - | -
Line | 83725518 | - | _83725518_ACLS | _83725518_ACLS_T0 | 9.3271 | 4.0799 | - | - | - | -
Line | 83725518 | - | _83725518_ACLS | _83725518_ACLS_T1 | -9.283 | -4.281 | - | - | - | -
Line | 977246462 | - | _977246462_ACLS | _977246462_ACLS_T0 | 8.6715 | -18.6185 | - | - | - | -
Line | 977246462 | - | _977246462_ACLS | _977246462_ACLS_T1 | -8.6469 | 7.3797 | - | - | - | -
Line | 2134683552 | - | _2134683552_ACLS | _2134683552_ACLS_T0 | -15.4083 | -3.3744 | - | - | - | -
Line | 2134683552 | - | _2134683552_ACLS | _2134683552_ACLS_T1 | 15.6023 | 3.7141 | - | - | - | -
Line | 1011906501 | - | _1011906501_ACLS | _1011906501_ACLS_T0 | -21.0015 | -2.0268 | - | - | - | -
Line | 1011906501 | - | _1011906501_ACLS | _1011906501_ACLS_T1 | 21.0026 | 2.0383 | - | - | - | -
Line | 539417628 | - | _539417628_ACLS | _539417628_ACLS_T0 | 0 | 0 | - | - | - | -
Line | 539417628 | - | _539417628_ACLS | _539417628_ACLS_T1 | 7e-05 | -0.64839 | - | - | - | -
Line | 1792408837 | - | _1792408837_ACLS | _1792408837_ACLS_T0 | 13.946 | 1.2926 | - | - | - | -
Line | 1792408837 | - | _1792408837_ACLS | _1792408837_ACLS_T1 | -13.9061 | -1.4273 | - | - | - | -
Line | 64461170 | - | _64461170_ACLS | _64461170_ACLS_T0 | 0 | 0 | - | - | - | -
Line | 64461170 | - | _64461170_ACLS | _64461170_ACLS_T1 | 0 | -0.008386 | - | - | - | -
Line | 1583285229 | - | _1583285229_ACLS | _1583285229_ACLS_T0 | -20.0836 | 5.3107 | - | - | - | -
Line | 1583285229 | - | _1583285229_ACLS | _1583285229_ACLS_T1 | 20.3429 | -4.7819 | - | - | - | -
Line | 156777081 | - | _156777081_ACLS | _156777081_ACLS_T0 | 0 | 0 | - | - | - | -
Line | 156777081 | - | _156777081_ACLS | _156777081_ACLS_T1 | 0 | 0 | - | - | - | -
Line | 1662440448 | - | _1662440448_ACLS | _1662440448_ACLS_T0 | 0 | -0.05 | - | - | - | -
Line | 1662440448 | - | _1662440448_ACLS | _1662440448_ACLS_T1 | 0 | 0.000647 | - | - | - | -
Line | 425665499 | - | _425665499_ACLS | _425665499_ACLS_T0 | -53.1699 | -4.3215 | - | - | - | -
Line | 425665499 | - | _425665499_ACLS | _425665499_ACLS_T1 | 53.2319 | 1.3784 | - | - | - | -
Line | 497619691 | - | _497619691_ACLS | _497619691_ACLS_T0 | 6.0007 | 1.0123 | - | - | - | -
Line | 497619691 | - | _497619691_ACLS | _497619691_ACLS_T1 | -5.978 | -1.143 | - | - | - | -
Line | 580565663 | - | _580565663_ACLS | _580565663_ACLS_T0 | 6.1306 | 4.3521 | - | - | - | -
Line | 580565663 | - | _580565663_ACLS | _580565663_ACLS_T1 | -6.0964 | -4.4456 | - | - | - | -
Line | 57932564 | - | _57932564_ACLS | _57932564_ACLS_T0 | -0.57375 | 2.7813 | - | - | - | -
Line | 57932564 | - | _57932564_ACLS | _57932564_ACLS_T1 | 0.57406 | -2.7884 | - | - | - | -
Line | 1472961004 | - | _1472961004_ACLS | _1472961004_ACLS_T0 | -13.5184 | 0.91381 | - | - | - | -
Line | 1472961004 | - | _1472961004_ACLS | _1472961004_ACLS_T1 | 13.747 | -0.67466 | - | - | - | -
Line | 379854043 | - | _379854043_ACLS | _379854043_ACLS_T0 | 4.5291 | -3.0941 | - | - | - | -
Line | 379854043 | - | _379854043_ACLS | _379854043_ACLS_T1 | -4.512 | 2.9701 | - | - | - | -
Line | 609125850 | - | _609125850_ACLS | _609125850_ACLS_T0 | 19.3106 | 0.36416 | - | - | - | -
Line | 609125850 | - | _609125850_ACLS | _609125850_ACLS_T1 | -19.1906 | -0.44423 | - | - | - | -
Line | 1290077592 | - | _1290077592_ACLS | _1290077592_ACLS_T0 | -25.0714 | -1.4043 | - | - | - | -
Line | 1290077592 | - | _1290077592_ACLS | _1290077592_ACLS_T1 | 25.3826 | 2.0486 | - | - | - | -
Line | 1830554219 | - | _1830554219_ACLS | _1830554219_ACLS_T0 | -8.995 | -3.001 | - | - | - | -
Line | 1830554219 | - | _1830554219_ACLS | _1830554219_ACLS_T1 | 9.0005 | 2.9995 | - | - | - | -
Line | 1444583377 | - | _1444583377_ACLS | _1444583377_ACLS_T0 | 0 | 0 | - | - | - | -
Line | 1444583377 | - | _1444583377_ACLS | _1444583377_ACLS_T1 | 0 | 0 | - | - | - | -
Line | 43121882 | - | _43121882_ACLS | _43121882_ACLS_T0 | 0 | -0.0165 | - | - | - | -
Line | 43121882 | - | _43121882_ACLS | _43121882_ACLS_T1 | 0 | 0.000161 | - | - | - | -
Line | 1489144895 | - | _1489144895_ACLS | _1489144895_ACLS_T0 | -1.313 | 1.3099 | - | - | - | -
Line | 1489144895 | - | _1489144895_ACLS | _1489144895_ACLS_T1 | 1.313 | -1.4226 | - | - | - | -
Line | 502530562 | - | _502530562_ACLS | _502530562_ACLS_T0 | 1.3718 | 0.61469 | - | - | - | -
Line | 502530562 | - | _502530562_ACLS | _502530562_ACLS_T1 | -1.3718 | -0.62267 | - | - | - | -
Line | 684676899 | - | _684676899_ACLS | _684676899_ACLS_T0 | 12.9814 | 2.242 | - | - | - | -
Line | 684676899 | - | _684676899_ACLS | _684676899_ACLS_T1 | -12.8959 | -2.2103 | - | - | - | -
Line | 1430756093 | - | _1430756093_ACLS | _1430756093_ACLS_T0 | -1.6097 | -8.5266 | - | - | - | -
Line | 1430756093 | - | _1430756093_ACLS | _1430756093_ACLS_T1 | 1.6348 | 8.4175 | - | - | - | -
Line | 2108162318 | - | _2108162318_ACLS | _2108162318_ACLS_T0 | -4.893 | -3.123 | - | - | - | -
Line | 2108162318 | - | _2108162318_ACLS | _2108162318_ACLS_T1 | 4.8931 | 3.1159 | - | - | - | -
Line | 1974701698 | - | _1974701698_ACLS | _1974701698_ACLS_T0 | -16.0759 | -7.6229 | - | - | - | -
Line | 1974701698 | - | _1974701698_ACLS | _1974701698_ACLS_T1 | 16.1496 | 5.7153 | - | - | - | -
Line | 543174918 | - | _543174918_ACLS | _543174918_ACLS_T0 | -37.459 | -7.012 | - | - | - | -
Line | 543174918 | - | _543174918_ACLS | _543174918_ACLS_T1 | 37.4624 | -13.2872 | - | - | - | -
Line | 347439092 | - | _347439092_ACLS | _347439092_ACLS_T0 | -12.604 | -1.487 | - | - | - | -
Line | 347439092 | - | _347439092_ACLS | _347439092_ACLS_T1 | 12.764 | 1.6078 | - | - | - | -
Line | 965279644 | - | _965279644_ACLS | _965279644_ACLS_T0 | 10.6487 | 5.5176 | - | - | - | -
Line | 965279644 | - | _965279644_ACLS | _965279644_ACLS_T1 | -10.6124 | -5.4979 | - | - | - | -
Line | 1071434054 | - | _1071434054_ACLS | _1071434054_ACLS_T0 | -3.0023 | -7.4896 | - | - | - | -
Line | 1071434054 | - | _1071434054_ACLS | _1071434054_ACLS_T1 | 3.0226 | 7.4483 | - | - | - | -
Line | 1445493185 | - | _1445493185_ACLS | _1445493185_ACLS_T0 | 0 | 0 | - | - | - | -
Line | 1445493185 | - | _1445493185_ACLS | _1445493185_ACLS_T1 | 0 | 0 | - | - | - | -
Line | 1512514542 | - | _1512514542_ACLS | _1512514542_ACLS_T0 | 2.3959 | -4.9817 | - | - | - | -
Line | 1512514542 | - | _1512514542_ACLS | _1512514542_ACLS_T1 | -2.3735 | 4.5911 | - | - | - | -
Line | 44638200 | - | _44638200_ACLS | _44638200_ACLS_T0 | 3.2792 | 0.99246 | - | - | - | -
Line | 44638200 | - | _44638200_ACLS | _44638200_ACLS_T1 | -3.2717 | -1.3255 | - | - | - | -
Line | 465841755 | - | _465841755_ACLS | _465841755_ACLS_T0 | -23.6279 | -5.7532 | - | - | - | -
Line | 465841755 | - | _465841755_ACLS | _465841755_ACLS_T1 | 23.6558 | 5.745 | - | - | - | -
Line | 1766447353 | - | _1766447353_ACLS | _1766447353_ACLS_T0 | -159.5009 | 10.1163 | - | - | - | -
Line | 1766447353 | - | _1766447353_ACLS | _1766447353_ACLS_T1 | 160.2002 | -90.7361 | - | - | - | -
Line | 616268560 | - | _616268560_ACLS | _616268560_ACLS_T0 | 0 | -0.29814 | - | - | - | -
Line | 616268560 | - | _616268560_ACLS | _616268560_ACLS_T1 | 0 | 0 | - | - | - | -
Line | 726321963 | - | _726321963_ACLS | _726321963_ACLS_T0 | -3.7927 | -0.74377 | - | - | - | -
Line | 726321963 | - | _726321963_ACLS | _726321963_ACLS_T1 | 3.798 | 0.65884 | - | - | - | -
Line | 2102553129 | - | _2102553129_ACLS | _2102553129_ACLS_T0 | 138.9094 | -29.4403 | - | - | - | -
Line | 2102553129 | - | _2102553129_ACLS | _2102553129_ACLS_T1 | -138.7089 | -20.2451 | - | - | - | -
Line | 143009187 | - | _143009187_ACLS | _143009187_ACLS_T0 | 38.0004 | 20.9997 | - | - | - | -
Line | 143009187 | - | _143009187_ACLS | _143009187_ACLS_T1 | -37.892 | -20.743 | - | - | - | -
Line | 1347802723 | - | _1347802723_ACLS | _1347802723_ACLS_T0 | -16.9321 | -1.064 | - | - | - | -
Line | 1347802723 | - | _1347802723_ACLS | _1347802723_ACLS_T1 | 16.9407 | 1.0779 | - | - | - | -
Line | 1348955363 | - | _1348955363_ACLS | _1348955363_ACLS_T0 | 31.4971 | -2.016 | - | - | - | -
Line | 1348955363 | - | _1348955363_ACLS | _1348955363_ACLS_T1 | -31.3651 | 2.5238 | - | - | - | -
Line | 36647416 | - | _36647416_ACLS | _36647416_ACLS_T0 | -84.055 | 14.757 | - | - | - | -
Line | 36647416 | - | _36647416_ACLS | _36647416_ACLS_T1 | 84.2204 | -17.2009 | - | - | - | -
Line | 1402328981 | - | _1402328981_ACLS | _1402328981_ACLS_T0 | 472.4426 | -2.5328 | - | - | - | -
Line | 1402328981 | - | _1402328981_ACLS | _1402328981_ACLS_T1 | -471.0818 | -17.3238 | - | - | - | -
Line | 150371605 | - | _150371605_ACLS | _150371605_ACLS_T0 | -0.329 | 1.054 | - | - | - | -
Line | 150371605 | - | _150371605_ACLS | _150371605_ACLS_T1 | 0.329 | -1.2147 | - | - | - | -
Line | 1601770796 | - | _1601770796_ACLS | _1601770796_ACLS_T0 | -4.98 | -1.175 | - | - | - | -
Line | 1601770796 | - | _1601770796_ACLS | _1601770796_ACLS_T1 | 5 | 1.0004 | - | - | - | -
Line | 435100584 | - | _435100584_ACLS | _435100584_ACLS_T0 | -7.898 | 1.976 | - | - | - | -
Line | 435100584 | - | _435100584_ACLS | _435100584_ACLS_T1 | 7.96 | -2.105 | - | - | - | -
Line | 761884047 | - | _761884047_ACLS | _761884047_ACLS_T0 | 14.0002 | -1.0004 | - | - | - | -
Line | 761884047 | - | _761884047_ACLS | _761884047_ACLS_T1 | -13.979 | -2.12 | - | - | - | -
Line | 1958876452 | - | _1958876452_ACLS | _1958876452_ACLS_T0 | 14.6805 | 3.3486 | - | - | - | -
Line | 1958876452 | - | _1958876452_ACLS | _1958876452_ACLS_T1 | -14.6533 | -3.3104 | - | - | - | -
Line | 463985088 | - | _463985088_ACLS | _463985088_ACLS_T0 | -10.3714 | -3.1878 | - | - | - | -
Line | 463985088 | - | _463985088_ACLS | _463985088_ACLS_T1 | 10.5501 | 3.1654 | - | - | - | -
Line | 874506800 | - | _874506800_ACLS | _874506800_ACLS_T0 | 0 | 0 | - | - | - | -
Line | 874506800 | - | _874506800_ACLS | _874506800_ACLS_T1 | 0 | 0 | - | - | - | -
Line | 828181020 | - | _828181020_ACLS | _828181020_ACLS_T0 | -4.986 | 3.501 | - | - | - | -
Line | 828181020 | - | _828181020_ACLS | _828181020_ACLS_T1 | 5 | -4.0003 | - | - | - | -
Line | 1320226788 | - | _1320226788_ACLS | _1320226788_ACLS_T0 | -0.73796 | -0.75562 | - | - | - | -
Line | 1320226788 | - | _1320226788_ACLS | _1320226788_ACLS_T1 | 0.73866 | 0.48544 | - | - | - | -
Line | 1375061031 | - | _1375061031_ACLS | _1375061031_ACLS_T0 | 2.8952 | 5.5468 | - | - | - | -
Line | 1375061031 | - | _1375061031_ACLS | _1375061031_ACLS_T1 | -2.8905 | -5.807 | - | - | - | -
Line | 1232774413 | - | _1232774413_ACLS | _1232774413_ACLS_T0 | 0 | 0 | - | - | - | -
Line | 1232774413 | - | _1232774413_ACLS | _1232774413_ACLS_T1 | 6e-06 | -0.21508 | - | - | - | -
Line | 1206256128 | - | _1206256128_ACLS | _1206256128_ACLS_T0 | -1.4984 | -17.0253 | - | - | - | -
Line | 1206256128 | - | _1206256128_ACLS | _1206256128_ACLS_T1 | 1.5008 | 15.6397 | - | - | - | -
Line | 380966176 | - | _380966176_ACLS | _380966176_ACLS_T0 | 8.9058 | 4.2184 | - | - | - | -
Line | 380966176 | - | _380966176_ACLS | _380966176_ACLS_T1 | -8.8417 | -4.2424 | - | - | - | -
Line | 1794081057 | - | _1794081057_ACLS | _1794081057_ACLS_T0 | 0 | 0 | - | - | - | -
Line | 1794081057 | - | _1794081057_ACLS | _1794081057_ACLS_T1 | 7e-06 | -0.30796 | - | - | - | -
Line | 971396043 | - | _971396043_ACLS | _971396043_ACLS_T0 | 14.1164 | 3.9364 | - | - | - | -
Line | 971396043 | - | _971396043_ACLS | _971396043_ACLS_T1 | -14.0361 | -3.8656 | - | - | - | -
Line | 776352920 | - | _776352920_ACLS | _776352920_ACLS_T0 | 20.0638 | 8.2693 | - | - | - | -
Line | 776352920 | - | _776352920_ACLS | _776352920_ACLS_T1 | -20.0124 | -8.0482 | - | - | - | -
Line | 934102910 | - | _934102910_ACLS | _934102910_ACLS_T0 | 4.445 | 4.7692 | - | - | - | -
Line | 934102910 | - | _934102910_ACLS | _934102910_ACLS_T1 | -4.4416 | -4.7837 | - | - | - | -
Line | 588896965 | - | _588896965_ACLS | _588896965_ACLS_T0 | -5.071 | -2.4156 | - | - | - | -
Line | 588896965 | - | _588896965_ACLS | _588896965_ACLS_T1 | 5.0862 | 2.3054 | - | - | - | -
Line | 237242296 | - | _237242296_ACLS | _237242296_ACLS_T0 | -3.4204 | -0.020874 | - | - | - | -
Line | 237242296 | - | _237242296_ACLS | _237242296_ACLS_T1 | 3.426 | -0.10551 | - | - | - | -
Line | 766552974 | - | _766552974_ACLS | _766552974_ACLS_T0 | -209.0984 | 4.4543 | - | - | - | -
Line | 766552974 | - | _766552974_ACLS | _766552974_ACLS_T1 | 209.106 | -18.0225 | - | - | - | -
Line | 1451000118 | - | _1451000118_ACLS | _1451000118_ACLS_T0 | 136.4037 | -7.7535 | - | - | - | -
Line | 1451000118 | - | _1451000118_ACLS | _1451000118_ACLS_T1 | -136.3507 | -18.2575 | - | - | - | -
Line | 359410567 | - | _359410567_ACLS | _359410567_ACLS_T0 | 0.000313 | -3.3374 | - | - | - | -
Line | 359410567 | - | _359410567_ACLS | _359410567_ACLS_T1 | 0 | 0 | - | - | - | -
Line | 1197003309 | - | _1197003309_ACLS | _1197003309_ACLS_T0 | 31.8589 | -5.9405 | - | - | - | -
Line | 1197003309 | - | _1197003309_ACLS | _1197003309_ACLS_T1 | -31.331 | 6.5889 | - | - | - | -
Line | 273959066 | - | _273959066_ACLS | _273959066_ACLS_T0 | -9.428 | -2.862 | - | - | - | -
Line | 273959066 | - | _273959066_ACLS | _273959066_ACLS_T1 | 9.428 | 2.8622 | - | - | - | -
Line | 301808959 | - | _301808959_ACLS | _301808959_ACLS_T0 | -7.9954 | -3.1321 | - | - | - | -
Line | 301808959 | - | _301808959_ACLS | _301808959_ACLS_T1 | 8.0624 | 3.0369 | - | - | - | -
Line | 636090290 | - | _636090290_ACLS | _636090290_ACLS_T0 | 20.8391 | 4.4793 | - | - | - | -
Line | 636090290 | - | _636090290_ACLS | _636090290_ACLS_T1 | -20.754 | -4.9804 | - | - | - | -
Line | 1738923332 | - | _1738923332_ACLS | _1738923332_ACLS_T0 | -0.58604 | -1.2457 | - | - | - | -
Line | 1738923332 | - | _1738923332_ACLS | _1738923332_ACLS_T1 | 0.58616 | 1.1905 | - | - | - | -
Line | 1352862070 | - | _1352862070_ACLS | _1352862070_ACLS_T0 | 2e-06 | -0.11906 | - | - | - | -
Line | 1352862070 | - | _1352862070_ACLS | _1352862070_ACLS_T1 | 0 | 0.007938 | - | - | - | -
Line | 909162761 | - | _909162761_ACLS | _909162761_ACLS_T0 | 0.26019 | 6.1895 | - | - | - | -
Line | 909162761 | - | _909162761_ACLS | _909162761_ACLS_T1 | -0.19696 | -6.3919 | - | - | - | -
Line | 1882868091 | - | _1882868091_ACLS | _1882868091_ACLS_T0 | 46.7011 | 8.5397 | - | - | - | -
Line | 1882868091 | - | _1882868091_ACLS | _1882868091_ACLS_T1 | -46.6794 | -9.8913 | - | - | - | -
Line | 2141074458 | - | _2141074458_ACLS | _2141074458_ACLS_T0 | 30.7008 | 11.7238 | - | - | - | -
Line | 2141074458 | - | _2141074458_ACLS | _2141074458_ACLS_T1 | -30.5862 | -11.528 | - | - | - | -
Line | 315618616 | - | _315618616_ACLS | _315618616_ACLS_T0 | -107.5303 | -0.85961 | - | - | - | -
Line | 315618616 | - | _315618616_ACLS | _315618616_ACLS_T1 | 108.1589 | -1.9841 | - | - | - | -
Line | 1275615764 | - | _1275615764_ACLS | _1275615764_ACLS_T0 | -28.895 | -10.546 | - | - | - | -
Line | 1275615764 | - | _1275615764_ACLS | _1275615764_ACLS_T1 | 28.8962 | 0.85241 | - | - | - | -
Line | 262561814 | - | _262561814_ACLS | _262561814_ACLS_T0 | 25.8273 | 5.1479 | - | - | - | -
Line | 262561814 | - | _262561814_ACLS | _262561814_ACLS_T1 | -25.7471 | -4.943 | - | - | - | -
Line | 1020869095 | - | _1020869095_ACLS | _1020869095_ACLS_T0 | 118.2958 | 69.1519 | - | - | - | -
Line | 1020869095 | - | _1020869095_ACLS | _1020869095_ACLS_T1 | -117.8745 | -69.2082 | - | - | - | -
Line | 128165125 | - | _128165125_ACLS | _128165125_ACLS_T0 | -14.194 | 6.1925 | - | - | - | -
Line | 128165125 | - | _128165125_ACLS | _128165125_ACLS_T1 | 14.3732 | -5.9048 | - | - | - | -
Line | 871829383 | - | _871829383_ACLS | _871829383_ACLS_T0 | -17.0632 | -4.6828 | - | - | - | -
Line | 871829383 | - | _871829383_ACLS | _871829383_ACLS_T1 | 17.0804 | 4.4909 | - | - | - | -
Line | 1124170424 | - | _1124170424_ACLS | _1124170424_ACLS_T0 | 1.6e-05 | -1.0426 | - | - | - | -
Line | 1124170424 | - | _1124170424_ACLS | _1124170424_ACLS_T1 | 0 | 0 | - | - | - | -
Line | 612047658 | - | _612047658_ACLS | _612047658_ACLS_T0 | 0 | 0 | - | - | - | -
Line | 612047658 | - | _612047658_ACLS | _612047658_ACLS_T1 | 0 | 0 | - | - | - | -
Line | 221432174 | - | _221432174_ACLS | _221432174_ACLS_T0 | -24.0032 | -4.725 | - | - | - | -
Line | 221432174 | - | _221432174_ACLS | _221432174_ACLS_T1 | 24.4856 | 4.8719 | - | - | - | -
Line | 244797245 | - | _244797245_ACLS | _244797245_ACLS_T0 | 7.8716 | 7.3638 | - | - | - | -
Line | 244797245 | - | _244797245_ACLS | _244797245_ACLS_T1 | -7.7719 | -7.913 | - | - | - | -
Line | 1114022494 | - | _1114022494_ACLS | _1114022494_ACLS_T0 | 28.9891 | -7.551 | - | - | - | -
Line | 1114022494 | - | _1114022494_ACLS | _1114022494_ACLS_T1 | -28.8087 | 6.2465 | - | - | - | -
Line | 1810168418 | - | _1810168418_ACLS | _1810168418_ACLS_T0 | 2.0028 | -0.90445 | - | - | - | -
Line | 1810168418 | - | _1810168418_ACLS | _1810168418_ACLS_T1 | -1.9992 | 0.6739 | - | - | - | -
Line | 880241504 | - | _880241504_ACLS | _880241504_ACLS_T0 | 9.5076 | 2.38 | - | - | - | -
Line | 880241504 | - | _880241504_ACLS | _880241504_ACLS_T1 | -9.4568 | -2.4084 | - | - | - | -
Line | 921625503 | - | _921625503_ACLS | _921625503_ACLS_T0 | -15.6669 | -2.2735 | - | - | - | -
Line | 921625503 | - | _921625503_ACLS | _921625503_ACLS_T1 | 15.7049 | 2.3543 | - | - | - | -
Line | 891903388 | - | _891903388_ACLS | _891903388_ACLS_T0 | -20.6865 | -5.7322 | - | - | - | -
Line | 891903388 | - | _891903388_ACLS | _891903388_ACLS_T1 | 20.8401 | 6.0612 | - | - | - | -
Line | 925977640 | - | _925977640_ACLS | _925977640_ACLS_T0 | -17.912 | -0.123 | - | - | - | -
Line | 925977640 | - | _925977640_ACLS | _925977640_ACLS_T1 | 18 | 0.000438 | - | - | - | -
Line | 617652039 | - | _617652039_ACLS | _617652039_ACLS_T0 | -73.5534 | -8.9908 | - | - | - | -
Line | 617652039 | - | _617652039_ACLS | _617652039_ACLS_T1 | 73.5784 | 8.5874 | - | - | - | -
Line | 691618578 | - | _691618578_ACLS | _691618578_ACLS_T0 | -19.5301 | 18.3473 | - | - | - | -
Line | 691618578 | - | _691618578_ACLS | _691618578_ACLS_T1 | 19.5548 | -23.2189 | - | - | - | -
Line | 353860082 | - | _353860082_ACLS | _353860082_ACLS_T0 | 10.1073 | -0.27141 | - | - | - | -
Line | 353860082 | - | _353860082_ACLS | _353860082_ACLS_T1 | -10.0893 | 0.25769 | - | - | - | -
Line | 391902715 | - | _391902715_ACLS | _391902715_ACLS_T0 | -10.175 | 2.096 | - | - | - | -
Line | 391902715 | - | _391902715_ACLS | _391902715_ACLS_T1 | 10.3049 | -2.1113 | - | - | - | -
Line | 338213141 | - | _338213141_ACLS | _338213141_ACLS_T0 | -2.3757 | -0.051088 | - | - | - | -
Line | 338213141 | - | _338213141_ACLS | _338213141_ACLS_T1 | 2.3818 | -0.13308 | - | - | - | -
Line | 495569483 | - | _495569483_ACLS | _495569483_ACLS_T0 | -114.4458 | -7.7884 | - | - | - | -
Line | 495569483 | - | _495569483_ACLS | _495569483_ACLS_T1 | 114.579 | 7.0695 | - | - | - | -
Line | 55531255 | - | _55531255_ACLS | _55531255_ACLS_T0 | 0 | 0 | - | - | - | -
Line | 55531255 | - | _55531255_ACLS | _55531255_ACLS_T1 | 0 | 0 | - | - | - | -
Line | 857312039 | - | _857312039_ACLS | _857312039_ACLS_T0 | 26.5113 | 5.2933 | - | - | - | -
Line | 857312039 | - | _857312039_ACLS | _857312039_ACLS_T1 | -26.2344 | -4.8119 | - | - | - | -
Line | 1250619730 | - | _1250619730_ACLS | _1250619730_ACLS_T0 | 11.1987 | 1.534 | - | - | - | -
Line | 1250619730 | - | _1250619730_ACLS | _1250619730_ACLS_T1 | -11.0766 | -1.4693 | - | - | - | -
Line | 136485106 | - | _136485106_ACLS | _136485106_ACLS_T0 | -3.9882 | 2.4301 | - | - | - | -
Line | 136485106 | - | _136485106_ACLS | _136485106_ACLS_T1 | 4.0047 | -2.5498 | - | - | - | -
Line | 65982573 | - | _65982573_ACLS | _65982573_ACLS_T0 | 16.6688 | 5.0788 | - | - | - | -
Line | 65982573 | - | _65982573_ACLS | _65982573_ACLS_T1 | -16.6234 | -4.9329 | - | - | - | -
Line | 413239936 | - | _413239936_ACLS | _413239936_ACLS_T0 | -5.534 | 3.182 | - | - | - | -
Line | 413239936 | - | _413239936_ACLS | _413239936_ACLS_T1 | 5.5571 | -3.3092 | - | - | - | -
Line | 878822212 | - | _878822212_ACLS | _878822212_ACLS_T0 | -21.5702 | 16.4284 | - | - | - | -
Line | 878822212 | - | _878822212_ACLS | _878822212_ACLS_T1 | 21.6043 | -16.4064 | - | - | - | -
Line | 1577334023 | - | _1577334023_ACLS | _1577334023_ACLS_T0 | -16.9945 | -7.1829 | - | - | - | -
Line | 1577334023 | - | _1577334023_ACLS | _1577334023_ACLS_T1 | 17.1364 | 7.4127 | - | - | - | -
Line | 1720637562 | - | _1720637562_ACLS | _1720637562_ACLS_T0 | 3.299 | 1.82 | - | - | - | -
Line | 1720637562 | - | _1720637562_ACLS | _1720637562_ACLS_T1 | -3.2968 | -1.8861 | - | - | - | -
Line | 1287180728 | - | _1287180728_ACLS | _1287180728_ACLS_T0 | 9.1636 | -1.0263 | - | - | - | -
Line | 1287180728 | - | _1287180728_ACLS | _1287180728_ACLS_T1 | -9.1021 | 0.98668 | - | - | - | -
Line | 658568048 | - | _658568048_ACLS | _658568048_ACLS_T0 | 50.5687 | 18.9868 | - | - | - | -
Line | 658568048 | - | _658568048_ACLS | _658568048_ACLS_T1 | -50.3991 | -25.7706 | - | - | - | -
Line | 84526059 | - | _84526059_ACLS | _84526059_ACLS_T0 | 8.6323 | -4.5467 | - | - | - | -
Line | 84526059 | - | _84526059_ACLS | _84526059_ACLS_T1 | -8.5179 | 4.7993 | - | - | - | -
Line | 1062215329 | - | _1062215329_ACLS | _1062215329_ACLS_T0 | 19.2204 | 5.5936 | - | - | - | -
Line | 1062215329 | - | _1062215329_ACLS | _1062215329_ACLS_T1 | -19.1523 | -5.6164 | - | - | - | -
Line | 1801561743 | - | _1801561743_ACLS | _1801561743_ACLS_T0 | -4.706 | -2.2107 | - | - | - | -
Line | 1801561743 | - | _1801561743_ACLS | _1801561743_ACLS_T1 | 4.7153 | 1.7381 | - | - | - | -
Line | 276639838 | - | _276639838_ACLS | _276639838_ACLS_T0 | 5 | 0.000223 | - | - | - | -
Line | 276639838 | - | _276639838_ACLS | _276639838_ACLS_T1 | -4.991 | -0.441 | - | - | - | -
Line | 1160927487 | - | _1160927487_ACLS | _1160927487_ACLS_T0 | -145.3011 | -32.2003 | - | - | - | -
Line | 1160927487 | - | _1160927487_ACLS | _1160927487_ACLS_T1 | 145.3905 | -1.8845 | - | - | - | -
Line | 1668485087 | - | _1668485087_ACLS | _1668485087_ACLS_T0 | -3.999 | -2.022 | - | - | - | -
Line | 1668485087 | - | _1668485087_ACLS | _1668485087_ACLS_T1 | 3.999 | 2.0225 | - | - | - | -
Line | 837533497 | - | _837533497_ACLS | _837533497_ACLS_T0 | 20.2588 | 0.083708 | - | - | - | -
Line | 837533497 | - | _837533497_ACLS | _837533497_ACLS_T1 | -20.2588 | -0.19416 | - | - | - | -
Line | 1050360901 | - | _1050360901_ACLS | _1050360901_ACLS_T0 | 124.5156 | 3.7152 | - | - | - | -
Line | 1050360901 | - | _1050360901_ACLS | _1050360901_ACLS_T1 | -124.0509 | -5.7396 | - | - | - | -
Line | 1967344916 | - | _1967344916_ACLS | _1967344916_ACLS_T0 | -12.8188 | 3.4194 | - | - | - | -
Line | 1967344916 | - | _1967344916_ACLS | _1967344916_ACLS_T1 | 12.8225 | -3.4224 | - | - | - | -
Line | 900517446 | - | _900517446_ACLS | _900517446_ACLS_T0 | -12.669 | -5.9803 | - | - | - | -
Line | 900517446 | - | _900517446_ACLS | _900517446_ACLS_T1 | 12.6746 | 5.9892 | - | - | - | -
Line | 153678970 | - | _153678970_ACLS | _153678970_ACLS_T0 | 17.795 | 1.9619 | - | - | - | -
Line | 153678970 | - | _153678970_ACLS | _153678970_ACLS_T1 | -17.7242 | -2.5129 | - | - | - | -
Line | 1850469834 | - | _1850469834_ACLS | _1850469834_ACLS_T0 | -29.1209 | -3.8185 | - | - | - | -
Line | 1850469834 | - | _1850469834_ACLS | _1850469834_ACLS_T1 | 29.2172 | 4.0363 | - | - | - | -
Line | 2057631191 | - | _2057631191_ACLS | _2057631191_ACLS_T0 | 23.5268 | 3.0292 | - | - | - | -
Line | 2057631191 | - | _2057631191_ACLS | _2057631191_ACLS_T1 | -23.3893 | -2.7567 | - | - | - | -
Line | 2090393429 | - | _2090393429_ACLS | _2090393429_ACLS_T0 | -9.5431 | 2.1321 | - | - | - | -
Line | 2090393429 | - | _2090393429_ACLS | _2090393429_ACLS_T1 | 9.5704 | -2.1416 | - | - | - | -
Line | 1352863349 | - | _1352863349_ACLS | _1352863349_ACLS_T0 | -16.9102 | -3.8064 | - | - | - | -
Line | 1352863349 | - | _1352863349_ACLS | _1352863349_ACLS_T1 | 16.9213 | 3.6186 | - | - | - | -
Line | 1370497290 | - | _1370497290_ACLS | _1370497290_ACLS_T0 | -0.43851 | 0.99286 | - | - | - | -
Line | 1370497290 | - | _1370497290_ACLS | _1370497290_ACLS_T1 | 0.43871 | -3.3614 | - | - | - | -
Line | 985099015 | - | _985099015_ACLS | _985099015_ACLS_T0 | -4.565 | 0.48736 | - | - | - | -
Line | 985099015 | - | _985099015_ACLS | _985099015_ACLS_T1 | 4.5718 | -0.90989 | - | - | - | -
Line | 1377878499 | - | _1377878499_ACLS | _1377878499_ACLS_T0 | 18.9986 | -0.034954 | - | - | - | -
Line | 1377878499 | - | _1377878499_ACLS | _1377878499_ACLS_T1 | -18.6262 | 0.63538 | - | - | - | -
Line | 603154164 | - | _603154164_ACLS | _603154164_ACLS_T0 | -389.9716 | -129.5898 | - | - | - | -
Line | 603154164 | - | _603154164_ACLS | _603154164_ACLS_T1 | 390.7166 | 124.6154 | - | - | - | -
Line | 1050166531 | - | _1050166531_ACLS | _1050166531_ACLS_T0 | -106.2052 | 10.468 | - | - | - | -
Line | 1050166531 | - | _1050166531_ACLS | _1050166531_ACLS_T1 | 106.217 | -11.2657 | - | - | - | -
Line | 1262778586 | - | _1262778586_ACLS | _1262778586_ACLS_T0 | 0 | 0 | - | - | - | -
Line | 1262778586 | - | _1262778586_ACLS | _1262778586_ACLS_T1 | 0 | 0 | - | - | - | -
Line | 602091720 | - | _602091720_ACLS | _602091720_ACLS_T0 | -11.3654 | -11.1752 | - | - | - | -
Line | 602091720 | - | _602091720_ACLS | _602091720_ACLS_T1 | 11.4779 | 11.2587 | - | - | - | -
Line | 875542612 | - | _875542612_ACLS | _875542612_ACLS_T0 | -7.8775 | -0.35745 | - | - | - | -
Line | 875542612 | - | _875542612_ACLS | _875542612_ACLS_T1 | 7.9655 | 0.14535 | - | - | - | -
Line | 1440218617 | - | _1440218617_ACLS | _1440218617_ACLS_T0 | 0 | 0 | - | - | - | -
Line | 1440218617 | - | _1440218617_ACLS | _1440218617_ACLS_T1 | 0 | 0 | - | - | - | -
Line | 595365660 | - | _595365660_ACLS | _595365660_ACLS_T0 | -7.0207 | 1.9628 | - | - | - | -
Line | 595365660 | - | _595365660_ACLS | _595365660_ACLS_T1 | 7.0255 | -2.0649 | - | - | - | -
Line | 2102009264 | - | _2102009264_ACLS | _2102009264_ACLS_T0 | 2.9999 | -1.0001 | - | - | - | -
Line | 2102009264 | - | _2102009264_ACLS | _2102009264_ACLS_T1 | -2.994 | 0.835 | - | - | - | -
Line | 1593960832 | - | _1593960832_ACLS | _1593960832_ACLS_T0 | 12.3199 | -3.8946 | - | - | - | -
Line | 1593960832 | - | _1593960832_ACLS | _1593960832_ACLS_T1 | -12.3198 | 3.8777 | - | - | - | -
Line | 778244491 | - | _778244491_ACLS | _778244491_ACLS_T0 | 0 | -0.029688 | - | - | - | -
Line | 778244491 | - | _778244491_ACLS | _778244491_ACLS_T1 | 0 | -0.022572 | - | - | - | -
Line | 720575840 | - | _720575840_ACLS | _720575840_ACLS_T0 | 11.5607 | 3.0512 | - | - | - | -
Line | 720575840 | - | _720575840_ACLS | _720575840_ACLS_T1 | -11.5114 | -3.0233 | - | - | - | -
Line | 1551465477 | - | _1551465477_ACLS | _1551465477_ACLS_T0 | 0.86006 | 0.034591 | - | - | - | -
Line | 1551465477 | - | _1551465477_ACLS | _1551465477_ACLS_T1 | -0.86 | -0.059 | - | - | - | -
Line | 921626890 | - | _921626890_ACLS | _921626890_ACLS_T0 | -32.9062 | -10.9078 | - | - | - | -
Line | 921626890 | - | _921626890_ACLS | _921626890_ACLS_T1 | 32.9104 | -10.9042 | - | - | - | -
Line | 1296984755 | - | _1296984755_ACLS | _1296984755_ACLS_T0 | -78.3956 | 29.5687 | - | - | - | -
Line | 1296984755 | - | _1296984755_ACLS | _1296984755_ACLS_T1 | 78.4365 | -59.6283 | - | - | - | -
Line | 218781523 | - | _218781523_ACLS | _218781523_ACLS_T0 | 9.7254 | -0.47767 | - | - | - | -
Line | 218781523 | - | _218781523_ACLS | _218781523_ACLS_T1 | -9.7233 | 0.46953 | - | - | - | -
Line | 1325884889 | - | _1325884889_ACLS | _1325884889_ACLS_T0 | -14.0765 | -4.3537 | - | - | - | -
Line | 1325884889 | - | _1325884889_ACLS | _1325884889_ACLS_T1 | 14.0929 | 2.5236 | - | - | - | -
Line | 1298175530 | - | _1298175530_ACLS | _1298175530_ACLS_T0 | 12.9985 | 8.0048 | - | - | - | -
Line | 1298175530 | - | _1298175530_ACLS | _1298175530_ACLS_T1 | -12.954 | -8.961 | - | - | - | -
Line | 235523010 | - | _235523010_ACLS | _235523010_ACLS_T0 | -4.7072 | 2.2002 | - | - | - | -
Line | 235523010 | - | _235523010_ACLS | _235523010_ACLS_T1 | 4.7109 | -3.7459 | - | - | - | -
Line | 1672554257 | - | _1672554257_ACLS | _1672554257_ACLS_T0 | -5.745 | -3.7167 | - | - | - | -
Line | 1672554257 | - | _1672554257_ACLS | _1672554257_ACLS_T1 | 5.7527 | 3.4224 | - | - | - | -
Line | 848885545 | - | _848885545_ACLS | _848885545_ACLS_T0 | -29.3576 | -18.288 | - | - | - | -
Line | 848885545 | - | _848885545_ACLS | _848885545_ACLS_T1 | 29.4238 | 9.3456 | - | - | - | -
Line | 1680295132 | - | _1680295132_ACLS | _1680295132_ACLS_T0 | -25.916 | -4.224 | - | - | - | -
Line | 1680295132 | - | _1680295132_ACLS | _1680295132_ACLS_T1 | 25.918 | 3.7762 | - | - | - | -
Line | 472456353 | - | _472456353_ACLS | _472456353_ACLS_T0 | -10.4827 | 0.39351 | - | - | - | -
Line | 472456353 | - | _472456353_ACLS | _472456353_ACLS_T1 | 10.6053 | -0.39765 | - | - | - | -
Line | 157555860 | - | _157555860_ACLS | _157555860_ACLS_T0 | -0.451 | -3.071 | - | - | - | -
Line | 157555860 | - | _157555860_ACLS | _157555860_ACLS_T1 | 0.45188 | 2.9027 | - | - | - | -
Line | 575519274 | - | _575519274_ACLS | _575519274_ACLS_T0 | 14.0034 | 0.035468 | - | - | - | -
Line | 575519274 | - | _575519274_ACLS | _575519274_ACLS_T1 | -13.906 | -0.434 | - | - | - | -
Line | 627368688 | - | _627368688_ACLS | _627368688_ACLS_T0 | 0 | 0 | - | - | - | -
Line | 627368688 | - | _627368688_ACLS | _627368688_ACLS_T1 | 0 | -0.57324 | - | - | - | -
Line | 79157262 | - | _79157262_ACLS | _79157262_ACLS_T0 | -2.4065 | -1.734 | - | - | - | -
Line | 79157262 | - | _79157262_ACLS | _79157262_ACLS_T1 | 2.4072 | -1.2701 | - | - | - | -
Line | 87810864 | - | _87810864_ACLS | _87810864_ACLS_T0 | 8.7133 | -0.30572 | - | - | - | -
Line | 87810864 | - | _87810864_ACLS | _87810864_ACLS_T1 | -8.6974 | -0.42095 | - | - | - | -
Line | 1334059337 | - | _1334059337_ACLS | _1334059337_ACLS_T0 | 1.609 | -5.5128 | - | - | - | -
Line | 1334059337 | - | _1334059337_ACLS | _1334059337_ACLS_T1 | -1.5491 | 5.1313 | - | - | - | -
Line | 1786943135 | - | _1786943135_ACLS | _1786943135_ACLS_T0 | 6.8049 | 0.845 | - | - | - | -
Line | 1786943135 | - | _1786943135_ACLS | _1786943135_ACLS_T1 | -6.7953 | -1.101 | - | - | - | -
Line | 2131604221 | - | _2131604221_ACLS | _2131604221_ACLS_T0 | 3.1118 | 1.5209 | - | - | - | -
Line | 2131604221 | - | _2131604221_ACLS | _2131604221_ACLS_T1 | -3.1062 | -1.6411 | - | - | - | -
Line | 2101273978 | - | _2101273978_ACLS | _2101273978_ACLS_T0 | 16.8563 | 0.36191 | - | - | - | -
Line | 2101273978 | - | _2101273978_ACLS | _2101273978_ACLS_T1 | -16.6967 | -0.10353 | - | - | - | -
Line | 788767081 | - | _788767081_ACLS | _788767081_ACLS_T0 | -78.7193 | 9.9046 | - | - | - | -
Line | 788767081 | - | _788767081_ACLS | _788767081_ACLS_T1 | 79.2043 | -14.9824 | - | - | - | -
Line | 1207248644 | - | _1207248644_ACLS | _1207248644_ACLS_T0 | 0 | 0 | - | - | - | -
Line | 1207248644 | - | _1207248644_ACLS | _1207248644_ACLS_T1 | 0 | -0.20097 | - | - | - | -
Line | 1326728340 | - | _1326728340_ACLS | _1326728340_ACLS_T0 | -7.6759 | -0.22216 | - | - | - | -
Line | 1326728340 | - | _1326728340_ACLS | _1326728340_ACLS_T1 | 7.6816 | 0.21567 | - | - | - | -
Line | 268896563 | - | _268896563_ACLS | _268896563_ACLS_T0 | -11.8481 | -0.83301 | - | - | - | -
Line | 268896563 | - | _268896563_ACLS | _268896563_ACLS_T1 | 11.9039 | 0.47392 | - | - | - | -
Line | 507576047 | - | _507576047_ACLS | _507576047_ACLS_T0 | 10.0001 | 1.9998 | - | - | - | -
Line | 507576047 | - | _507576047_ACLS | _507576047_ACLS_T1 | -9.997 | -2.285 | - | - | - | -
Line | 1017633567 | - | _1017633567_ACLS | _1017633567_ACLS_T0 | 8e-06 | -0.23419 | - | - | - | -
Line | 1017633567 | - | _1017633567_ACLS | _1017633567_ACLS_T1 | 0 | 0.078149 | - | - | - | -
Line | 271106559 | - | _271106559_ACLS | _271106559_ACLS_T0 | 406.4649 | 3.498 | - | - | - | -
Line | 271106559 | - | _271106559_ACLS | _271106559_ACLS_T1 | -405.1966 | -8.2579 | - | - | - | -
Line | 1560074416 | - | _1560074416_ACLS | _1560074416_ACLS_T0 | 13.5403 | -3.7812 | - | - | - | -
Line | 1560074416 | - | _1560074416_ACLS | _1560074416_ACLS_T1 | -13.5036 | 3.8257 | - | - | - | -
Line | 615696737 | - | _615696737_ACLS | _615696737_ACLS_T0 | 2.4924 | 0.58383 | - | - | - | -
Line | 615696737 | - | _615696737_ACLS | _615696737_ACLS_T1 | -2.492 | -1.696 | - | - | - | -
Line | 1996088522 | - | _1996088522_ACLS | _1996088522_ACLS_T0 | 7.3731 | -2.1718 | - | - | - | -
Line | 1996088522 | - | _1996088522_ACLS | _1996088522_ACLS_T1 | -7.372 | 2.112 | - | - | - | -
Line | 879654048 | - | _879654048_ACLS | _879654048_ACLS_T0 | -42.8955 | -6.325 | - | - | - | -
Line | 879654048 | - | _879654048_ACLS | _879654048_ACLS_T1 | 43.0157 | 6.4035 | - | - | - | -
Line | 58775112 | - | _58775112_ACLS | _58775112_ACLS_T0 | 4e-06 | -0.21465 | - | - | - | -
Line | 58775112 | - | _58775112_ACLS | _58775112_ACLS_T1 | 0 | 0 | - | - | - | -
Line | 1682496854 | - | _1682496854_ACLS | _1682496854_ACLS_T0 | 12.488 | -1.0325 | - | - | - | -
Line | 1682496854 | - | _1682496854_ACLS | _1682496854_ACLS_T1 | -12.472 | -0.458 | - | - | - | -
Line | 224087818 | - | _224087818_ACLS | _224087818_ACLS_T0 | 7.0004 | 0.99927 | - | - | - | -
Line | 224087818 | - | _224087818_ACLS | _224087818_ACLS_T1 | -6.979 | -1.366 | - | - | - | -
Line | 247700741 | - | _247700741_ACLS | _247700741_ACLS_T0 | -0.32903 | 1.0919 | - | - | - | -
Line | 247700741 | - | _247700741_ACLS | _247700741_ACLS_T1 | 0.33166 | -2.8646 | - | - | - | -
Line | 603580690 | - | _603580690_ACLS | _603580690_ACLS_T0 | -14.976 | -2.366 | - | - | - | -
Line | 603580690 | - | _603580690_ACLS | _603580690_ACLS_T1 | 15.0354 | -2.3668 | - | - | - | -
Line | 1480904230 | - | _1480904230_ACLS | _1480904230_ACLS_T0 | -8.0362 | -0.7754 | - | - | - | -
Line | 1480904230 | - | _1480904230_ACLS | _1480904230_ACLS_T1 | 8.0473 | 0.29332 | - | - | - | -
Line | 331161510 | - | _331161510_ACLS | _331161510_ACLS_T0 | 163.5746 | -66.5428 | - | - | - | -
Line | 331161510 | - | _331161510_ACLS | _331161510_ACLS_T1 | -162.9833 | -0.093365 | - | - | - | -
Line | 950742523 | - | _950742523_ACLS | _950742523_ACLS_T0 | 0 | 0 | - | - | - | -
Line | 950742523 | - | _950742523_ACLS | _950742523_ACLS_T1 | 0 | -0.008236 | - | - | - | -
Line | 928014782 | - | _928014782_ACLS | _928014782_ACLS_T0 | -1.9362 | 4.5225 | - | - | - | -
Line | 928014782 | - | _928014782_ACLS | _928014782_ACLS_T1 | 1.9388 | -4.6103 | - | - | - | -
Line | 1723797515 | - | _1723797515_ACLS | _1723797515_ACLS_T0 | -0.688 | -0.101 | - | - | - | -
Line | 1723797515 | - | _1723797515_ACLS | _1723797515_ACLS_T1 | 0.688 | -0.000317 | - | - | - | -
Line | 518984885 | - | _518984885_ACLS | _518984885_ACLS_T0 | 169.532 | 13.8545 | - | - | - | -
Line | 518984885 | - | _518984885_ACLS | _518984885_ACLS_T1 | -169.174 | -17.6422 | - | - | - | -
Line | 620362971 | - | _620362971_ACLS | _620362971_ACLS_T0 | -11.5938 | -6.1196 | - | - | - | -
Line | 620362971 | - | _620362971_ACLS | _620362971_ACLS_T1 | 11.6419 | 5.5377 | - | - | - | -
Line | 1373910422 | - | _1373910422_ACLS | _1373910422_ACLS_T0 | -28.2023 | -0.78097 | - | - | - | -
Line | 1373910422 | - | _1373910422_ACLS | _1373910422_ACLS_T1 | 28.5537 | 1.4895 | - | - | - | -
Line | 711055276 | - | _711055276_ACLS | _711055276_ACLS_T0 | -31.4969 | -8.902 | - | - | - | -
Line | 711055276 | - | _711055276_ACLS | _711055276_ACLS_T1 | 31.4971 | 8.7909 | - | - | - | -
Line | 850843582 | - | _850843582_ACLS | _850843582_ACLS_T0 | 0.73825 | 0.51857 | - | - | - | -
Line | 850843582 | - | _850843582_ACLS | _850843582_ACLS_T1 | -0.73669 | -0.85515 | - | - | - | -
Line | 479971584 | - | _479971584_ACLS | _479971584_ACLS_T0 | -22.1641 | -5.8492 | - | - | - | -
Line | 479971584 | - | _479971584_ACLS | _479971584_ACLS_T1 | 22.1945 | 5.9251 | - | - | - | -
Line | 494916582 | - | _494916582_ACLS | _494916582_ACLS_T0 | 17.8926 | -2.0581 | - | - | - | -
Line | 494916582 | - | _494916582_ACLS | _494916582_ACLS_T1 | -17.7172 | 2.3567 | - | - | - | -
Line | 1894722692 | - | _1894722692_ACLS | _1894722692_ACLS_T0 | 19.9813 | -1.4542 | - | - | - | -
Line | 1894722692 | - | _1894722692_ACLS | _1894722692_ACLS_T1 | -19.6971 | 1.9786 | - | - | - | -
Line | 1598336679 | - | _1598336679_ACLS | _1598336679_ACLS_T0 | -6.8337 | -1.9306 | - | - | - | -
Line | 1598336679 | - | _1598336679_ACLS | _1598336679_ACLS_T1 | 6.8385 | 1.8033 | - | - | - | -
Line | 1098231042 | - | _1098231042_ACLS | _1098231042_ACLS_T0 | -95.0907 | 1.8633 | - | - | - | -
Line | 1098231042 | - | _1098231042_ACLS | _1098231042_ACLS_T1 | 95.3121 | -22.0512 | - | - | - | -
Line | 1419571849 | - | _1419571849_ACLS | _1419571849_ACLS_T0 | -37.2814 | -33.3474 | - | - | - | -
Line | 1419571849 | - | _1419571849_ACLS | _1419571849_ACLS_T1 | 37.4757 | 25.5397 | - | - | - | -
Line | 1490075492 | - | _1490075492_ACLS | _1490075492_ACLS_T0 | 3.3159 | 6.8843 | - | - | - | -
Line | 1490075492 | - | _1490075492_ACLS | _1490075492_ACLS_T1 | -3.3043 | -7.342 | - | - | - | -
Line | 1324658390 | - | _1324658390_ACLS | _1324658390_ACLS_T0 | 44.2218 | 39.711 | - | - | - | -
Line | 1324658390 | - | _1324658390_ACLS | _1324658390_ACLS_T1 | -44.2137 | -40.6108 | - | - | - | -
Line | 7408982 | - | _7408982_ACLS | _7408982_ACLS_T0 | -4.229 | -2.369 | - | - | - | -
Line | 7408982 | - | _7408982_ACLS | _7408982_ACLS_T1 | 4.229 | 2.3609 | - | - | - | -
Line | 1966818808 | - | _1966818808_ACLS | _1966818808_ACLS_T0 | 2.8929 | 1.7865 | - | - | - | -
Line | 1966818808 | - | _1966818808_ACLS | _1966818808_ACLS_T1 | -2.8878 | -1.8839 | - | - | - | -
Line | 239607635 | - | _239607635_ACLS | _239607635_ACLS_T0 | 0 | 0 | - | - | - | -
Line | 239607635 | - | _239607635_ACLS | _239607635_ACLS_T1 | 0 | 0 | - | - | - | -
Line | 605059590 | - | _605059590_ACLS | _605059590_ACLS_T0 | 0 | 0 | - | - | - | -
Line | 605059590 | - | _605059590_ACLS | _605059590_ACLS_T1 | 0 | 0 | - | - | - | -
Line | 850271320 | - | _850271320_ACLS | _850271320_ACLS_T0 | -42.62 | -14.903 | - | - | - | -
Line | 850271320 | - | _850271320_ACLS | _850271320_ACLS_T1 | 42.6314 | 14.0644 | - | - | - | -
Line | 352906180 | - | _352906180_ACLS | _352906180_ACLS_T0 | 18.862 | 5.8752 | - | - | - | -
Line | 352906180 | - | _352906180_ACLS | _352906180_ACLS_T1 | -18.8055 | -5.9745 | - | - | - | -
Line | 1444572616 | - | _1444572616_ACLS | _1444572616_ACLS_T0 | -1.9996 | -0.44264 | - | - | - | -
Line | 1444572616 | - | _1444572616_ACLS | _1444572616_ACLS_T1 | 2.002 | 0 | - | - | - | -
Line | 1286833774 | - | _1286833774_ACLS | _1286833774_ACLS_T0 | -20.8768 | 5.9911 | - | - | - | -
Line | 1286833774 | - | _1286833774_ACLS | _1286833774_ACLS_T1 | 21.0798 | -6.0944 | - | - | - | -
Line | 1783918418 | - | _1783918418_ACLS | _1783918418_ACLS_T0 | -19.9771 | -1.0711 | - | - | - | -
Line | 1783918418 | - | _1783918418_ACLS | _1783918418_ACLS_T1 | 19.9867 | -0.83445 | - | - | - | -
Line | 703867675 | - | _703867675_ACLS | _703867675_ACLS_T0 | 0 | -0.038414 | - | - | - | -
Line | 703867675 | - | _703867675_ACLS | _703867675_ACLS_T1 | 0 | 0 | - | - | - | -
Line | 1428076016 | - | _1428076016_ACLS | _1428076016_ACLS_T0 | -180.9699 | -15.4534 | - | - | - | -
Line | 1428076016 | - | _1428076016_ACLS | _1428076016_ACLS_T1 | 181.1124 | 1.9515 | - | - | - | -
Line | 953786223 | - | _953786223_ACLS | _953786223_ACLS_T0 | 1.0003 | -1.0003 | - | - | - | -
Line | 953786223 | - | _953786223_ACLS | _953786223_ACLS_T1 | -1 | 0.959 | - | - | - | -
Line | 86273347 | - | _86273347_ACLS | _86273347_ACLS_T0 | 17.5934 | 3.0859 | - | - | - | -
Line | 86273347 | - | _86273347_ACLS | _86273347_ACLS_T1 | -17.5325 | -2.8498 | - | - | - | -
Line | 1733777432 | - | _1733777432_ACLS | _1733777432_ACLS_T0 | 0 | 0.089972 | - | - | - | -
Line | 1733777432 | - | _1733777432_ACLS | _1733777432_ACLS_T1 | 0 | -0.089972 | - | - | - | -
Line | 518320223 | - | _518320223_ACLS | _518320223_ACLS_T0 | 0 | 0 | - | - | - | -
Line | 518320223 | - | _518320223_ACLS | _518320223_ACLS_T1 | 0 | 0 | - | - | - | -
Line | 871418721 | - | _871418721_ACLS | _871418721_ACLS_T0 | 1.4e-05 | -0.000401 | - | - | - | -
Line | 871418721 | - | _871418721_ACLS | _871418721_ACLS_T1 | 0 | -0.234 | - | - | - | -
Line | 140601324 | - | _140601324_ACLS | _140601324_ACLS_T0 | -9.974 | -6.995 | - | - | - | -
Line | 140601324 | - | _140601324_ACLS | _140601324_ACLS_T1 | 9.9997 | 6.9999 | - | - | - | -
Line | 1528468522 | - | _1528468522_ACLS | _1528468522_ACLS_T0 | 0 | 0 | - | - | - | -
Line | 1528468522 | - | _1528468522_ACLS | _1528468522_ACLS_T1 | 2e-06 | -0.11341 | - | - | - | -
Line | 1987320782 | - | _1987320782_ACLS | _1987320782_ACLS_T0 | -115.8317 | 4.1568 | - | - | - | -
Line | 1987320782 | - | _1987320782_ACLS | _1987320782_ACLS_T1 | 115.9515 | -29.7345 | - | - | - | -
Line | 2006901929 | - | _2006901929_ACLS | _2006901929_ACLS_T0 | 32.7556 | -3.251 | - | - | - | -
Line | 2006901929 | - | _2006901929_ACLS | _2006901929_ACLS_T1 | -32.7263 | -2.3255 | - | - | - | -
Line | 1516341177 | - | _1516341177_ACLS | _1516341177_ACLS_T0 | -780.6371 | 65.9311 | - | - | - | -
Line | 1516341177 | - | _1516341177_ACLS | _1516341177_ACLS_T1 | 787.1064 | -44.1607 | - | - | - | -
Line | 1680867667 | - | _1680867667_ACLS | _1680867667_ACLS_T0 | -4.989 | -0.122 | - | - | - | -
Line | 1680867667 | - | _1680867667_ACLS | _1680867667_ACLS_T1 | 4.9997 | 0.000488 | - | - | - | -
Line | 1239186194 | - | _1239186194_ACLS | _1239186194_ACLS_T0 | 35.3475 | -11.4132 | - | - | - | -
Line | 1239186194 | - | _1239186194_ACLS | _1239186194_ACLS_T1 | -35.3047 | 11.6578 | - | - | - | -
Line | 1497174532 | - | _1497174532_ACLS | _1497174532_ACLS_T0 | 0 | 0 | - | - | - | -
Line | 1497174532 | - | _1497174532_ACLS | _1497174532_ACLS_T1 | 0 | -0.008132 | - | - | - | -
Line | 1051526152 | - | _1051526152_ACLS | _1051526152_ACLS_T0 | 0 | 0 | - | - | - | -
Line | 1051526152 | - | _1051526152_ACLS | _1051526152_ACLS_T1 | 0 | -0.007994 | - | - | - | -
Line | 1504341383 | - | _1504341383_ACLS | _1504341383_ACLS_T0 | -4.4713 | -2.9334 | - | - | - | -
Line | 1504341383 | - | _1504341383_ACLS | _1504341383_ACLS_T1 | 4.4714 | 2.4924 | - | - | - | -
Line | 1916874707 | - | _1916874707_ACLS | _1916874707_ACLS_T0 | -160.7821 | -8.5208 | - | - | - | -
Line | 1916874707 | - | _1916874707_ACLS | _1916874707_ACLS_T1 | 160.799 | 7.2937 | - | - | - | -
Line | 734915113 | - | _734915113_ACLS | _734915113_ACLS_T0 | -11.4466 | -4.6537 | - | - | - | -
Line | 734915113 | - | _734915113_ACLS | _734915113_ACLS_T1 | 11.6048 | 4.8035 | - | - | - | -
Line | 1506703600 | - | _1506703600_ACLS | _1506703600_ACLS_T0 | 23.8254 | -2.3938 | - | - | - | -
Line | 1506703600 | - | _1506703600_ACLS | _1506703600_ACLS_T1 | -23.6531 | 2.7397 | - | - | - | -
Line | 321808729 | - | _321808729_ACLS | _321808729_ACLS_T0 | 7.4859 | -2.2219 | - | - | - | -
Line | 321808729 | - | _321808729_ACLS | _321808729_ACLS_T1 | -7.4485 | 2.1361 | - | - | - | -
Line | 618384462 | - | _618384462_ACLS | _618384462_ACLS_T0 | 3.8309 | -0.68413 | - | - | - | -
Line | 618384462 | - | _618384462_ACLS | _618384462_ACLS_T1 | -3.814 | 0.44445 | - | - | - | -
Line | 864979887 | - | _864979887_ACLS | _864979887_ACLS_T0 | -2.6642 | -2.1155 | - | - | - | -
Line | 864979887 | - | _864979887_ACLS | _864979887_ACLS_T1 | 2.6753 | 1.8071 | - | - | - | -
Line | 1068823584 | - | _1068823584_ACLS | _1068823584_ACLS_T0 | -20.749 | 1.116 | - | - | - | -
Line | 1068823584 | - | _1068823584_ACLS | _1068823584_ACLS_T1 | 20.9438 | -1.0932 | - | - | - | -
Line | 442878849 | - | _442878849_ACLS | _442878849_ACLS_T0 | 24.6136 | 2.809 | - | - | - | -
Line | 442878849 | - | _442878849_ACLS | _442878849_ACLS_T1 | -24.0906 | -1.4729 | - | - | - | -
Line | 36595267 | - | _36595267_ACLS | _36595267_ACLS_T0 | 0 | 0 | - | - | - | -
Line | 36595267 | - | _36595267_ACLS | _36595267_ACLS_T1 | 0 | -0.016303 | - | - | - | -
Line | 1573563139 | - | _1573563139_ACLS | _1573563139_ACLS_T0 | 4.6313 | 4.144 | - | - | - | -
Line | 1573563139 | - | _1573563139_ACLS | _1573563139_ACLS_T1 | -4.6308 | -4.1608 | - | - | - | -
Line | 1903326571 | - | _1903326571_ACLS | _1903326571_ACLS_T0 | 3.0198 | 0.99737 | - | - | - | -
Line | 1903326571 | - | _1903326571_ACLS | _1903326571_ACLS_T1 | -3.0179 | -1.2449 | - | - | - | -
Line | 1188733790 | - | _1188733790_ACLS | _1188733790_ACLS_T0 | 8.45 | 13.4762 | - | - | - | -
Line | 1188733790 | - | _1188733790_ACLS | _1188733790_ACLS_T1 | -8.2935 | -13.2388 | - | - | - | -
Line | 1910170819 | - | _1910170819_ACLS | _1910170819_ACLS_T0 | 13.0074 | -0.001121 | - | - | - | -
Line | 1910170819 | - | _1910170819_ACLS | _1910170819_ACLS_T1 | -12.962 | 0.038511 | - | - | - | -
Line | 1745168782 | - | _1745168782_ACLS | _1745168782_ACLS_T0 | 14.2373 | -3.7451 | - | - | - | -
Line | 1745168782 | - | _1745168782_ACLS | _1745168782_ACLS_T1 | -14.0956 | 3.9332 | - | - | - | -
Line | 329510197 | - | _329510197_ACLS | _329510197_ACLS_T0 | -61.8493 | 4.3776 | - | - | - | -
Line | 329510197 | - | _329510197_ACLS | _329510197_ACLS_T1 | 61.8894 | -11.4556 | - | - | - | -
Line | 1974217990 | - | _1974217990_ACLS | _1974217990_ACLS_T0 | 19.185 | -1.7082 | - | - | - | -
Line | 1974217990 | - | _1974217990_ACLS | _1974217990_ACLS_T1 | -19.129 | 1.8616 | - | - | - | -
Line | 1436467073 | - | _1436467073_ACLS | _1436467073_ACLS_T0 | -1.0775 | 1.5039 | - | - | - | -
Line | 1436467073 | - | _1436467073_ACLS | _1436467073_ACLS_T1 | 1.0832 | -1.783 | - | - | - | -
Line | 1045674017 | - | _1045674017_ACLS | _1045674017_ACLS_T0 | -8.046 | -2.625 | - | - | - | -
Line | 1045674017 | - | _1045674017_ACLS | _1045674017_ACLS_T1 | 8.0461 | 2.6252 | - | - | - | -
Line | 2076527412 | - | _2076527412_ACLS | _2076527412_ACLS_T0 | 25.4541 | 2.1242 | - | - | - | -
Line | 2076527412 | - | _2076527412_ACLS | _2076527412_ACLS_T1 | -25.188 | -3.5594 | - | - | - | -
Line | 1588949968 | - | _1588949968_ACLS | _1588949968_ACLS_T0 | -13.5715 | -6.2776 | - | - | - | -
Line | 1588949968 | - | _1588949968_ACLS | _1588949968_ACLS_T1 | 13.6351 | 4.7022 | - | - | - | -
Line | 1662924662 | - | _1662924662_ACLS | _1662924662_ACLS_T0 | 0.038002 | 0.204 | - | - | - | -
Line | 1662924662 | - | _1662924662_ACLS | _1662924662_ACLS_T1 | -0.038 | -0.20399 | - | - | - | -
Line | 1884424801 | - | _1884424801_ACLS | _1884424801_ACLS_T0 | -66.6515 | 14.2635 | - | - | - | -
Line | 1884424801 | - | _1884424801_ACLS | _1884424801_ACLS_T1 | 67.5631 | -23.8924 | - | - | - | -
Line | 1388884481 | - | _1388884481_ACLS | _1388884481_ACLS_T0 | -14.217 | -6.244 | - | - | - | -
Line | 1388884481 | - | _1388884481_ACLS | _1388884481_ACLS_T1 | 14.2174 | -4.4971 | - | - | - | -
Line | 1765849207 | - | _1765849207_ACLS | _1765849207_ACLS_T0 | 0 | 0 | - | - | - | -
Line | 1765849207 | - | _1765849207_ACLS | _1765849207_ACLS_T1 | 0 | 0 | - | - | - | -
Line | 796052575 | - | _796052575_ACLS | _796052575_ACLS_T0 | 2.881 | -1.291 | - | - | - | -
Line | 796052575 | - | _796052575_ACLS | _796052575_ACLS_T1 | -2.881 | -3.4198 | - | - | - | -
Line | 397895970 | - | _397895970_ACLS | _397895970_ACLS_T0 | 0 | 0 | - | - | - | -
Line | 397895970 | - | _397895970_ACLS | _397895970_ACLS_T1 | 0 | -0.017362 | - | - | - | -
Line | 52333600 | - | _52333600_ACLS | _52333600_ACLS_T0 | -44.6879 | -33.811 | - | - | - | -
Line | 52333600 | - | _52333600_ACLS | _52333600_ACLS_T1 | 44.6896 | 33.7144 | - | - | - | -
Line | 1427943223 | - | _1427943223_ACLS | _1427943223_ACLS_T0 | -30.9952 | -7.9602 | - | - | - | -
Line | 1427943223 | - | _1427943223_ACLS | _1427943223_ACLS_T1 | 31.0787 | 8.2462 | - | - | - | -
Line | 1073001949 | - | _1073001949_ACLS | _1073001949_ACLS_T0 | 9.9656 | -18.9154 | - | - | - | -
Line | 1073001949 | - | _1073001949_ACLS | _1073001949_ACLS_T1 | -9.8304 | 18.8537 | - | - | - | -
Line | 2071816368 | - | _2071816368_ACLS | _2071816368_ACLS_T0 | -13.3686 | 1.6019 | - | - | - | -
Line | 2071816368 | - | _2071816368_ACLS | _2071816368_ACLS_T1 | 13.3714 | -1.6021 | - | - | - | -
Line | 695397639 | - | _695397639_ACLS | _695397639_ACLS_T0 | -106.4215 | -15.6898 | - | - | - | -
Line | 695397639 | - | _695397639_ACLS | _695397639_ACLS_T1 | 106.5485 | 12.8947 | - | - | - | -
Line | 893983034 | - | _893983034_ACLS | _893983034_ACLS_T0 | 1.6068 | 5.2996 | - | - | - | -
Line | 893983034 | - | _893983034_ACLS | _893983034_ACLS_T1 | -1.5981 | -5.2777 | - | - | - | -
Line | 1271086533 | - | _1271086533_ACLS | _1271086533_ACLS_T0 | 13.2399 | 2.1584 | - | - | - | -
Line | 1271086533 | - | _1271086533_ACLS | _1271086533_ACLS_T1 | -13.1906 | -2.121 | - | - | - | -
Line | 1558729496 | - | _1558729496_ACLS | _1558729496_ACLS_T0 | -3.1205 | 0.06885 | - | - | - | -
Line | 1558729496 | - | _1558729496_ACLS | _1558729496_ACLS_T1 | 3.1253 | -0.20136 | - | - | - | -
Line | 663440624 | - | _663440624_ACLS | _663440624_ACLS_T0 | -158.2816 | -8.8665 | - | - | - | -
Line | 663440624 | - | _663440624_ACLS | _663440624_ACLS_T1 | 158.298 | 7.6357 | - | - | - | -
Line | 58497388 | - | _58497388_ACLS | _58497388_ACLS_T0 | 0 | 0 | - | - | - | -
Line | 58497388 | - | _58497388_ACLS | _58497388_ACLS_T1 | 0 | -0.001452 | - | - | - | -
Line | 1991028125 | - | _1991028125_ACLS | _1991028125_ACLS_T0 | 0 | 0 | - | - | - | -
Line | 1991028125 | - | _1991028125_ACLS | _1991028125_ACLS_T1 | 1.6e-05 | -0.41197 | - | - | - | -
Line | 258539559 | - | _258539559_ACLS | _258539559_ACLS_T0 | -13.7597 | -4.0626 | - | - | - | -
Line | 258539559 | - | _258539559_ACLS | _258539559_ACLS_T1 | 13.8359 | 4.1639 | - | - | - | -
Line | 712348781 | - | _712348781_ACLS | _712348781_ACLS_T0 | 15.4286 | 2.5828 | - | - | - | -
Line | 712348781 | - | _712348781_ACLS | _712348781_ACLS_T1 | -15.3525 | -2.4555 | - | - | - | -
Line | 1936011653 | - | _1936011653_ACLS | _1936011653_ACLS_T0 | -65.3662 | -18.5916 | - | - | - | -
Line | 1936011653 | - | _1936011653_ACLS | _1936011653_ACLS_T1 | 65.5179 | 15.4752 | - | - | - | -
Line | 1154606993 | - | _1154606993_ACLS | _1154606993_ACLS_T0 | 0 | 0 | - | - | - | -
Line | 1154606993 | - | _1154606993_ACLS | _1154606993_ACLS_T1 | 0 | 0 | - | - | - | -
Line | 1714351813 | - | _1714351813_ACLS | _1714351813_ACLS_T0 | -2.937 | 0.654 | - | - | - | -
Line | 1714351813 | - | _1714351813_ACLS | _1714351813_ACLS_T1 | 2.9447 | -0.8842 | - | - | - | -
Line | 1760820771 | - | _1760820771_ACLS | _1760820771_ACLS_T0 | -5.9991 | 3.004 | - | - | - | -
Line | 1760820771 | - | _1760820771_ACLS | _1760820771_ACLS_T1 | 6.0161 | -3.0459 | - | - | - | -
Line | 845765129 | - | _845765129_ACLS | _845765129_ACLS_T0 | -13.9995 | -0.32249 | - | - | - | -
Line | 845765129 | - | _845765129_ACLS | _845765129_ACLS_T1 | 14 | 0.31933 | - | - | - | -
Line | 560539509 | - | _560539509_ACLS | _560539509_ACLS_T0 | 0 | -0.032796 | - | - | - | -
Line | 560539509 | - | _560539509_ACLS | _560539509_ACLS_T1 | 0 | 0 | - | - | - | -
Line | 1614092764 | - | _1614092764_ACLS | _1614092764_ACLS_T0 | 7e-06 | -0.20995 | - | - | - | -
Line | 1614092764 | - | _1614092764_ACLS | _1614092764_ACLS_T1 | 0 | 0 | - | - | - | -
Line | 2101201178 | - | _2101201178_ACLS | _2101201178_ACLS_T0 | 1e-05 | -0.22137 | - | - | - | -
Line | 2101201178 | - | _2101201178_ACLS | _2101201178_ACLS_T1 | -6e-06 | 0.19807 | - | - | - | -
Line | 1921119483 | - | _1921119483_ACLS | _1921119483_ACLS_T0 | 0 | 0 | - | - | - | -
Line | 1921119483 | - | _1921119483_ACLS | _1921119483_ACLS_T1 | 2e-06 | -0.2098 | - | - | - | -
Line | 357354129 | - | _357354129_ACLS | _357354129_ACLS_T0 | 64.6286 | 9.7455 | - | - | - | -
Line | 357354129 | - | _357354129_ACLS | _357354129_ACLS_T1 | -64.1392 | -8.6424 | - | - | - | -
Line | 2136007594 | - | _2136007594_ACLS | _2136007594_ACLS_T0 | 0.198 | -0.197 | - | - | - | -
Line | 2136007594 | - | _2136007594_ACLS | _2136007594_ACLS_T1 | -0.198 | 0.10967 | - | - | - | -
Line | 1902013373 | - | _1902013373_ACLS | _1902013373_ACLS_T0 | 18.6014 | 3.945 | - | - | - | -
Line | 1902013373 | - | _1902013373_ACLS | _1902013373_ACLS_T1 | -18.3124 | -3.7302 | - | - | - | -
Line | 1948577789 | - | _1948577789_ACLS | _1948577789_ACLS_T0 | -3.5318 | -3.722 | - | - | - | -
Line | 1948577789 | - | _1948577789_ACLS | _1948577789_ACLS_T1 | 3.5346 | 3.5942 | - | - | - | -
Line | 257673086 | - | _257673086_ACLS | _257673086_ACLS_T0 | 0 | -0.034798 | - | - | - | -
Line | 257673086 | - | _257673086_ACLS | _257673086_ACLS_T1 | 0 | -0.034545 | - | - | - | -
Line | 2099340415 | - | _2099340415_ACLS | _2099340415_ACLS_T0 | -7.957 | 0.91167 | - | - | - | -
Line | 2099340415 | - | _2099340415_ACLS | _2099340415_ACLS_T1 | 8.0002 | -0.9999 | - | - | - | -
Line | 1170448086 | - | _1170448086_ACLS | _1170448086_ACLS_T0 | 0 | 0 | - | - | - | -
Line | 1170448086 | - | _1170448086_ACLS | _1170448086_ACLS_T1 | 0 | -0.025618 | - | - | - | -
Line | 2136507910 | - | _2136507910_ACLS | _2136507910_ACLS_T0 | 21.7405 | -0.46602 | - | - | - | -
Line | 2136507910 | - | _2136507910_ACLS | _2136507910_ACLS_T1 | -21.74 | 0.47785 | - | - | - | -
Line | 2048372970 | - | _2048372970_ACLS | _2048372970_ACLS_T0 | 5.1913 | 4.6653 | - | - | - | -
Line | 2048372970 | - | _2048372970_ACLS | _2048372970_ACLS_T1 | -5.1906 | -4.6618 | - | - | - | -
Line | 1840416515 | - | _1840416515_ACLS | _1840416515_ACLS_T0 | -6.7235 | 3.3591 | - | - | - | -
Line | 1840416515 | - | _1840416515_ACLS | _1840416515_ACLS_T1 | 6.7886 | -3.5435 | - | - | - | -
Line | 1813259958 | - | _1813259958_ACLS | _1813259958_ACLS_T0 | -4.4208 | 1.9268 | - | - | - | -
Line | 1813259958 | - | _1813259958_ACLS | _1813259958_ACLS_T1 | 4.4228 | -2.0371 | - | - | - | -
Line | 1956925422 | - | _1956925422_ACLS | _1956925422_ACLS_T0 | 23.1084 | 3.8629 | - | - | - | -
Line | 1956925422 | - | _1956925422_ACLS | _1956925422_ACLS_T1 | -23.0496 | -5.9545 | - | - | - | -
Line | 457915882 | - | _457915882_ACLS | _457915882_ACLS_T0 | -6.8601 | -0.4765 | - | - | - | -
Line | 457915882 | - | _457915882_ACLS | _457915882_ACLS_T1 | 6.8998 | 0.26953 | - | - | - | -
Line | 91369181 | - | _91369181_ACLS | _91369181_ACLS_T0 | -8.0088 | 3.3585 | - | - | - | -
Line | 91369181 | - | _91369181_ACLS | _91369181_ACLS_T1 | 8.0979 | -3.4021 | - | - | - | -
Line | 351285070 | - | _351285070_ACLS | _351285070_ACLS_T0 | 0 | 0 | - | - | - | -
Line | 351285070 | - | _351285070_ACLS | _351285070_ACLS_T1 | 0 | 0 | - | - | - | -
Line | 621203757 | - | _621203757_ACLS | _621203757_ACLS_T0 | 0 | 0.018161 | - | - | - | -
Line | 621203757 | - | _621203757_ACLS | _621203757_ACLS_T1 | 0 | -0.018161 | - | - | - | -
Line | 728993916 | - | _728993916_ACLS | _728993916_ACLS_T0 | -17.3954 | 3.6093 | - | - | - | -
Line | 728993916 | - | _728993916_ACLS | _728993916_ACLS_T1 | 17.4133 | -3.6504 | - | - | - | -
Line | 96392514 | - | _96392514_ACLS | _96392514_ACLS_T0 | 23.0755 | 3.1941 | - | - | - | -
Line | 96392514 | - | _96392514_ACLS | _96392514_ACLS_T1 | -23.01 | -5.408 | - | - | - | -
Line | 751012529 | - | _751012529_ACLS | _751012529_ACLS_T0 | -33.3793 | -14.6793 | - | - | - | -
Line | 751012529 | - | _751012529_ACLS | _751012529_ACLS_T1 | 33.3864 | 13.9503 | - | - | - | -
Line | 842276985 | - | _842276985_ACLS | _842276985_ACLS_T0 | -80.2664 | -64.7124 | - | - | - | -
Line | 842276985 | - | _842276985_ACLS | _842276985_ACLS_T1 | 80.7424 | 61.9662 | - | - | - | -
Line | 147017266 | - | _147017266_ACLS | _147017266_ACLS_T0 | -2.0006 | -0.8022 | - | - | - | -
Line | 147017266 | - | _147017266_ACLS | _147017266_ACLS_T1 | 2.0013 | -1.5354 | - | - | - | -
Line | 1667777654 | - | _1667777654_ACLS | _1667777654_ACLS_T0 | 22.7076 | -4.8866 | - | - | - | -
Line | 1667777654 | - | _1667777654_ACLS | _1667777654_ACLS_T1 | -22.6867 | 0.88889 | - | - | - | -
Line | 103105046 | - | _103105046_ACLS | _103105046_ACLS_T0 | 9.5528 | -3.2073 | - | - | - | -
Line | 103105046 | - | _103105046_ACLS | _103105046_ACLS_T1 | -9.4997 | 2.6911 | - | - | - | -
Line | 95527700 | - | _95527700_ACLS | _95527700_ACLS_T0 | -10.8251 | -5.8431 | - | - | - | -
Line | 95527700 | - | _95527700_ACLS | _95527700_ACLS_T1 | 10.8804 | 5.8617 | - | - | - | -
Line | 624009369 | - | _624009369_ACLS | _624009369_ACLS_T0 | -48.277 | -44.041 | - | - | - | -
Line | 624009369 | - | _624009369_ACLS | _624009369_ACLS_T1 | 48.3407 | 42.0353 | - | - | - | -
Line | 890060920 | - | _890060920_ACLS | _890060920_ACLS_T0 | 5.0001 | 0.99244 | - | - | - | -
Line | 890060920 | - | _890060920_ACLS | _890060920_ACLS_T1 | -5 | -1 | - | - | - | -
Line | 650921377 | - | _650921377_ACLS | _650921377_ACLS_T0 | -15.1891 | -24.5367 | - | - | - | -
Line | 650921377 | - | _650921377_ACLS | _650921377_ACLS_T1 | 15.4221 | 21.6901 | - | - | - | -
Line | 1204878142 | - | _1204878142_ACLS | _1204878142_ACLS_T0 | 11.6263 | 2.1444 | - | - | - | -
Line | 1204878142 | - | _1204878142_ACLS | _1204878142_ACLS_T1 | -11.58 | -2.4086 | - | - | - | -
Line | 1012527539 | - | _1012527539_ACLS | _1012527539_ACLS_T0 | 0 | 0 | - | - | - | -
Line | 1012527539 | - | _1012527539_ACLS | _1012527539_ACLS_T1 | 0 | -0.016249 | - | - | - | -
Line | 1842541971 | - | _1842541971_ACLS | _1842541971_ACLS_T0 | 6.1593 | -3.1422 | - | - | - | -
Line | 1842541971 | - | _1842541971_ACLS | _1842541971_ACLS_T1 | -6.1421 | 3.0676 | - | - | - | -
Line | 1297037328 | - | _1297037328_ACLS | _1297037328_ACLS_T0 | -8.2811 | -2.7754 | - | - | - | -
Line | 1297037328 | - | _1297037328_ACLS | _1297037328_ACLS_T1 | 8.3039 | 2.6263 | - | - | - | -
Line | 730914609 | - | _730914609_ACLS | _730914609_ACLS_T0 | 0 | -0.000198 | - | - | - | -
Line | 730914609 | - | _730914609_ACLS | _730914609_ACLS_T1 | 0 | -0.083 | - | - | - | -
Line | 1095393605 | - | _1095393605_ACLS | _1095393605_ACLS_T0 | -9.003 | -2.466 | - | - | - | -
Line | 1095393605 | - | _1095393605_ACLS | _1095393605_ACLS_T1 | 9.0043 | 2.464 | - | - | - | -
Line | 1862971494 | - | _1862971494_ACLS | _1862971494_ACLS_T0 | 1e-06 | -0.7877 | - | - | - | -
Line | 1862971494 | - | _1862971494_ACLS | _1862971494_ACLS_T1 | 0 | 0 | - | - | - | -
Line | 1594987218 | - | _1594987218_ACLS | _1594987218_ACLS_T0 | 39.285 | -2.6741 | - | - | - | -
Line | 1594987218 | - | _1594987218_ACLS | _1594987218_ACLS_T1 | -38.9114 | 3.2646 | - | - | - | -
Line | 185213757 | - | _185213757_ACLS | _185213757_ACLS_T0 | 4.0595 | -5.1947 | - | - | - | -
Line | 185213757 | - | _185213757_ACLS | _185213757_ACLS_T1 | -4.0279 | 5.0644 | - | - | - | -
Line | 940957041 | - | _940957041_ACLS | _940957041_ACLS_T0 | 17.8745 | -0.62625 | - | - | - | -
Line | 940957041 | - | _940957041_ACLS | _940957041_ACLS_T1 | -17.8674 | -0.12292 | - | - | - | -
Line | 1973394488 | - | _1973394488_ACLS | _1973394488_ACLS_T0 | 16.9321 | 1.064 | - | - | - | -
Line | 1973394488 | - | _1973394488_ACLS | _1973394488_ACLS_T1 | -16.6774 | -0.68449 | - | - | - | -
Line | 1337891623 | - | _1337891623_ACLS | _1337891623_ACLS_T0 | 0 | 0 | - | - | - | -
Line | 1337891623 | - | _1337891623_ACLS | _1337891623_ACLS_T1 | 0 | -0.008222 | - | - | - | -
Line | 1623307894 | - | _1623307894_ACLS | _1623307894_ACLS_T0 | -1.746 | -0.52183 | - | - | - | -
Line | 1623307894 | - | _1623307894_ACLS | _1623307894_ACLS_T1 | 1.7462 | 0.058246 | - | - | - | -
Line | 1764098820 | - | _1764098820_ACLS | _1764098820_ACLS_T0 | -7.7951 | 0.25763 | - | - | - | -
Line | 1764098820 | - | _1764098820_ACLS | _1764098820_ACLS_T1 | 7.8937 | -0.39341 | - | - | - | -
Line | 578458355 | - | _578458355_ACLS | _578458355_ACLS_T0 | 1245.488 | 17.5907 | - | - | - | -
Line | 578458355 | - | _578458355_ACLS | _578458355_ACLS_T1 | -1241.9741 | 22.6051 | - | - | - | -
Line | 1564800768 | - | _1564800768_ACLS | _1564800768_ACLS_T0 | 0 | -0.31617 | - | - | - | -
Line | 1564800768 | - | _1564800768_ACLS | _1564800768_ACLS_T1 | 4e-06 | 0.21663 | - | - | - | -
Line | 165073785 | - | _165073785_ACLS | _165073785_ACLS_T0 | 0 | 0 | - | - | - | -
Line | 165073785 | - | _165073785_ACLS | _165073785_ACLS_T1 | 1e-06 | -0.10428 | - | - | - | -
Line | 737926454 | - | _737926454_ACLS | _737926454_ACLS_T0 | 18.5813 | 10.3689 | - | - | - | -
Line | 737926454 | - | _737926454_ACLS | _737926454_ACLS_T1 | -18.5812 | -10.3643 | - | - | - | -
Line | 613592421 | - | _613592421_ACLS | _613592421_ACLS_T0 | -29.1241 | -4.7996 | - | - | - | -
Line | 613592421 | - | _613592421_ACLS | _613592421_ACLS_T1 | 29.1336 | 3.5841 | - | - | - | -
Line | 332619438 | - | _332619438_ACLS | _332619438_ACLS_T0 | 65.404 | 13.95 | - | - | - | -
Line | 332619438 | - | _332619438_ACLS | _332619438_ACLS_T1 | -65.2509 | -18.2338 | - | - | - | -
Line | 577191499 | - | _577191499_ACLS | _577191499_ACLS_T0 | 6.1e-05 | -0.41772 | - | - | - | -
Line | 577191499 | - | _577191499_ACLS | _577191499_ACLS_T1 | 0 | 0 | - | - | - | -
Line | 901512284 | - | _901512284_ACLS | _901512284_ACLS_T0 | -0.047 | -1.321 | - | - | - | -
Line | 901512284 | - | _901512284_ACLS | _901512284_ACLS_T1 | 0.047101 | 1.3049 | - | - | - | -
Line | 1158458167 | - | _1158458167_ACLS | _1158458167_ACLS_T0 | 11.4584 | 1.8158 | - | - | - | -
Line | 1158458167 | - | _1158458167_ACLS | _1158458167_ACLS_T1 | -11.4361 | -1.813 | - | - | - | -
Line | 1854636460 | - | _1854636460_ACLS | _1854636460_ACLS_T0 | -0.97747 | 4.0641 | - | - | - | -
Line | 1854636460 | - | _1854636460_ACLS | _1854636460_ACLS_T1 | 0.97989 | -4.1293 | - | - | - | -
Line | 2141980025 | - | _2141980025_ACLS | _2141980025_ACLS_T0 | 4.881 | 0.93675 | - | - | - | -
Line | 2141980025 | - | _2141980025_ACLS | _2141980025_ACLS_T1 | -4.8751 | -1.2411 | - | - | - | -
Line | 1072339267 | - | _1072339267_ACLS | _1072339267_ACLS_T0 | -5.0932 | -3.9651 | - | - | - | -
Line | 1072339267 | - | _1072339267_ACLS | _1072339267_ACLS_T1 | 5.1202 | 3.8422 | - | - | - | -
Line | 144191841 | - | _144191841_ACLS | _144191841_ACLS_T0 | -21.2984 | -9.9585 | - | - | - | -
Line | 144191841 | - | _144191841_ACLS | _144191841_ACLS_T1 | 21.5864 | 9.9949 | - | - | - | -
Line | 455139211 | - | _455139211_ACLS | _455139211_ACLS_T0 | 3.72 | 9.535 | - | - | - | -
Line | 455139211 | - | _455139211_ACLS | _455139211_ACLS_T1 | -3.7122 | -9.8856 | - | - | - | -
Line | 115149196 | - | _115149196_ACLS | _115149196_ACLS_T0 | -73.9658 | 18.7006 | - | - | - | -
Line | 115149196 | - | _115149196_ACLS | _115149196_ACLS_T1 | 74.3932 | -24.4847 | - | - | - | -
Line | 1995914765 | - | _1995914765_ACLS | _1995914765_ACLS_T0 | -12.103 | 0.71213 | - | - | - | -
Line | 1995914765 | - | _1995914765_ACLS | _1995914765_ACLS_T1 | 12.1406 | -0.74237 | - | - | - | -
Line | 1745721606 | - | _1745721606_ACLS | _1745721606_ACLS_T0 | 112.2946 | -46.7194 | - | - | - | -
Line | 1745721606 | - | _1745721606_ACLS | _1745721606_ACLS_T1 | -112.0457 | 46.1808 | - | - | - | -
Line | 813684205 | - | _813684205_ACLS | _813684205_ACLS_T0 | -16.943 | -2.2305 | - | - | - | -
Line | 813684205 | - | _813684205_ACLS | _813684205_ACLS_T1 | 16.9622 | 2.2589 | - | - | - | -
Line | 542652438 | - | _542652438_ACLS | _542652438_ACLS_T0 | 22.5465 | 6.3484 | - | - | - | -
Line | 542652438 | - | _542652438_ACLS | _542652438_ACLS_T1 | -22.3291 | -5.7938 | - | - | - | -
Line | 1456522826 | - | _1456522826_ACLS | _1456522826_ACLS_T0 | 842.755 | -109.8471 | - | - | - | -
Line | 1456522826 | - | _1456522826_ACLS | _1456522826_ACLS_T1 | -842.5811 | 111.0819 | - | - | - | -
Line | 759312164 | - | _759312164_ACLS | _759312164_ACLS_T0 | -9.9996 | 0.009303 | - | - | - | -
Line | 759312164 | - | _759312164_ACLS | _759312164_ACLS_T1 | 10.01 | 0.02615 | - | - | - | -
Line | 873038541 | - | _873038541_ACLS | _873038541_ACLS_T0 | -22.8717 | 12.245 | - | - | - | -
Line | 873038541 | - | _873038541_ACLS | _873038541_ACLS_T1 | 23.1046 | -26.8729 | - | - | - | -
Line | 1652241941 | - | _1652241941_ACLS | _1652241941_ACLS_T0 | -7.3527 | -11.3429 | - | - | - | -
Line | 1652241941 | - | _1652241941_ACLS | _1652241941_ACLS_T1 | 7.3648 | 10.9085 | - | - | - | -
Line | 421472457 | - | _421472457_ACLS | _421472457_ACLS_T0 | 118.497 | -34.2185 | - | - | - | -
Line | 421472457 | - | _421472457_ACLS | _421472457_ACLS_T1 | -117.7001 | 10.7576 | - | - | - | -
Line | 347981781 | - | _347981781_ACLS | _347981781_ACLS_T0 | -19.6274 | -4.6658 | - | - | - | -
Line | 347981781 | - | _347981781_ACLS | _347981781_ACLS_T1 | 19.7094 | 4.8829 | - | - | - | -
Line | 1135002382 | - | _1135002382_ACLS | _1135002382_ACLS_T0 | -0.90098 | 5.8378 | - | - | - | -
Line | 1135002382 | - | _1135002382_ACLS | _1135002382_ACLS_T1 | 0.901 | -6.25 | - | - | - | -
Line | 1809244246 | - | _1809244246_ACLS | _1809244246_ACLS_T0 | -21.3851 | 2.5039 | - | - | - | -
Line | 1809244246 | - | _1809244246_ACLS | _1809244246_ACLS_T1 | 21.539 | -2.2982 | - | - | - | -
Line | 1108619115 | - | _1108619115_ACLS | _1108619115_ACLS_T0 | 0.00074 | -2.811 | - | - | - | -
Line | 1108619115 | - | _1108619115_ACLS | _1108619115_ACLS_T1 | -3.5e-05 | 0.68647 | - | - | - | -
Line | 460842831 | - | _460842831_ACLS | _460842831_ACLS_T0 | 12.3379 | 2.4302 | - | - | - | -
Line | 460842831 | - | _460842831_ACLS | _460842831_ACLS_T1 | -12.2205 | -2.462 | - | - | - | -
Line | 1249289036 | - | _1249289036_ACLS | _1249289036_ACLS_T0 | -7.092 | -1.408 | - | - | - | -
Line | 1249289036 | - | _1249289036_ACLS | _1249289036_ACLS_T1 | 7.1148 | 1.3551 | - | - | - | -
Line | 2100162434 | - | _2100162434_ACLS | _2100162434_ACLS_T0 | -1.3244 | 6.5836 | - | - | - | -
Line | 2100162434 | - | _2100162434_ACLS | _2100162434_ACLS_T1 | 1.3281 | -6.6767 | - | - | - | -
Line | 1806665302 | - | _1806665302_ACLS | _1806665302_ACLS_T0 | -668.5529 | 23.248 | - | - | - | -
Line | 1806665302 | - | _1806665302_ACLS | _1806665302_ACLS_T1 | 672.1063 | -14.2737 | - | - | - | -
Line | 1442410471 | - | _1442410471_ACLS | _1442410471_ACLS_T0 | 12.0858 | 0.37654 | - | - | - | -
Line | 1442410471 | - | _1442410471_ACLS | _1442410471_ACLS_T1 | -12.0587 | -0.57013 | - | - | - | -
Line | 1016227581 | - | _1016227581_ACLS | _1016227581_ACLS_T0 | 3e-06 | -0.15058 | - | - | - | -
Line | 1016227581 | - | _1016227581_ACLS | _1016227581_ACLS_T1 | 0 | 0 | - | - | - | -
Line | 1718090421 | - | _1718090421_ACLS | _1718090421_ACLS_T0 | -0.46982 | 0.38439 | - | - | - | -
Line | 1718090421 | - | _1718090421_ACLS | _1718090421_ACLS_T1 | 0.46983 | -1.0279 | - | - | - | -
Line | 445745471 | - | _445745471_ACLS | _445745471_ACLS_T0 | -9.1059 | 0.23619 | - | - | - | -
Line | 445745471 | - | _445745471_ACLS | _445745471_ACLS_T1 | 9.1269 | -0.30053 | - | - | - | -
Line | 914010636 | - | _914010636_ACLS | _914010636_ACLS_T0 | -8.554 | -2.324 | - | - | - | -
Line | 914010636 | - | _914010636_ACLS | _914010636_ACLS_T1 | 8.5542 | 2.3244 | - | - | - | -
Line | 2089082815 | - | _2089082815_ACLS | _2089082815_ACLS_T0 | -3 | -0.83828 | - | - | - | -
Line | 2089082815 | - | _2089082815_ACLS | _2089082815_ACLS_T1 | 3.0004 | 0.83103 | - | - | - | -
Line | 1696857105 | - | _1696857105_ACLS | _1696857105_ACLS_T0 | 9.1163 | 9.0082 | - | - | - | -
Line | 1696857105 | - | _1696857105_ACLS | _1696857105_ACLS_T1 | -9.0862 | -9.1684 | - | - | - | -
Line | 249966271 | - | _249966271_ACLS | _249966271_ACLS_T0 | 0 | -0.111 | - | - | - | -
Line | 249966271 | - | _249966271_ACLS | _249966271_ACLS_T1 | 1e-06 | 0.10281 | - | - | - | -
Line | 829362710 | - | _829362710_ACLS | _829362710_ACLS_T0 | -40.6383 | -7.35 | - | - | - | -
Line | 829362710 | - | _829362710_ACLS | _829362710_ACLS_T1 | 40.7076 | 1.9616 | - | - | - | -
Line | 1786222582 | - | _1786222582_ACLS | _1786222582_ACLS_T0 | 0 | 0 | - | - | - | -
Line | 1786222582 | - | _1786222582_ACLS | _1786222582_ACLS_T1 | 0 | 0 | - | - | - | -
Line | 2077787717 | - | _2077787717_ACLS | _2077787717_ACLS_T0 | -9.0564 | -1.5021 | - | - | - | -
Line | 2077787717 | - | _2077787717_ACLS | _2077787717_ACLS_T1 | 9.1091 | 0.84899 | - | - | - | -
Line | 2074664026 | - | _2074664026_ACLS | _2074664026_ACLS_T0 | 0 | 0 | - | - | - | -
Line | 2074664026 | - | _2074664026_ACLS | _2074664026_ACLS_T1 | 0.000183 | -2.2158 | - | - | - | -
Line | 1548229260 | - | _1548229260_ACLS | _1548229260_ACLS_T0 | -3.8849 | -9.7643 | - | - | - | -
Line | 1548229260 | - | _1548229260_ACLS | _1548229260_ACLS_T1 | 3.8905 | 9.5766 | - | - | - | -
Line | 201738551 | - | _201738551_ACLS | _201738551_ACLS_T0 | 40.5099 | -2.7569 | - | - | - | -
Line | 201738551 | - | _201738551_ACLS | _201738551_ACLS_T1 | -40.5075 | -5.336 | - | - | - | -
Line | 304191027 | - | _304191027_ACLS | _304191027_ACLS_T0 | 40.7159 | -0.89367 | - | - | - | -
Line | 304191027 | - | _304191027_ACLS | _304191027_ACLS_T1 | -40.7153 | 0.89683 | - | - | - | -
Line | 1949849876 | - | _1949849876_ACLS | _1949849876_ACLS_T0 | -1.916 | 1.324 | - | - | - | -
Line | 1949849876 | - | _1949849876_ACLS | _1949849876_ACLS_T1 | 1.9161 | -1.3357 | - | - | - | -
Line | 127526984 | - | _127526984_ACLS | _127526984_ACLS_T0 | 0 | 0 | - | - | - | -
Line | 127526984 | - | _127526984_ACLS | _127526984_ACLS_T1 | 0 | 0 | - | - | - | -
Line | 986584175 | - | _986584175_ACLS | _986584175_ACLS_T0 | -12.8332 | 4.1351 | - | - | - | -
Line | 986584175 | - | _986584175_ACLS | _986584175_ACLS_T1 | 12.8365 | -4.6791 | - | - | - | -
Line | 1606595604 | - | _1606595604_ACLS | _1606595604_ACLS_T0 | 0 | 0 | - | - | - | -
Line | 1606595604 | - | _1606595604_ACLS | _1606595604_ACLS_T1 | 0 | -0.04137 | - | - | - | -
Line | 1948880542 | - | _1948880542_ACLS | _1948880542_ACLS_T0 | -12.7224 | -0.90967 | - | - | - | -
Line | 1948880542 | - | _1948880542_ACLS | _1948880542_ACLS_T1 | 12.8531 | 0.95697 | - | - | - | -
Line | 1741276381 | - | _1741276381_ACLS | _1741276381_ACLS_T0 | -18.139 | -1.4981 | - | - | - | -
Line | 1741276381 | - | _1741276381_ACLS | _1741276381_ACLS_T1 | 18.2332 | 1.724 | - | - | - | -
Line | 318607724 | - | _318607724_ACLS | _318607724_ACLS_T0 | -0.812 | -1.17 | - | - | - | -
Line | 318607724 | - | _318607724_ACLS | _318607724_ACLS_T1 | 0.81205 | 1.1615 | - | - | - | -
Line | 505889145 | - | _505889145_ACLS | _505889145_ACLS_T0 | -423.3221 | -19.1878 | - | - | - | -
Line | 505889145 | - | _505889145_ACLS | _505889145_ACLS_T1 | 424.1724 | 2.3656 | - | - | - | -
Line | 1348174881 | - | _1348174881_ACLS | _1348174881_ACLS_T0 | 0 | 0 | - | - | - | -
Line | 1348174881 | - | _1348174881_ACLS | _1348174881_ACLS_T1 | 4e-06 | -0.20708 | - | - | - | -
Line | 1084417135 | - | _1084417135_ACLS | _1084417135_ACLS_T0 | -0.006292 | -6.9026 | - | - | - | -
Line | 1084417135 | - | _1084417135_ACLS | _1084417135_ACLS_T1 | 0.012477 | 6.8073 | - | - | - | -
Line | 1675446074 | - | _1675446074_ACLS | _1675446074_ACLS_T0 | 0 | 0 | - | - | - | -
Line | 1675446074 | - | _1675446074_ACLS | _1675446074_ACLS_T1 | 0 | -0.023875 | - | - | - | -
Line | 763075773 | - | _763075773_ACLS | _763075773_ACLS_T0 | 0 | 0 | - | - | - | -
Line | 763075773 | - | _763075773_ACLS | _763075773_ACLS_T1 | 2e-06 | -0.19556 | - | - | - | -
Line | 189869409 | - | _189869409_ACLS | _189869409_ACLS_T0 | 0 | 0 | - | - | - | -
Line | 189869409 | - | _189869409_ACLS | _189869409_ACLS_T1 | 0 | 0 | - | - | - | -
Line | 757595896 | - | _757595896_ACLS | _757595896_ACLS_T0 | 14.8797 | 14.2079 | - | - | - | -
Line | 757595896 | - | _757595896_ACLS | _757595896_ACLS_T1 | -14.8116 | -14.0812 | - | - | - | -
Line | 1545095064 | - | _1545095064_ACLS | _1545095064_ACLS_T0 | -3.7e-05 | 2.2945 | - | - | - | -
Line | 1545095064 | - | _1545095064_ACLS | _1545095064_ACLS_T1 | 0.000877 | -2.3729 | - | - | - | -
Line | 2036938242 | - | _2036938242_ACLS | _2036938242_ACLS_T0 | 9.5691 | -9.9405 | - | - | - | -
Line | 2036938242 | - | _2036938242_ACLS | _2036938242_ACLS_T1 | -9.5251 | 9.6131 | - | - | - | -
Line | 218725191 | - | _218725191_ACLS | _218725191_ACLS_T0 | -4.3264 | 4.3247 | - | - | - | -
Line | 218725191 | - | _218725191_ACLS | _218725191_ACLS_T1 | 4.3292 | -5.1873 | - | - | - | -
Line | 282439720 | - | _282439720_ACLS | _282439720_ACLS_T0 | -7.1624 | -0.61865 | - | - | - | -
Line | 282439720 | - | _282439720_ACLS | _282439720_ACLS_T1 | 7.1626 | 0.60283 | - | - | - | -
Line | 1554795772 | - | _1554795772_ACLS | _1554795772_ACLS_T0 | -185.0512 | -38.0889 | - | - | - | -
Line | 1554795772 | - | _1554795772_ACLS | _1554795772_ACLS_T1 | 185.4426 | 34.1204 | - | - | - | -
Line | 2131097186 | - | _2131097186_ACLS | _2131097186_ACLS_T0 | 11.7543 | 3.1802 | - | - | - | -
Line | 2131097186 | - | _2131097186_ACLS | _2131097186_ACLS_T1 | -11.705 | -3.1536 | - | - | - | -
Line | 453530391 | - | _453530391_ACLS | _453530391_ACLS_T0 | -3.6255 | 1.209 | - | - | - | -
Line | 453530391 | - | _453530391_ACLS | _453530391_ACLS_T1 | 3.6259 | -5.5822 | - | - | - | -
Line | 367420630 | - | _367420630_ACLS | _367420630_ACLS_T0 | -22.6091 | 3.0565 | - | - | - | -
Line | 367420630 | - | _367420630_ACLS | _367420630_ACLS_T1 | 23.0024 | -2.2185 | - | - | - | -
Line | 1401358906 | - | _1401358906_ACLS | _1401358906_ACLS_T0 | -12.594 | -3.804 | - | - | - | -
Line | 1401358906 | - | _1401358906_ACLS | _1401358906_ACLS_T1 | 12.5942 | 3.788 | - | - | - | -
Line | 184562847 | - | _184562847_ACLS | _184562847_ACLS_T0 | -30.5205 | -23.8253 | - | - | - | -
Line | 184562847 | - | _184562847_ACLS | _184562847_ACLS_T1 | 30.7788 | 24.7859 | - | - | - | -
Line | 665698667 | - | _665698667_ACLS | _665698667_ACLS_T0 | 17.6229 | 5.0585 | - | - | - | -
Line | 665698667 | - | _665698667_ACLS | _665698667_ACLS_T1 | -17.4095 | -4.7204 | - | - | - | -
Line | 1418500500 | - | _1418500500_ACLS | _1418500500_ACLS_T0 | -6.008 | -0.404 | - | - | - | -
Line | 1418500500 | - | _1418500500_ACLS | _1418500500_ACLS_T1 | 6.0125 | 0.15592 | - | - | - | -
Line | 1334652091 | - | _1334652091_ACLS | _1334652091_ACLS_T0 | -9.44 | -2.91 | - | - | - | -
Line | 1334652091 | - | _1334652091_ACLS | _1334652091_ACLS_T1 | 9.4402 | 2.9042 | - | - | - | -
Line | 1839251835 | - | _1839251835_ACLS | _1839251835_ACLS_T0 | 7.6522 | -5.4519 | - | - | - | -
Line | 1839251835 | - | _1839251835_ACLS | _1839251835_ACLS_T1 | -7.615 | 5.16 | - | - | - | -
Line | 1291995470 | - | _1291995470_ACLS | _1291995470_ACLS_T0 | 6.7373 | -2.3246 | - | - | - | -
Line | 1291995470 | - | _1291995470_ACLS | _1291995470_ACLS_T1 | -6.7024 | 2.1072 | - | - | - | -
Line | 182871430 | - | _182871430_ACLS | _182871430_ACLS_T0 | -4.986 | 0 | - | - | - | -
Line | 182871430 | - | _182871430_ACLS | _182871430_ACLS_T1 | 5.0004 | -0.16845 | - | - | - | -
Line | 1854379110 | - | _1854379110_ACLS | _1854379110_ACLS_T0 | 15.9998 | 4.0047 | - | - | - | -
Line | 1854379110 | - | _1854379110_ACLS | _1854379110_ACLS_T1 | -15.9 | -4.202 | - | - | - | -
Line | 2130977389 | - | _2130977389_ACLS | _2130977389_ACLS_T0 | 28.7111 | 0.26293 | - | - | - | -
Line | 2130977389 | - | _2130977389_ACLS | _2130977389_ACLS_T1 | -28.5136 | -0.095905 | - | - | - | -
Line | 1644562653 | - | _1644562653_ACLS | _1644562653_ACLS_T0 | 3.9379 | 3.6435 | - | - | - | -
Line | 1644562653 | - | _1644562653_ACLS | _1644562653_ACLS_T1 | -3.932 | -3.704 | - | - | - | -
Line | 1969469127 | - | _1969469127_ACLS | _1969469127_ACLS_T0 | 0.060006 | -1.5993 | - | - | - | -
Line | 1969469127 | - | _1969469127_ACLS | _1969469127_ACLS_T1 | -0.06 | 1.143 | - | - | - | -
Line | 741913339 | - | _741913339_ACLS | _741913339_ACLS_T0 | 11.1704 | -0.69427 | - | - | - | -
Line | 741913339 | - | _741913339_ACLS | _741913339_ACLS_T1 | -11.1618 | -1.271 | - | - | - | -
Line | 1511256842 | - | _1511256842_ACLS | _1511256842_ACLS_T0 | -5.5305 | -5.9437 | - | - | - | -
Line | 1511256842 | - | _1511256842_ACLS | _1511256842_ACLS_T1 | 5.5829 | 5.8279 | - | - | - | -
Line | 472758447 | - | _472758447_ACLS | _472758447_ACLS_T0 | 19.1254 | 12.6575 | - | - | - | -
Line | 472758447 | - | _472758447_ACLS | _472758447_ACLS_T1 | -19.0624 | -12.3793 | - | - | - | -
Line | 2131223108 | - | _2131223108_ACLS | _2131223108_ACLS_T0 | 0.99948 | -6.9724 | - | - | - | -
Line | 2131223108 | - | _2131223108_ACLS | _2131223108_ACLS_T1 | -0.912 | 6.7558 | - | - | - | -
Line | 859738294 | - | _859738294_ACLS | _859738294_ACLS_T0 | 19.9412 | 3.9993 | - | - | - | -
Line | 859738294 | - | _859738294_ACLS | _859738294_ACLS_T1 | -19.9032 | -4.0239 | - | - | - | -
Line | 1239349446 | - | _1239349446_ACLS | _1239349446_ACLS_T0 | 17.2771 | -0.89797 | - | - | - | -
Line | 1239349446 | - | _1239349446_ACLS | _1239349446_ACLS_T1 | -17.2764 | 0.90527 | - | - | - | -
Line | 157104527 | - | _157104527_ACLS | _157104527_ACLS_T0 | -3.999 | -1.539 | - | - | - | -
Line | 157104527 | - | _157104527_ACLS | _157104527_ACLS_T1 | 3.9996 | 0.000831 | - | - | - | -
Line | 1304866623 | - | _1304866623_ACLS | _1304866623_ACLS_T0 | 18.6051 | 10.0882 | - | - | - | -
Line | 1304866623 | - | _1304866623_ACLS | _1304866623_ACLS_T1 | -18.522 | -9.954 | - | - | - | -
Line | 218119684 | - | _218119684_ACLS | _218119684_ACLS_T0 | 11.7081 | 0.5099 | - | - | - | -
Line | 218119684 | - | _218119684_ACLS | _218119684_ACLS_T1 | -11.6002 | -0.43608 | - | - | - | -
Line | 1332258421 | - | _1332258421_ACLS | _1332258421_ACLS_T0 | 0 | 0 | - | - | - | -
Line | 1332258421 | - | _1332258421_ACLS | _1332258421_ACLS_T1 | 1.1e-05 | -0.22497 | - | - | - | -
Line | 862904543 | - | _862904543_ACLS | _862904543_ACLS_T0 | -232.8315 | 1.6577 | - | - | - | -
Line | 862904543 | - | _862904543_ACLS | _862904543_ACLS_T1 | 236.0586 | 10.978 | - | - | - | -
Line | 1669933314 | - | _1669933314_ACLS | _1669933314_ACLS_T0 | -50.0721 | -15.6466 | - | - | - | -
Line | 1669933314 | - | _1669933314_ACLS | _1669933314_ACLS_T1 | 50.0981 | 11.7508 | - | - | - | -
Line | 1967248664 | - | _1967248664_ACLS | _1967248664_ACLS_T0 | 0 | 0 | - | - | - | -
Line | 1967248664 | - | _1967248664_ACLS | _1967248664_ACLS_T1 | 0 | -0.017147 | - | - | - | -
Line | 1988081243 | - | _1988081243_ACLS | _1988081243_ACLS_T0 | 17.8588 | 7.5739 | - | - | - | -
Line | 1988081243 | - | _1988081243_ACLS | _1988081243_ACLS_T1 | -17.7681 | -7.6749 | - | - | - | -
Line | 800087845 | - | _800087845_ACLS | _800087845_ACLS_T0 | 1.0225 | 0.10957 | - | - | - | -
Line | 800087845 | - | _800087845_ACLS | _800087845_ACLS_T1 | -1.0225 | -0.43737 | - | - | - | -
Line | 2111178599 | - | _2111178599_ACLS | _2111178599_ACLS_T0 | -161.6203 | -5.0538 | - | - | - | -
Line | 2111178599 | - | _2111178599_ACLS | _2111178599_ACLS_T1 | 161.8899 | -11.7071 | - | - | - | -
Line | 620482524 | - | _620482524_ACLS | _620482524_ACLS_T0 | 4.9999 | 3.9997 | - | - | - | -
Line | 620482524 | - | _620482524_ACLS | _620482524_ACLS_T1 | -4.9951 | -4.04 | - | - | - | -
Line | 1757039420 | - | _1757039420_ACLS | _1757039420_ACLS_T0 | -10.646 | 5.758 | - | - | - | -
Line | 1757039420 | - | _1757039420_ACLS | _1757039420_ACLS_T1 | 10.6499 | -9.4253 | - | - | - | -
Line | 1477153769 | - | _1477153769_ACLS | _1477153769_ACLS_T0 | 163.485 | -66.5573 | - | - | - | -
Line | 1477153769 | - | _1477153769_ACLS | _1477153769_ACLS_T1 | -162.8927 | -0.082547 | - | - | - | -
Line | 72585662 | - | _72585662_ACLS | _72585662_ACLS_T0 | -15.0025 | -2.5988 | - | - | - | -
Line | 72585662 | - | _72585662_ACLS | _72585662_ACLS_T1 | 15.1054 | 2.7487 | - | - | - | -
Line | 1859834835 | - | _1859834835_ACLS | _1859834835_ACLS_T0 | -6.5652 | -14.6439 | - | - | - | -
Line | 1859834835 | - | _1859834835_ACLS | _1859834835_ACLS_T1 | 6.5656 | -21.3777 | - | - | - | -
Line | 1783814163 | - | _1783814163_ACLS | _1783814163_ACLS_T0 | 1e-06 | -0.096524 | - | - | - | -
Line | 1783814163 | - | _1783814163_ACLS | _1783814163_ACLS_T1 | 0 | 0 | - | - | - | -
Line | 2016347394 | - | _2016347394_ACLS | _2016347394_ACLS_T0 | -76.3762 | 51.3326 | - | - | - | -
Line | 2016347394 | - | _2016347394_ACLS | _2016347394_ACLS_T1 | 76.4495 | -52.2102 | - | - | - | -
Line | 348767729 | - | _348767729_ACLS | _348767729_ACLS_T0 | 210.5397 | 61.7944 | - | - | - | -
Line | 348767729 | - | _348767729_ACLS | _348767729_ACLS_T1 | -208.3285 | -54.5344 | - | - | - | -
Line | 1158874999 | - | _1158874999_ACLS | _1158874999_ACLS_T0 | -8.8433 | -4.7268 | - | - | - | -
Line | 1158874999 | - | _1158874999_ACLS | _1158874999_ACLS_T1 | 8.9053 | 3.92 | - | - | - | -
Line | 1437773286 | - | _1437773286_ACLS | _1437773286_ACLS_T0 | 0 | 0 | - | - | - | -
Line | 1437773286 | - | _1437773286_ACLS | _1437773286_ACLS_T1 | 0 | -0.21677 | - | - | - | -
Line | 1233806093 | - | _1233806093_ACLS | _1233806093_ACLS_T0 | -57.6178 | -33.9574 | - | - | - | -
Line | 1233806093 | - | _1233806093_ACLS | _1233806093_ACLS_T1 | 57.6259 | 12.9373 | - | - | - | -
Line | 1281615385 | - | _1281615385_ACLS | _1281615385_ACLS_T0 | 7.6321 | -0.54572 | - | - | - | -
Line | 1281615385 | - | _1281615385_ACLS | _1281615385_ACLS_T1 | -7.607 | 0.4612 | - | - | - | -
Line | 80561620 | - | _80561620_ACLS | _80561620_ACLS_T0 | -9.1929 | -2.7333 | - | - | - | -
Line | 80561620 | - | _80561620_ACLS | _80561620_ACLS_T1 | 9.1936 | 2.5084 | - | - | - | -
Line | 80543620 | - | _80543620_ACLS | _80543620_ACLS_T0 | -19.7494 | -9.4362 | - | - | - | -
Line | 80543620 | - | _80543620_ACLS | _80543620_ACLS_T1 | 19.7886 | 8.8472 | - | - | - | -
Line | 1304950351 | - | _1304950351_ACLS | _1304950351_ACLS_T0 | -13.975 | -5.852 | - | - | - | -
Line | 1304950351 | - | _1304950351_ACLS | _1304950351_ACLS_T1 | 14 | 5.0023 | - | - | - | -
Line | 733029843 | - | _733029843_ACLS | _733029843_ACLS_T0 | 20.5764 | -0.37915 | - | - | - | -
Line | 733029843 | - | _733029843_ACLS | _733029843_ACLS_T1 | -20.5763 | 0.37967 | - | - | - | -
Line | 470411693 | - | _470411693_ACLS | _470411693_ACLS_T0 | 23.0003 | 5.1305 | - | - | - | -
Line | 470411693 | - | _470411693_ACLS | _470411693_ACLS_T1 | -22.9973 | -5.2504 | - | - | - | -
Line | 946091855 | - | _946091855_ACLS | _946091855_ACLS_T0 | 2.8726 | -0.54031 | - | - | - | -
Line | 946091855 | - | _946091855_ACLS | _946091855_ACLS_T1 | -2.8726 | 0.53913 | - | - | - | -
Line | 1302996034 | - | _1302996034_ACLS | _1302996034_ACLS_T0 | 49.8623 | 0.89065 | - | - | - | -
Line | 1302996034 | - | _1302996034_ACLS | _1302996034_ACLS_T1 | -49.785 | -10.6789 | - | - | - | -
Line | 1858918269 | - | _1858918269_ACLS | _1858918269_ACLS_T0 | 7.1525 | -0.16971 | - | - | - | -
Line | 1858918269 | - | _1858918269_ACLS | _1858918269_ACLS_T1 | -7.1361 | 0.12703 | - | - | - | -
Line | 1259531448 | - | _1259531448_ACLS | _1259531448_ACLS_T0 | 0 | 0 | - | - | - | -
Line | 1259531448 | - | _1259531448_ACLS | _1259531448_ACLS_T1 | 0 | -0.086744 | - | - | - | -
Line | 1964231133 | - | _1964231133_ACLS | _1964231133_ACLS_T0 | 0 | 0.035869 | - | - | - | -
Line | 1964231133 | - | _1964231133_ACLS | _1964231133_ACLS_T1 | 2e-06 | -0.12591 | - | - | - | -
Line | 1253438916 | - | _1253438916_ACLS | _1253438916_ACLS_T0 | 9.2217 | -3.0909 | - | - | - | -
Line | 1253438916 | - | _1253438916_ACLS | _1253438916_ACLS_T1 | -9.2181 | 3.0225 | - | - | - | -
Line | 555221130 | - | _555221130_ACLS | _555221130_ACLS_T0 | -0.661 | 0 | - | - | - | -
Line | 555221130 | - | _555221130_ACLS | _555221130_ACLS_T1 | 0.66104 | -0.022466 | - | - | - | -
Line | 873478314 | - | _873478314_ACLS | _873478314_ACLS_T0 | -18.8584 | -1.5216 | - | - | - | -
Line | 873478314 | - | _873478314_ACLS | _873478314_ACLS_T1 | 19.3113 | 2.6914 | - | - | - | -
Line | 776863361 | - | _776863361_ACLS | _776863361_ACLS_T0 | 163.4434 | -38.6286 | - | - | - | -
Line | 776863361 | - | _776863361_ACLS | _776863361_ACLS_T1 | -163.2809 | 4.3462 | - | - | - | -
Line | 1081963134 | - | _1081963134_ACLS | _1081963134_ACLS_T0 | 20.2151 | 5.3313 | - | - | - | -
Line | 1081963134 | - | _1081963134_ACLS | _1081963134_ACLS_T1 | -20.215 | -6.246 | - | - | - | -
Line | 1330868984 | - | _1330868984_ACLS | _1330868984_ACLS_T0 | 0 | 0 | - | - | - | -
Line | 1330868984 | - | _1330868984_ACLS | _1330868984_ACLS_T1 | 0 | 0 | - | - | - | -
Line | 1416979011 | - | _1416979011_ACLS | _1416979011_ACLS_T0 | 2e-06 | -0.50756 | - | - | - | -
Line | 1416979011 | - | _1416979011_ACLS | _1416979011_ACLS_T1 | 0 | 0 | - | - | - | -
Line | 1006999906 | - | _1006999906_ACLS | _1006999906_ACLS_T0 | 16.1881 | -2.9423 | - | - | - | -
Line | 1006999906 | - | _1006999906_ACLS | _1006999906_ACLS_T1 | -15.9857 | 3.2158 | - | - | - | -
Line | 553223347 | - | _553223347_ACLS | _553223347_ACLS_T0 | -18.0113 | -5.0503 | - | - | - | -
Line | 553223347 | - | _553223347_ACLS | _553223347_ACLS_T1 | 18.0388 | 5.0952 | - | - | - | -
Line | 1999718236 | - | _1999718236_ACLS | _1999718236_ACLS_T0 | 9.4313 | 0.92834 | - | - | - | -
Line | 1999718236 | - | _1999718236_ACLS | _1999718236_ACLS_T1 | -9.427 | -0.934 | - | - | - | -
Line | 1705707095 | - | _1705707095_ACLS | _1705707095_ACLS_T0 | -17.6315 | -9.094 | - | - | - | -
Line | 1705707095 | - | _1705707095_ACLS | _1705707095_ACLS_T1 | 17.6761 | 9.036 | - | - | - | -
Line | 722814456 | - | _722814456_ACLS | _722814456_ACLS_T0 | 29.9994 | 9.0003 | - | - | - | -
Line | 722814456 | - | _722814456_ACLS | _722814456_ACLS_T1 | -29.97 | -10.342 | - | - | - | -
Line | 1190795428 | - | _1190795428_ACLS | _1190795428_ACLS_T0 | -15.8115 | -8.5101 | - | - | - | -
Line | 1190795428 | - | _1190795428_ACLS | _1190795428_ACLS_T1 | 15.9634 | 8.8163 | - | - | - | -
Line | 17449720 | - | _17449720_ACLS | _17449720_ACLS_T0 | 23.6624 | 11.2182 | - | - | - | -
Line | 17449720 | - | _17449720_ACLS | _17449720_ACLS_T1 | -23.456 | -10.498 | - | - | - | -
Line | 2047052791 | - | _2047052791_ACLS | _2047052791_ACLS_T0 | -179.7515 | -15.3707 | - | - | - | -
Line | 2047052791 | - | _2047052791_ACLS | _2047052791_ACLS_T1 | 179.892 | 1.8511 | - | - | - | -
Line | 525827742 | - | _525827742_ACLS | _525827742_ACLS_T0 | 164.4498 | -17.7295 | - | - | - | -
Line | 525827742 | - | _525827742_ACLS | _525827742_ACLS_T1 | -164.2689 | 8.777 | - | - | - | -
Line | 1140617089 | - | _1140617089_ACLS | _1140617089_ACLS_T0 | 9.7834 | -1.4946 | - | - | - | -
Line | 1140617089 | - | _1140617089_ACLS | _1140617089_ACLS_T1 | -9.7023 | 1.4327 | - | - | - | -
Line | 645463989 | - | _645463989_ACLS | _645463989_ACLS_T0 | 8.9998 | 3.0002 | - | - | - | -
Line | 645463989 | - | _645463989_ACLS | _645463989_ACLS_T1 | -8.996 | -3.327 | - | - | - | -
Line | 721450566 | - | _721450566_ACLS | _721450566_ACLS_T0 | -11.2212 | 3.1106 | - | - | - | -
Line | 721450566 | - | _721450566_ACLS | _721450566_ACLS_T1 | 11.4172 | -3.3019 | - | - | - | -
Line | 1173095238 | - | _1173095238_ACLS | _1173095238_ACLS_T0 | 25.8483 | 3.7498 | - | - | - | -
Line | 1173095238 | - | _1173095238_ACLS | _1173095238_ACLS_T1 | -25.742 | -3.6653 | - | - | - | -
Line | 1477399244 | - | _1477399244_ACLS | _1477399244_ACLS_T0 | -10.0865 | -1.6408 | - | - | - | -
Line | 1477399244 | - | _1477399244_ACLS | _1477399244_ACLS_T1 | 10.1012 | 1.4681 | - | - | - | -
Line | 2095890929 | - | _2095890929_ACLS | _2095890929_ACLS_T0 | -6.7838 | -0.30572 | - | - | - | -
Line | 2095890929 | - | _2095890929_ACLS | _2095890929_ACLS_T1 | 6.8032 | 0.20241 | - | - | - | -
Line | 933138943 | - | _933138943_ACLS | _933138943_ACLS_T0 | -32.4883 | -6.414 | - | - | - | -
Line | 933138943 | - | _933138943_ACLS | _933138943_ACLS_T1 | 32.6001 | 6.3437 | - | - | - | -
Line | 677827999 | - | _677827999_ACLS | _677827999_ACLS_T0 | -27.3259 | -20.7629 | - | - | - | -
Line | 677827999 | - | _677827999_ACLS | _677827999_ACLS_T1 | 27.3523 | 17.124 | - | - | - | -
Line | 69956760 | - | _69956760_ACLS | _69956760_ACLS_T0 | 0 | 0 | - | - | - | -
Line | 69956760 | - | _69956760_ACLS | _69956760_ACLS_T1 | 0 | -0.008332 | - | - | - | -
Line | 838678639 | - | _838678639_ACLS | _838678639_ACLS_T0 | -0.57099 | 0.84235 | - | - | - | -
Line | 838678639 | - | _838678639_ACLS | _838678639_ACLS_T1 | 0.571 | -0.934 | - | - | - | -
Line | 991899534 | - | _991899534_ACLS | _991899534_ACLS_T0 | 1e-06 | -0.27618 | - | - | - | -
Line | 991899534 | - | _991899534_ACLS | _991899534_ACLS_T1 | 0 | 0 | - | - | - | -
Line | 554020639 | - | _554020639_ACLS | _554020639_ACLS_T0 | 21.361 | 4.2923 | - | - | - | -
Line | 554020639 | - | _554020639_ACLS | _554020639_ACLS_T1 | -21.3183 | -4.128 | - | - | - | -
Line | 282372192 | - | _282372192_ACLS | _282372192_ACLS_T0 | 6.088 | 1.2996 | - | - | - | -
Line | 282372192 | - | _282372192_ACLS | _282372192_ACLS_T1 | -6.0877 | -1.4026 | - | - | - | -
Line | 645570473 | - | _645570473_ACLS | _645570473_ACLS_T0 | -11.0129 | 16.6526 | - | - | - | -
Line | 645570473 | - | _645570473_ACLS | _645570473_ACLS_T1 | 11.017 | -17.5285 | - | - | - | -
Line | 2063622685 | - | _2063622685_ACLS | _2063622685_ACLS_T0 | -2.7705 | -4.6644 | - | - | - | -
Line | 2063622685 | - | _2063622685_ACLS | _2063622685_ACLS_T1 | 2.7715 | 4.6717 | - | - | - | -
Line | 640790432 | - | _640790432_ACLS | _640790432_ACLS_T0 | -2 | 0 | - | - | - | -
Line | 640790432 | - | _640790432_ACLS | _640790432_ACLS_T1 | 2 | 0.000119 | - | - | - | -
Line | 1191534344 | - | _1191534344_ACLS | _1191534344_ACLS_T0 | -1.288 | 2.511 | - | - | - | -
Line | 1191534344 | - | _1191534344_ACLS | _1191534344_ACLS_T1 | 1.2917 | -2.6595 | - | - | - | -
Line | 1711387898 | - | _1711387898_ACLS | _1711387898_ACLS_T0 | 840.564 | -182.8185 | - | - | - | -
Line | 1711387898 | - | _1711387898_ACLS | _1711387898_ACLS_T1 | -840.3864 | 184.304 | - | - | - | -
Line | 732807233 | - | _732807233_ACLS | _732807233_ACLS_T0 | 1.0003 | -0.083526 | - | - | - | -
Line | 732807233 | - | _732807233_ACLS | _732807233_ACLS_T1 | -1 | 0 | - | - | - | -
Line | 1332513970 | - | _1332513970_ACLS | _1332513970_ACLS_T0 | -20.423 | -4.1462 | - | - | - | -
Line | 1332513970 | - | _1332513970_ACLS | _1332513970_ACLS_T1 | 20.4656 | 4.3311 | - | - | - | -
Line | 1878707066 | - | _1878707066_ACLS | _1878707066_ACLS_T0 | 0 | 0.003118 | - | - | - | -
Line | 1878707066 | - | _1878707066_ACLS | _1878707066_ACLS_T1 | 0 | -0.005005 | - | - | - | -
Line | 379510614 | - | _379510614_ACLS | _379510614_ACLS_T0 | 17.0136 | 0.53058 | - | - | - | -
Line | 379510614 | - | _379510614_ACLS | _379510614_ACLS_T1 | -16.9278 | -0.42874 | - | - | - | -
Line | 754557747 | - | _754557747_ACLS | _754557747_ACLS_T0 | 2.0001 | 2.0001 | - | - | - | -
Line | 754557747 | - | _754557747_ACLS | _754557747_ACLS_T1 | -1.999 | -2.046 | - | - | - | -
Line | 920294721 | - | _920294721_ACLS | _920294721_ACLS_T0 | -11.262 | 8.5169 | - | - | - | -
Line | 920294721 | - | _920294721_ACLS | _920294721_ACLS_T1 | 11.3806 | -8.451 | - | - | - | -
Line | 396191959 | - | _396191959_ACLS | _396191959_ACLS_T0 | 117.8881 | -33.4022 | - | - | - | -
Line | 396191959 | - | _396191959_ACLS | _396191959_ACLS_T1 | -117.7123 | -41.4882 | - | - | - | -
Line | 659251427 | - | _659251427_ACLS | _659251427_ACLS_T0 | 4e-06 | -0.6961 | - | - | - | -
Line | 659251427 | - | _659251427_ACLS | _659251427_ACLS_T1 | 0 | 0 | - | - | - | -
Line | 1632225112 | - | _1632225112_ACLS | _1632225112_ACLS_T0 | -20.8724 | -8.3699 | - | - | - | -
Line | 1632225112 | - | _1632225112_ACLS | _1632225112_ACLS_T1 | 21.056 | 8.814 | - | - | - | -
Line | 141896277 | - | _141896277_ACLS | _141896277_ACLS_T0 | 0 | 0 | - | - | - | -
Line | 141896277 | - | _141896277_ACLS | _141896277_ACLS_T1 | 0 | 0 | - | - | - | -
Line | 1730571870 | - | _1730571870_ACLS | _1730571870_ACLS_T0 | -48.3677 | -6.4094 | - | - | - | -
Line | 1730571870 | - | _1730571870_ACLS | _1730571870_ACLS_T1 | 48.5514 | 7.5008 | - | - | - | -
Line | 1176555345 | - | _1176555345_ACLS | _1176555345_ACLS_T0 | 8 | 1.0005 | - | - | - | -
Line | 1176555345 | - | _1176555345_ACLS | _1176555345_ACLS_T1 | -7.994 | -1.974 | - | - | - | -
Line | 1001691920 | - | _1001691920_ACLS | _1001691920_ACLS_T0 | 377.1346 | 17.7277 | - | - | - | -
Line | 1001691920 | - | _1001691920_ACLS | _1001691920_ACLS_T1 | -376.2699 | -43.0483 | - | - | - | -
Line | 1423972545 | - | _1423972545_ACLS | _1423972545_ACLS_T0 | 0 | 0.066046 | - | - | - | -
Line | 1423972545 | - | _1423972545_ACLS | _1423972545_ACLS_T1 | 0 | -0.068025 | - | - | - | -
Line | 835424980 | - | _835424980_ACLS | _835424980_ACLS_T0 | -0.17075 | 0.17784 | - | - | - | -
Line | 835424980 | - | _835424980_ACLS | _835424980_ACLS_T1 | 0.17081 | -1.3628 | - | - | - | -
Line | 1845490404 | - | _1845490404_ACLS | _1845490404_ACLS_T0 | 0 | 0 | - | - | - | -
Line | 1845490404 | - | _1845490404_ACLS | _1845490404_ACLS_T1 | 0 | -0.00856 | - | - | - | -
Line | 223946496 | - | _223946496_ACLS | _223946496_ACLS_T0 | 0.40019 | 9.804 | - | - | - | -
Line | 223946496 | - | _223946496_ACLS | _223946496_ACLS_T1 | -0.38965 | -10.1928 | - | - | - | -
Line | 1600275620 | - | _1600275620_ACLS | _1600275620_ACLS_T0 | 5.6049 | 0.66103 | - | - | - | -
Line | 1600275620 | - | _1600275620_ACLS | _1600275620_ACLS_T1 | -5.604 | -0.917 | - | - | - | -
Line | 124320446 | - | _124320446_ACLS | _124320446_ACLS_T0 | -19.965 | -8.432 | - | - | - | -
Line | 124320446 | - | _124320446_ACLS | _124320446_ACLS_T1 | 20.0003 | 7.0044 | - | - | - | -
Line | 807034110 | - | _807034110_ACLS | _807034110_ACLS_T0 | 12.4561 | 2.8731 | - | - | - | -
Line | 807034110 | - | _807034110_ACLS | _807034110_ACLS_T1 | -12.3558 | -3.3766 | - | - | - | -
Line | 1545654710 | - | _1545654710_ACLS | _1545654710_ACLS_T0 | -7.2472 | -6.0269 | - | - | - | -
Line | 1545654710 | - | _1545654710_ACLS | _1545654710_ACLS_T1 | 7.2969 | 5.9795 | - | - | - | -
Line | 1429317199 | - | _1429317199_ACLS | _1429317199_ACLS_T0 | -12.9918 | 4.0145 | - | - | - | -
Line | 1429317199 | - | _1429317199_ACLS | _1429317199_ACLS_T1 | 12.9963 | -4.0353 | - | - | - | -
Line | 778847979 | - | _778847979_ACLS | _778847979_ACLS_T0 | -5.9836 | -2.7726 | - | - | - | -
Line | 778847979 | - | _778847979_ACLS | _778847979_ACLS_T1 | 6.0036 | 2.6039 | - | - | - | -
Line | 261961062 | - | _261961062_ACLS | _261961062_ACLS_T0 | -20.441 | -11.155 | - | - | - | -
Line | 261961062 | - | _261961062_ACLS | _261961062_ACLS_T1 | 20.4437 | 10.5859 | - | - | - | -
Line | 1127663970 | - | _1127663970_ACLS | _1127663970_ACLS_T0 | -4.7491 | 3.7626 | - | - | - | -
Line | 1127663970 | - | _1127663970_ACLS | _1127663970_ACLS_T1 | 4.7534 | -4.0655 | - | - | - | -
Line | 392864025 | - | _392864025_ACLS | _392864025_ACLS_T0 | -14.2818 | -3.6241 | - | - | - | -
Line | 392864025 | - | _392864025_ACLS | _392864025_ACLS_T1 | 14.3744 | 3.7295 | - | - | - | -
Line | 1736963434 | - | _1736963434_ACLS | _1736963434_ACLS_T0 | 72.7805 | -1.769 | - | - | - | -
Line | 1736963434 | - | _1736963434_ACLS | _1736963434_ACLS_T1 | -72.5647 | -1.3615 | - | - | - | -
Line | 182691198 | - | _182691198_ACLS | _182691198_ACLS_T0 | 4.3946 | -0.82098 | - | - | - | -
Line | 182691198 | - | _182691198_ACLS | _182691198_ACLS_T1 | -4.3821 | 0.65689 | - | - | - | -
Line | 112796903 | - | _112796903_ACLS | _112796903_ACLS_T0 | 21.9427 | -1.9498 | - | - | - | -
Line | 112796903 | - | _112796903_ACLS | _112796903_ACLS_T1 | -21.8304 | 1.6749 | - | - | - | -
Line | 66831281 | - | _66831281_ACLS | _66831281_ACLS_T0 | 18.7309 | 3.636 | - | - | - | -
Line | 66831281 | - | _66831281_ACLS | _66831281_ACLS_T1 | -18.3965 | -3.1369 | - | - | - | -
Line | 1552765103 | - | _1552765103_ACLS | _1552765103_ACLS_T0 | -4.0805 | -0.11468 | - | - | - | -
Line | 1552765103 | - | _1552765103_ACLS | _1552765103_ACLS_T1 | 4.0841 | -0.30557 | - | - | - | -
Line | 246668932 | - | _246668932_ACLS | _246668932_ACLS_T0 | 47.1948 | 5.5935 | - | - | - | -
Line | 246668932 | - | _246668932_ACLS | _246668932_ACLS_T1 | -47.0881 | -9.228 | - | - | - | -
Line | 511929355 | - | _511929355_ACLS | _511929355_ACLS_T0 | -92.1417 | 42.6964 | - | - | - | -
Line | 511929355 | - | _511929355_ACLS | _511929355_ACLS_T1 | 92.4149 | -44.6706 | - | - | - | -
Line | 1065180358 | - | _1065180358_ACLS | _1065180358_ACLS_T0 | 21.5294 | 6.1733 | - | - | - | -
Line | 1065180358 | - | _1065180358_ACLS | _1065180358_ACLS_T1 | -21.4517 | -6.027 | - | - | - | -
Line | 1444095692 | - | _1444095692_ACLS | _1444095692_ACLS_T0 | -6.7676 | -0.66778 | - | - | - | -
Line | 1444095692 | - | _1444095692_ACLS | _1444095692_ACLS_T1 | 6.7832 | 0.60574 | - | - | - | -
Line | 1936163748 | - | _1936163748_ACLS | _1936163748_ACLS_T0 | -0.64547 | -0.10304 | - | - | - | -
Line | 1936163748 | - | _1936163748_ACLS | _1936163748_ACLS_T1 | 0.64582 | -0.14759 | - | - | - | -
Line | 213798381 | - | _213798381_ACLS | _213798381_ACLS_T0 | -8.512 | -2.4125 | - | - | - | -
Line | 213798381 | - | _213798381_ACLS | _213798381_ACLS_T1 | 8.5233 | 2.392 | - | - | - | -
Line | 518971090 | - | _518971090_ACLS | _518971090_ACLS_T0 | 7.9721 | 1.0888 | - | - | - | -
Line | 518971090 | - | _518971090_ACLS | _518971090_ACLS_T1 | -7.948 | -1.2029 | - | - | - | -
Line | 938813225 | - | _938813225_ACLS | _938813225_ACLS_T0 | 0 | 0 | - | - | - | -
Line | 938813225 | - | _938813225_ACLS | _938813225_ACLS_T1 | 0 | -0.059575 | - | - | - | -
Line | 1562327247 | - | _1562327247_ACLS | _1562327247_ACLS_T0 | 12.2551 | 3.4648 | - | - | - | -
Line | 1562327247 | - | _1562327247_ACLS | _1562327247_ACLS_T1 | -12.1885 | -3.4031 | - | - | - | -
Line | 200694545 | - | _200694545_ACLS | _200694545_ACLS_T0 | 912.72 | -132.9622 | - | - | - | -
Line | 200694545 | - | _200694545_ACLS | _200694545_ACLS_T1 | -911.8815 | 140.3741 | - | - | - | -
Line | 1719672765 | - | _1719672765_ACLS | _1719672765_ACLS_T0 | 364.3476 | 51.4721 | - | - | - | -
Line | 1719672765 | - | _1719672765_ACLS | _1719672765_ACLS_T1 | -364.0452 | -56.2463 | - | - | - | -
Line | 1815103670 | - | _1815103670_ACLS | _1815103670_ACLS_T0 | -149.929 | -21.6297 | - | - | - | -
Line | 1815103670 | - | _1815103670_ACLS | _1815103670_ACLS_T1 | 150.0923 | -21.6312 | - | - | - | -
Line | 1967419673 | - | _1967419673_ACLS | _1967419673_ACLS_T0 | 14.9085 | 4.8832 | - | - | - | -
Line | 1967419673 | - | _1967419673_ACLS | _1967419673_ACLS_T1 | -14.907 | -5.675 | - | - | - | -
Line | 936763863 | - | _936763863_ACLS | _936763863_ACLS_T0 | -0.295 | -0.145 | - | - | - | -
Line | 936763863 | - | _936763863_ACLS | _936763863_ACLS_T1 | 0.295 | 0.091613 | - | - | - | -
Line | 1496992903 | - | _1496992903_ACLS | _1496992903_ACLS_T0 | -12.6425 | -0.38999 | - | - | - | -
Line | 1496992903 | - | _1496992903_ACLS | _1496992903_ACLS_T1 | 12.7122 | 0.43137 | - | - | - | -
Line | 124022574 | - | _124022574_ACLS | _124022574_ACLS_T0 | -10.922 | -5.636 | - | - | - | -
Line | 124022574 | - | _124022574_ACLS | _124022574_ACLS_T1 | 10.9377 | 5.643 | - | - | - | -
Line | 1009692277 | - | _1009692277_ACLS | _1009692277_ACLS_T0 | 41.052 | -12.7558 | - | - | - | -
Line | 1009692277 | - | _1009692277_ACLS | _1009692277_ACLS_T1 | -41.0005 | 11.9542 | - | - | - | -
Line | 1009792741 | - | _1009792741_ACLS | _1009792741_ACLS_T0 | -9.774 | -9.974 | - | - | - | -
Line | 1009792741 | - | _1009792741_ACLS | _1009792741_ACLS_T1 | 9.7745 | 4.7783 | - | - | - | -
Line | 1439186759 | - | _1439186759_ACLS | _1439186759_ACLS_T0 | -22.048 | -8.652 | - | - | - | -
Line | 1439186759 | - | _1439186759_ACLS | _1439186759_ACLS_T1 | 22.5273 | 9.9889 | - | - | - | -
Line | 1487431304 | - | _1487431304_ACLS | _1487431304_ACLS_T0 | 7.0404 | 2.0007 | - | - | - | -
Line | 1487431304 | - | _1487431304_ACLS | _1487431304_ACLS_T1 | -7.0231 | -2.2685 | - | - | - | -
Line | 1229144678 | - | _1229144678_ACLS | _1229144678_ACLS_T0 | -4.205 | -1.8666 | - | - | - | -
Line | 1229144678 | - | _1229144678_ACLS | _1229144678_ACLS_T1 | 4.2096 | 1.1873 | - | - | - | -
Line | 2138980038 | - | _2138980038_ACLS | _2138980038_ACLS_T0 | 0 | 0 | - | - | - | -
Line | 2138980038 | - | _2138980038_ACLS | _2138980038_ACLS_T1 | 0 | 0 | - | - | - | -
Line | 528340796 | - | _528340796_ACLS | _528340796_ACLS_T0 | 31.6095 | -1.294 | - | - | - | -
Line | 528340796 | - | _528340796_ACLS | _528340796_ACLS_T1 | -30.848 | 3.1537 | - | - | - | -
Line | 1379235588 | - | _1379235588_ACLS | _1379235588_ACLS_T0 | 11.276 | 1.8636 | - | - | - | -
Line | 1379235588 | - | _1379235588_ACLS | _1379235588_ACLS_T1 | -11.2618 | -1.8595 | - | - | - | -
Line | 1866772995 | - | _1866772995_ACLS | _1866772995_ACLS_T0 | 4.7606 | 1.0323 | - | - | - | -
Line | 1866772995 | - | _1866772995_ACLS | _1866772995_ACLS_T1 | -4.7574 | -1.051 | - | - | - | -
Line | 1144284006 | - | _1144284006_ACLS | _1144284006_ACLS_T0 | -21.1942 | 8.0067 | - | - | - | -
Line | 1144284006 | - | _1144284006_ACLS | _1144284006_ACLS_T1 | 21.2191 | -12.2312 | - | - | - | -
Line | 1649653814 | - | _1649653814_ACLS | _1649653814_ACLS_T0 | -125.8108 | -40.9611 | - | - | - | -
Line | 1649653814 | - | _1649653814_ACLS | _1649653814_ACLS_T1 | 126.0407 | -43.7971 | - | - | - | -
Line | 1192264657 | - | _1192264657_ACLS | _1192264657_ACLS_T0 | 21.9761 | -7.3756 | - | - | - | -
Line | 1192264657 | - | _1192264657_ACLS | _1192264657_ACLS_T1 | -21.968 | 6.184 | - | - | - | -
Line | 1261260589 | - | _1261260589_ACLS | _1261260589_ACLS_T0 | -0.016 | -0.683 | - | - | - | -
Line | 1261260589 | - | _1261260589_ACLS | _1261260589_ACLS_T1 | 0.016 | 0.33971 | - | - | - | -
Line | 1657818040 | - | _1657818040_ACLS | _1657818040_ACLS_T0 | -10.8237 | 0.54846 | - | - | - | -
Line | 1657818040 | - | _1657818040_ACLS | _1657818040_ACLS_T1 | 10.8806 | -0.92303 | - | - | - | -
Line | 1812121930 | - | _1812121930_ACLS | _1812121930_ACLS_T0 | 48.0437 | -21.4151 | - | - | - | -
Line | 1812121930 | - | _1812121930_ACLS | _1812121930_ACLS_T1 | -48.0257 | 20.5163 | - | - | - | -
Line | 1141150843 | - | _1141150843_ACLS | _1141150843_ACLS_T0 | 0 | 0 | - | - | - | -
Line | 1141150843 | - | _1141150843_ACLS | _1141150843_ACLS_T1 | 0 | 0 | - | - | - | -
Line | 1228171780 | - | _1228171780_ACLS | _1228171780_ACLS_T0 | 13.0859 | 3.2166 | - | - | - | -
Line | 1228171780 | - | _1228171780_ACLS | _1228171780_ACLS_T1 | -13.069 | -3.3056 | - | - | - | -
Line | 214826372 | - | _214826372_ACLS | _214826372_ACLS_T0 | -186.3411 | -16.8605 | - | - | - | -
Line | 214826372 | - | _214826372_ACLS | _214826372_ACLS_T1 | 186.7446 | 12.9043 | - | - | - | -
Line | 604266574 | - | _604266574_ACLS | _604266574_ACLS_T0 | -6 | 0.79 | - | - | - | -
Line | 604266574 | - | _604266574_ACLS | _604266574_ACLS_T1 | 6.0002 | -0.99928 | - | - | - | -
Line | 1753572247 | - | _1753572247_ACLS | _1753572247_ACLS_T0 | -1.133 | 3.0105 | - | - | - | -
Line | 1753572247 | - | _1753572247_ACLS | _1753572247_ACLS_T1 | 1.133 | -3.669 | - | - | - | -
Line | 1995731259 | - | _1995731259_ACLS | _1995731259_ACLS_T0 | -132.1701 | 12.1156 | - | - | - | -
Line | 1995731259 | - | _1995731259_ACLS | _1995731259_ACLS_T1 | 132.2037 | -18.5123 | - | - | - | -
Line | 1680454968 | - | _1680454968_ACLS | _1680454968_ACLS_T0 | 0 | 0 | - | - | - | -
Line | 1680454968 | - | _1680454968_ACLS | _1680454968_ACLS_T1 | 0.000415 | -1.4618 | - | - | - | -
Line | 67713345 | - | _67713345_ACLS | _67713345_ACLS_T0 | -2.228 | -2.965 | - | - | - | -
Line | 67713345 | - | _67713345_ACLS | _67713345_ACLS_T1 | 2.2282 | 2.9655 | - | - | - | -
Line | 1660097235 | - | _1660097235_ACLS | _1660097235_ACLS_T0 | -14.8785 | -7.9381 | - | - | - | -
Line | 1660097235 | - | _1660097235_ACLS | _1660097235_ACLS_T1 | 15.0557 | 8.2378 | - | - | - | -
Line | 376050378 | - | _376050378_ACLS | _376050378_ACLS_T0 | 4.9722 | 0.9419 | - | - | - | -
Line | 376050378 | - | _376050378_ACLS | _376050378_ACLS_T1 | -4.96 | -1.1233 | - | - | - | -
Line | 693528595 | - | _693528595_ACLS | _693528595_ACLS_T0 | -6.823 | 0.96863 | - | - | - | -
Line | 693528595 | - | _693528595_ACLS | _693528595_ACLS_T1 | 6.867 | -1.1719 | - | - | - | -
Line | 1957873844 | - | _1957873844_ACLS | _1957873844_ACLS_T0 | -24.9117 | 5.6212 | - | - | - | -
Line | 1957873844 | - | _1957873844_ACLS | _1957873844_ACLS_T1 | 24.9148 | -5.6055 | - | - | - | -
Line | 1846697717 | - | _1846697717_ACLS | _1846697717_ACLS_T0 | 11.6062 | 2.0687 | - | - | - | -
Line | 1846697717 | - | _1846697717_ACLS | _1846697717_ACLS_T1 | -11.5995 | -5.0068 | - | - | - | -
Line | 1076782636 | - | _1076782636_ACLS | _1076782636_ACLS_T0 | 5.5821 | -1.7733 | - | - | - | -
Line | 1076782636 | - | _1076782636_ACLS | _1076782636_ACLS_T1 | -5.5757 | 1.5143 | - | - | - | -
Line | 701062273 | - | _701062273_ACLS | _701062273_ACLS_T0 | -13.1892 | -5.085 | - | - | - | -
Line | 701062273 | - | _701062273_ACLS | _701062273_ACLS_T1 | 13.2126 | 3.9482 | - | - | - | -
Line | 1702398990 | - | _1702398990_ACLS | _1702398990_ACLS_T0 | -13.2242 | -0.70933 | - | - | - | -
Line | 1702398990 | - | _1702398990_ACLS | _1702398990_ACLS_T1 | 13.2491 | 0.72838 | - | - | - | -
Line | 192897086 | - | _192897086_ACLS | _192897086_ACLS_T0 | 20.4517 | -1.9946 | - | - | - | -
Line | 192897086 | - | _192897086_ACLS | _192897086_ACLS_T1 | -20.3446 | 2.2649 | - | - | - | -
Line | 315671550 | - | _315671550_ACLS | _315671550_ACLS_T0 | 0 | 0 | - | - | - | -
Line | 315671550 | - | _315671550_ACLS | _315671550_ACLS_T1 | 0 | -0.008705 | - | - | - | -
Line | 1531971747 | - | _1531971747_ACLS | _1531971747_ACLS_T0 | -5.8615 | 0.99932 | - | - | - | -
Line | 1531971747 | - | _1531971747_ACLS | _1531971747_ACLS_T1 | 5.8672 | -1.1874 | - | - | - | -
Line | 155106874 | - | _155106874_ACLS | _155106874_ACLS_T0 | -55.2219 | 23.8162 | - | - | - | -
Line | 155106874 | - | _155106874_ACLS | _155106874_ACLS_T1 | 55.2232 | -27.6489 | - | - | - | -
Line | 843079145 | - | _843079145_ACLS | _843079145_ACLS_T0 | 0.115 | 1.593 | - | - | - | -
Line | 843079145 | - | _843079145_ACLS | _843079145_ACLS_T1 | -0.11486 | -1.6246 | - | - | - | -
Line | 420797045 | - | _420797045_ACLS | _420797045_ACLS_T0 | -6.9551 | 8.0621 | - | - | - | -
Line | 420797045 | - | _420797045_ACLS | _420797045_ACLS_T1 | 7.0227 | -8.0533 | - | - | - | -
Line | 1871888554 | - | _1871888554_ACLS | _1871888554_ACLS_T0 | 1.2269 | -0.84939 | - | - | - | -
Line | 1871888554 | - | _1871888554_ACLS | _1871888554_ACLS_T1 | -1.2269 | 0.73123 | - | - | - | -
Line | 1272728658 | - | _1272728658_ACLS | _1272728658_ACLS_T0 | -5.609 | -0.797 | - | - | - | -
Line | 1272728658 | - | _1272728658_ACLS | _1272728658_ACLS_T1 | 5.6114 | 0.6298 | - | - | - | -
Line | 1762551613 | - | _1762551613_ACLS | _1762551613_ACLS_T0 | 23.7022 | 0.24733 | - | - | - | -
Line | 1762551613 | - | _1762551613_ACLS | _1762551613_ACLS_T1 | -23.3033 | 0.84711 | - | - | - | -
Line | 1903717009 | - | _1903717009_ACLS | _1903717009_ACLS_T0 | 0 | 0 | - | - | - | -
Line | 1903717009 | - | _1903717009_ACLS | _1903717009_ACLS_T1 | 1.6e-05 | -0.44208 | - | - | - | -
Line | 116204594 | - | _116204594_ACLS | _116204594_ACLS_T0 | 8.4792 | 3.6477 | - | - | - | -
Line | 116204594 | - | _116204594_ACLS | _116204594_ACLS_T1 | -8.4707 | -3.7641 | - | - | - | -
Line | 1805466073 | - | _1805466073_ACLS | _1805466073_ACLS_T0 | 57.346 | -3.6874 | - | - | - | -
Line | 1805466073 | - | _1805466073_ACLS | _1805466073_ACLS_T1 | -57.213 | -1.5487 | - | - | - | -
Line | 338995831 | - | _338995831_ACLS | _338995831_ACLS_T0 | -6.166 | -3.237 | - | - | - | -
Line | 338995831 | - | _338995831_ACLS | _338995831_ACLS_T1 | 6.1689 | 3.2455 | - | - | - | -
Line | 1313169907 | - | _1313169907_ACLS | _1313169907_ACLS_T0 | 24.3731 | 13.2087 | - | - | - | -
Line | 1313169907 | - | _1313169907_ACLS | _1313169907_ACLS_T1 | -24.3126 | -13.0568 | - | - | - | -
Line | 1935298612 | - | _1935298612_ACLS | _1935298612_ACLS_T0 | 6.4089 | -10.1688 | - | - | - | -
Line | 1935298612 | - | _1935298612_ACLS | _1935298612_ACLS_T1 | -6.3483 | 9.7086 | - | - | - | -
Line | 1933009244 | - | _1933009244_ACLS | _1933009244_ACLS_T0 | 6.0002 | 2.9999 | - | - | - | -
Line | 1933009244 | - | _1933009244_ACLS | _1933009244_ACLS_T1 | -5.987 | -3.051 | - | - | - | -
Line | 1526908064 | - | _1526908064_ACLS | _1526908064_ACLS_T0 | 13.0308 | 2.2305 | - | - | - | -
Line | 1526908064 | - | _1526908064_ACLS | _1526908064_ACLS_T1 | -12.9609 | -2.044 | - | - | - | -
Line | 1161973236 | - | _1161973236_ACLS | _1161973236_ACLS_T0 | 107.9143 | -30.9378 | - | - | - | -
Line | 1161973236 | - | _1161973236_ACLS | _1161973236_ACLS_T1 | -107.8074 | 1.9059 | - | - | - | -
Line | 1177291468 | - | _1177291468_ACLS | _1177291468_ACLS_T0 | -70.2565 | -29.6977 | - | - | - | -
Line | 1177291468 | - | _1177291468_ACLS | _1177291468_ACLS_T1 | 70.6167 | 24.3427 | - | - | - | -
Line | 212269994 | - | _212269994_ACLS | _212269994_ACLS_T0 | -6.9292 | -2.3706 | - | - | - | -
Line | 212269994 | - | _212269994_ACLS | _212269994_ACLS_T1 | 6.9477 | 1.8361 | - | - | - | -
Line | 1046107023 | - | _1046107023_ACLS | _1046107023_ACLS_T0 | 0.58797 | 2.1049 | - | - | - | -
Line | 1046107023 | - | _1046107023_ACLS | _1046107023_ACLS_T1 | -0.58459 | -2.2008 | - | - | - | -
Line | 1523926710 | - | _1523926710_ACLS | _1523926710_ACLS_T0 | 0 | 0 | - | - | - | -
Line | 1523926710 | - | _1523926710_ACLS | _1523926710_ACLS_T1 | 0 | -0.34798 | - | - | - | -
Line | 550457769 | - | _550457769_ACLS | _550457769_ACLS_T0 | 9.6195 | -1.9587 | - | - | - | -
Line | 550457769 | - | _550457769_ACLS | _550457769_ACLS_T1 | -9.5522 | 1.9461 | - | - | - | -
Line | 1011467957 | - | _1011467957_ACLS | _1011467957_ACLS_T0 | 0 | 0 | - | - | - | -
Line | 1011467957 | - | _1011467957_ACLS | _1011467957_ACLS_T1 | 0 | -0.0164 | - | - | - | -
Line | 1396475916 | - | _1396475916_ACLS | _1396475916_ACLS_T0 | -19.3702 | -9.3144 | - | - | - | -
Line | 1396475916 | - | _1396475916_ACLS | _1396475916_ACLS_T1 | 19.4085 | 8.7241 | - | - | - | -
Line | 1265894905 | - | _1265894905_ACLS | _1265894905_ACLS_T0 | -14.188 | -2.6106 | - | - | - | -
Line | 1265894905 | - | _1265894905_ACLS | _1265894905_ACLS_T1 | 14.2124 | 2.5938 | - | - | - | -
Line | 1716410139 | - | _1716410139_ACLS | _1716410139_ACLS_T0 | -7.4662 | 1.3822 | - | - | - | -
Line | 1716410139 | - | _1716410139_ACLS | _1716410139_ACLS_T1 | 7.4723 | -1.5374 | - | - | - | -
Line | 1452930923 | - | _1452930923_ACLS | _1452930923_ACLS_T0 | 0 | 0 | - | - | - | -
Line | 1452930923 | - | _1452930923_ACLS | _1452930923_ACLS_T1 | 0 | 0 | - | - | - | -
Line | 1627281432 | - | _1627281432_ACLS | _1627281432_ACLS_T0 | 3.0874 | 3.2339 | - | - | - | -
Line | 1627281432 | - | _1627281432_ACLS | _1627281432_ACLS_T1 | -3.0654 | -3.4813 | - | - | - | -
Line | 1026080505 | - | _1026080505_ACLS | _1026080505_ACLS_T0 | -21.9886 | -16.9741 | - | - | - | -
Line | 1026080505 | - | _1026080505_ACLS | _1026080505_ACLS_T1 | 21.9997 | 17.0002 | - | - | - | -
Line | 581982475 | - | _581982475_ACLS | _581982475_ACLS_T0 | 10.7692 | 2.4326 | - | - | - | -
Line | 581982475 | - | _581982475_ACLS | _581982475_ACLS_T1 | -10.69 | -2.441 | - | - | - | -
Line | 1153259732 | - | _1153259732_ACLS | _1153259732_ACLS_T0 | -16.9715 | -5.4073 | - | - | - | -
Line | 1153259732 | - | _1153259732_ACLS | _1153259732_ACLS_T1 | 16.9849 | 5.1739 | - | - | - | -
Line | 1343208750 | - | _1343208750_ACLS | _1343208750_ACLS_T0 | -13.077 | -2.007 | - | - | - | -
Line | 1343208750 | - | _1343208750_ACLS | _1343208750_ACLS_T1 | 13.1112 | 1.6148 | - | - | - | -
Line | 179219907 | - | _179219907_ACLS | _179219907_ACLS_T0 | 11.8396 | 10.0361 | - | - | - | -
Line | 179219907 | - | _179219907_ACLS | _179219907_ACLS_T1 | -11.8373 | -10.0267 | - | - | - | -
Line | 296680593 | - | _296680593_ACLS | _296680593_ACLS_T0 | 1.1537 | -8.0939 | - | - | - | -
Line | 296680593 | - | _296680593_ACLS | _296680593_ACLS_T1 | -1.1534 | 8.0945 | - | - | - | -
Line | 1177994934 | - | _1177994934_ACLS | _1177994934_ACLS_T0 | 6.0003 | 4.0004 | - | - | - | -
Line | 1177994934 | - | _1177994934_ACLS | _1177994934_ACLS_T1 | -5.99 | -4.041 | - | - | - | -
Line | 1094083925 | - | _1094083925_ACLS | _1094083925_ACLS_T0 | -41.895 | -14.723 | - | - | - | -
Line | 1094083925 | - | _1094083925_ACLS | _1094083925_ACLS_T1 | 41.8981 | -5.1439 | - | - | - | -
Line | 1696637886 | - | _1696637886_ACLS | _1696637886_ACLS_T0 | -15.582 | 2.0196 | - | - | - | -
Line | 1696637886 | - | _1696637886_ACLS | _1696637886_ACLS_T1 | 15.815 | -1.3834 | - | - | - | -
Line | 1678546142 | - | _1678546142_ACLS | _1678546142_ACLS_T0 | 0 | -1.6e-05 | - | - | - | -
Line | 1678546142 | - | _1678546142_ACLS | _1678546142_ACLS_T1 | 0 | -0.068 | - | - | - | -
Line | 1960401201 | - | _1960401201_ACLS | _1960401201_ACLS_T0 | -6.718 | -0.115 | - | - | - | -
Line | 1960401201 | - | _1960401201_ACLS | _1960401201_ACLS_T1 | 6.7433 | -0.01899 | - | - | - | -
Line | 565427731 | - | _565427731_ACLS | _565427731_ACLS_T0 | 53.1857 | -1.365 | - | - | - | -
Line | 565427731 | - | _565427731_ACLS | _565427731_ACLS_T1 | -53.163 | -1.3774 | - | - | - | -
Line | 2032072096 | - | _2032072096_ACLS | _2032072096_ACLS_T0 | -20.9836 | -2.568 | - | - | - | -
Line | 2032072096 | - | _2032072096_ACLS | _2032072096_ACLS_T1 | 21.105 | 2.7998 | - | - | - | -
Line | 393054734 | - | _393054734_ACLS | _393054734_ACLS_T0 | 4.3074 | 1.4619 | - | - | - | -
Line | 393054734 | - | _393054734_ACLS | _393054734_ACLS_T1 | -4.2984 | -1.6069 | - | - | - | -
Line | 486354619 | - | _486354619_ACLS | _486354619_ACLS_T0 | 0 | 0 | - | - | - | -
Line | 486354619 | - | _486354619_ACLS | _486354619_ACLS_T1 | 0 | 0 | - | - | - | -
Line | 33631804 | - | _33631804_ACLS | _33631804_ACLS_T0 | 453.9696 | -9.6649 | - | - | - | -
Line | 33631804 | - | _33631804_ACLS | _33631804_ACLS_T1 | -451.8581 | -25.6013 | - | - | - | -
Line | 506896012 | - | _506896012_ACLS | _506896012_ACLS_T0 | 388.906 | 17.4149 | - | - | - | -
Line | 506896012 | - | _506896012_ACLS | _506896012_ACLS_T1 | -388.8443 | -40.8648 | - | - | - | -
Line | 714281141 | - | _714281141_ACLS | _714281141_ACLS_T0 | -96.8419 | -4.6888 | - | - | - | -
Line | 714281141 | - | _714281141_ACLS | _714281141_ACLS_T1 | 97.1012 | 2.0721 | - | - | - | -
Line | 1052354344 | - | _1052354344_ACLS | _1052354344_ACLS_T0 | -5.7422 | -1.639 | - | - | - | -
Line | 1052354344 | - | _1052354344_ACLS | _1052354344_ACLS_T1 | 5.7445 | 0.59639 | - | - | - | -
Line | 2077465798 | - | _2077465798_ACLS | _2077465798_ACLS_T0 | 0 | 0 | - | - | - | -
Line | 2077465798 | - | _2077465798_ACLS | _2077465798_ACLS_T1 | 0 | 0 | - | - | - | -
Line | 248797963 | - | _248797963_ACLS | _248797963_ACLS_T0 | 25.0865 | -6.6144 | - | - | - | -
Line | 248797963 | - | _248797963_ACLS | _248797963_ACLS_T1 | -25.084 | -4.951 | - | - | - | -
Line | 2083122661 | - | _2083122661_ACLS | _2083122661_ACLS_T0 | -35.2654 | -4.6109 | - | - | - | -
Line | 2083122661 | - | _2083122661_ACLS | _2083122661_ACLS_T1 | 35.3073 | 4.6739 | - | - | - | -
Line | 814547698 | - | _814547698_ACLS | _814547698_ACLS_T0 | -5.8185 | -2.3623 | - | - | - | -
Line | 814547698 | - | _814547698_ACLS | _814547698_ACLS_T1 | 5.8275 | 2.3146 | - | - | - | -
Line | 1798426699 | - | _1798426699_ACLS | _1798426699_ACLS_T0 | -381.7333 | -54.1657 | - | - | - | -
Line | 1798426699 | - | _1798426699_ACLS | _1798426699_ACLS_T1 | 382.9904 | 37.6422 | - | - | - | -
Line | 1195756229 | - | _1195756229_ACLS | _1195756229_ACLS_T0 | 9.8702 | -0.78744 | - | - | - | -
Line | 1195756229 | - | _1195756229_ACLS | _1195756229_ACLS_T1 | -9.8605 | 0.67183 | - | - | - | -
Line | 1735830808 | - | _1735830808_ACLS | _1735830808_ACLS_T0 | 28.0055 | -6.2862 | - | - | - | -
Line | 1735830808 | - | _1735830808_ACLS | _1735830808_ACLS_T1 | -27.9029 | 6.7774 | - | - | - | -
Line | 246074067 | - | _246074067_ACLS | _246074067_ACLS_T0 | 1.0595 | 0.12683 | - | - | - | -
Line | 246074067 | - | _246074067_ACLS | _246074067_ACLS_T1 | -1.0595 | -0.45463 | - | - | - | -
Line | 1390449942 | - | _1390449942_ACLS | _1390449942_ACLS_T0 | 7.6446 | 1.2677 | - | - | - | -
Line | 1390449942 | - | _1390449942_ACLS | _1390449942_ACLS_T1 | -7.6277 | -1.3594 | - | - | - | -
Line | 18184738 | - | _18184738_ACLS | _18184738_ACLS_T0 | 0 | 0 | - | - | - | -
Line | 18184738 | - | _18184738_ACLS | _18184738_ACLS_T1 | 0 | -0.064693 | - | - | - | -
Line | 511503270 | - | _511503270_ACLS | _511503270_ACLS_T0 | -17.088 | 0.69426 | - | - | - | -
Line | 511503270 | - | _511503270_ACLS | _511503270_ACLS_T1 | 17.1238 | -0.75248 | - | - | - | -
Line | 1809112656 | - | _1809112656_ACLS | _1809112656_ACLS_T0 | 36.5622 | 4.371 | - | - | - | -
Line | 1809112656 | - | _1809112656_ACLS | _1809112656_ACLS_T1 | -36.5531 | -5.0847 | - | - | - | -
Line | 874078445 | - | _874078445_ACLS | _874078445_ACLS_T0 | 3.1687 | -0.59767 | - | - | - | -
Line | 874078445 | - | _874078445_ACLS | _874078445_ACLS_T1 | -3.1673 | 0.35365 | - | - | - | -
Line | 1630213756 | - | _1630213756_ACLS | _1630213756_ACLS_T0 | -1.6238 | 1.1082 | - | - | - | -
Line | 1630213756 | - | _1630213756_ACLS | _1630213756_ACLS_T1 | 1.6258 | -1.3864 | - | - | - | -
Line | 501447321 | - | _501447321_ACLS | _501447321_ACLS_T0 | -9.1085 | -0.030017 | - | - | - | -
Line | 501447321 | - | _501447321_ACLS | _501447321_ACLS_T1 | 9.1693 | -0.50529 | - | - | - | -
Line | 2050218136 | - | _2050218136_ACLS | _2050218136_ACLS_T0 | 0.41418 | -2.251 | - | - | - | -
Line | 2050218136 | - | _2050218136_ACLS | _2050218136_ACLS_T1 | -0.41111 | 2.149 | - | - | - | -
Line | 467249971 | - | _467249971_ACLS | _467249971_ACLS_T0 | 7.837 | 0.77067 | - | - | - | -
Line | 467249971 | - | _467249971_ACLS | _467249971_ACLS_T1 | -7.81 | -1.1586 | - | - | - | -
Line | 936296694 | - | _936296694_ACLS | _936296694_ACLS_T0 | 0 | 0 | - | - | - | -
Line | 936296694 | - | _936296694_ACLS | _936296694_ACLS_T1 | 0 | 0 | - | - | - | -
Line | 935596922 | - | _935596922_ACLS | _935596922_ACLS_T0 | 6e-05 | -1.4535 | - | - | - | -
Line | 935596922 | - | _935596922_ACLS | _935596922_ACLS_T1 | -2.3e-05 | 1.0084 | - | - | - | -
Line | 2063868605 | - | _2063868605_ACLS | _2063868605_ACLS_T0 | -32.021 | -30.4418 | - | - | - | -
Line | 2063868605 | - | _2063868605_ACLS | _2063868605_ACLS_T1 | 32.0531 | 23.7939 | - | - | - | -
Line | 1774994698 | - | _1774994698_ACLS | _1774994698_ACLS_T0 | -4.5527 | 2.058 | - | - | - | -
Line | 1774994698 | - | _1774994698_ACLS | _1774994698_ACLS_T1 | 4.5684 | -2.1494 | - | - | - | -
Line | 63195850 | - | _63195850_ACLS | _63195850_ACLS_T0 | 0 | 0 | - | - | - | -
Line | 63195850 | - | _63195850_ACLS | _63195850_ACLS_T1 | 0 | 0 | - | - | - | -
Line | 343529805 | - | _343529805_ACLS | _343529805_ACLS_T0 | -6.732 | 2.384 | - | - | - | -
Line | 343529805 | - | _343529805_ACLS | _343529805_ACLS_T1 | 6.746 | -2.7089 | - | - | - | -
Line | 949018737 | - | _949018737_ACLS | _949018737_ACLS_T0 | 12.9999 | 5.0006 | - | - | - | -
Line | 949018737 | - | _949018737_ACLS | _949018737_ACLS_T1 | -12.982 | -5.961 | - | - | - | -
Line | 1353802936 | - | _1353802936_ACLS | _1353802936_ACLS_T0 | 0 | -0.070177 | - | - | - | -
Line | 1353802936 | - | _1353802936_ACLS | _1353802936_ACLS_T1 | 0 | 0 | - | - | - | -
Line | 183303619 | - | _183303619_ACLS | _183303619_ACLS_T0 | -0.916 | 0.642 | - | - | - | -
Line | 183303619 | - | _183303619_ACLS | _183303619_ACLS_T1 | 0.916 | -0.64199 | - | - | - | -
Line | 262402626 | - | _262402626_ACLS | _262402626_ACLS_T0 | 1.7e-05 | -0.39541 | - | - | - | -
Line | 262402626 | - | _262402626_ACLS | _262402626_ACLS_T1 | 0 | 0 | - | - | - | -
Line | 1089861893 | - | _1089861893_ACLS | _1089861893_ACLS_T0 | -16.243 | 0.849 | - | - | - | -
Line | 1089861893 | - | _1089861893_ACLS | _1089861893_ACLS_T1 | 16.2433 | -0.86399 | - | - | - | -
Line | 1872257040 | - | _1872257040_ACLS | _1872257040_ACLS_T0 | 63.8274 | -28.3384 | - | - | - | -
Line | 1872257040 | - | _1872257040_ACLS | _1872257040_ACLS_T1 | -63.7 | 25.2324 | - | - | - | -
Line | 833091526 | - | _833091526_ACLS | _833091526_ACLS_T0 | -25.7524 | -7.8316 | - | - | - | -
Line | 833091526 | - | _833091526_ACLS | _833091526_ACLS_T1 | 25.9537 | 8.3984 | - | - | - | -
Line | 1077667160 | - | _1077667160_ACLS | _1077667160_ACLS_T0 | 4.1916 | 1.9405 | - | - | - | -
Line | 1077667160 | - | _1077667160_ACLS | _1077667160_ACLS_T1 | -4.1761 | -2.0934 | - | - | - | -
Line | 870902753 | - | _870902753_ACLS | _870902753_ACLS_T0 | -9.5695 | -0.034001 | - | - | - | -
Line | 870902753 | - | _870902753_ACLS | _870902753_ACLS_T1 | 9.5889 | -0.022163 | - | - | - | -
Line | 1474356420 | - | _1474356420_ACLS | _1474356420_ACLS_T0 | 9.8523 | 1.0556 | - | - | - | -
Line | 1474356420 | - | _1474356420_ACLS | _1474356420_ACLS_T1 | -9.8111 | -1.7384 | - | - | - | -
Line | 1859959583 | - | _1859959583_ACLS | _1859959583_ACLS_T0 | 49.2447 | 16.8695 | - | - | - | -
Line | 1859959583 | - | _1859959583_ACLS | _1859959583_ACLS_T1 | -49.074 | -22.3015 | - | - | - | -
Line | 347419974 | - | _347419974_ACLS | _347419974_ACLS_T0 | 0 | 0 | - | - | - | -
Line | 347419974 | - | _347419974_ACLS | _347419974_ACLS_T1 | 0 | 0 | - | - | - | -
Line | 751796732 | - | _751796732_ACLS | _751796732_ACLS_T0 | -49.755 | -2.1597 | - | - | - | -
Line | 751796732 | - | _751796732_ACLS | _751796732_ACLS_T1 | 49.7629 | -30.9655 | - | - | - | -
Line | 2010060986 | - | _2010060986_ACLS | _2010060986_ACLS_T0 | 0 | 0 | - | - | - | -
Line | 2010060986 | - | _2010060986_ACLS | _2010060986_ACLS_T1 | 0 | 0 | - | - | - | -
Line | 33471360 | - | _33471360_ACLS | _33471360_ACLS_T0 | 9.1311 | 0.38699 | - | - | - | -
Line | 33471360 | - | _33471360_ACLS | _33471360_ACLS_T1 | -9.1065 | -1.3644 | - | - | - | -
Line | 485615987 | - | _485615987_ACLS | _485615987_ACLS_T0 | -4.158 | -1.082 | - | - | - | -
Line | 485615987 | - | _485615987_ACLS | _485615987_ACLS_T1 | 4.1582 | 1.0825 | - | - | - | -
Line | 618533724 | - | _618533724_ACLS | _618533724_ACLS_T0 | -24.3481 | -1.176 | - | - | - | -
Line | 618533724 | - | _618533724_ACLS | _618533724_ACLS_T1 | 24.5856 | 1.8268 | - | - | - | -
Line | 436597821 | - | _436597821_ACLS | _436597821_ACLS_T0 | 4.9146 | -1.9892 | - | - | - | -
Line | 436597821 | - | _436597821_ACLS | _436597821_ACLS_T1 | -4.9061 | 1.9183 | - | - | - | -
Line | 1785245512 | - | _1785245512_ACLS | _1785245512_ACLS_T0 | 5.071 | -2.198 | - | - | - | -
Line | 1785245512 | - | _1785245512_ACLS | _1785245512_ACLS_T1 | -5.0709 | 2.1983 | - | - | - | -
Line | 1606064252 | - | _1606064252_ACLS | _1606064252_ACLS_T0 | 12.8519 | -2.1277 | - | - | - | -
Line | 1606064252 | - | _1606064252_ACLS | _1606064252_ACLS_T1 | -12.7494 | 2.1871 | - | - | - | -
Line | 345524813 | - | _345524813_ACLS | _345524813_ACLS_T0 | -7.1268 | 0.41605 | - | - | - | -
Line | 345524813 | - | _345524813_ACLS | _345524813_ACLS_T1 | 7.1412 | -0.49635 | - | - | - | -
Line | 449763255 | - | _449763255_ACLS | _449763255_ACLS_T0 | 54.3739 | 7.2635 | - | - | - | -
Line | 449763255 | - | _449763255_ACLS | _449763255_ACLS_T1 | -54.305 | -10.054 | - | - | - | -
Line | 1833027810 | - | _1833027810_ACLS | _1833027810_ACLS_T0 | -0.38534 | -0.94647 | - | - | - | -
Line | 1833027810 | - | _1833027810_ACLS | _1833027810_ACLS_T1 | 0.38545 | -1.0493 | - | - | - | -
Line | 471273738 | - | _471273738_ACLS | _471273738_ACLS_T0 | 2.7727 | 1.0576 | - | - | - | -
Line | 471273738 | - | _471273738_ACLS | _471273738_ACLS_T1 | -2.7661 | -1.2571 | - | - | - | -
Line | 1923719198 | - | _1923719198_ACLS | _1923719198_ACLS_T0 | 0 | -0.000209 | - | - | - | -
Line | 1923719198 | - | _1923719198_ACLS | _1923719198_ACLS_T1 | 0 | -0.041 | - | - | - | -
Line | 1022559028 | - | _1022559028_ACLS | _1022559028_ACLS_T0 | 4.9649 | -2.6322 | - | - | - | -
Line | 1022559028 | - | _1022559028_ACLS | _1022559028_ACLS_T1 | -4.9607 | -8.7759 | - | - | - | -
Line | 1253750552 | - | _1253750552_ACLS | _1253750552_ACLS_T0 | 7.7095 | 0.82031 | - | - | - | -
Line | 1253750552 | - | _1253750552_ACLS | _1253750552_ACLS_T1 | -7.7019 | -0.84346 | - | - | - | -
Line | 1915176735 | - | _1915176735_ACLS | _1915176735_ACLS_T0 | -26.3774 | -6.7608 | - | - | - | -
Line | 1915176735 | - | _1915176735_ACLS | _1915176735_ACLS_T1 | 26.7799 | 7.9007 | - | - | - | -
Line | 2082351204 | - | _2082351204_ACLS | _2082351204_ACLS_T0 | -10.086 | -9.443 | - | - | - | -
Line | 2082351204 | - | _2082351204_ACLS | _2082351204_ACLS_T1 | 10.0917 | 7.146 | - | - | - | -
Line | 582912662 | - | _582912662_ACLS | _582912662_ACLS_T0 | 0 | 0 | - | - | - | -
Line | 582912662 | - | _582912662_ACLS | _582912662_ACLS_T1 | 0 | -0.036808 | - | - | - | -
Line | 1988300448 | - | _1988300448_ACLS | _1988300448_ACLS_T0 | 16.0003 | 6.0003 | - | - | - | -
Line | 1988300448 | - | _1988300448_ACLS | _1988300448_ACLS_T1 | -15.933 | -5.917 | - | - | - | -
Line | 2052766034 | - | _2052766034_ACLS | _2052766034_ACLS_T0 | -6.4259 | 5.8832 | - | - | - | -
Line | 2052766034 | - | _2052766034_ACLS | _2052766034_ACLS_T1 | 6.4436 | -5.9067 | - | - | - | -
Line | 2055355880 | - | _2055355880_ACLS | _2055355880_ACLS_T0 | -17.8926 | 2.0581 | - | - | - | -
Line | 2055355880 | - | _2055355880_ACLS | _2055355880_ACLS_T1 | 17.9708 | -1.9261 | - | - | - | -
Line | 390677688 | - | _390677688_ACLS | _390677688_ACLS_T0 | -16.5772 | -6.0906 | - | - | - | -
Line | 390677688 | - | _390677688_ACLS | _390677688_ACLS_T1 | 16.6732 | 6.0208 | - | - | - | -
Line | 990560189 | - | _990560189_ACLS | _990560189_ACLS_T0 | -10.5 | -5.603 | - | - | - | -
Line | 990560189 | - | _990560189_ACLS | _990560189_ACLS_T1 | 10.5178 | 5.5974 | - | - | - | -
Line | 1099695640 | - | _1099695640_ACLS | _1099695640_ACLS_T0 | -4.216 | 1.3534 | - | - | - | -
Line | 1099695640 | - | _1099695640_ACLS | _1099695640_ACLS_T1 | 4.2166 | -1.4599 | - | - | - | -
Line | 235961954 | - | _235961954_ACLS | _235961954_ACLS_T0 | 0 | 0 | - | - | - | -
Line | 235961954 | - | _235961954_ACLS | _235961954_ACLS_T1 | 2e-06 | -0.12679 | - | - | - | -
Line | 1265382630 | - | _1265382630_ACLS | _1265382630_ACLS_T0 | -34.1466 | -3.6393 | - | - | - | -
Line | 1265382630 | - | _1265382630_ACLS | _1265382630_ACLS_T1 | 34.2786 | 2.6791 | - | - | - | -
Line | 716748259 | - | _716748259_ACLS | _716748259_ACLS_T0 | 1e-06 | -0.72737 | - | - | - | -
Line | 716748259 | - | _716748259_ACLS | _716748259_ACLS_T1 | 0 | 0 | - | - | - | -
Line | 578412473 | - | _578412473_ACLS | _578412473_ACLS_T0 | 13.0002 | 9 | - | - | - | -
Line | 578412473 | - | _578412473_ACLS | _578412473_ACLS_T1 | -12.999 | -8.997 | - | - | - | -
Line | 36112077 | - | _36112077_ACLS | _36112077_ACLS_T0 | 1e-06 | -0.10959 | - | - | - | -
Line | 36112077 | - | _36112077_ACLS | _36112077_ACLS_T1 | 0 | 0.033349 | - | - | - | -
Line | 1665078483 | - | _1665078483_ACLS | _1665078483_ACLS_T0 | 835.151 | 62.7885 | - | - | - | -
Line | 1665078483 | - | _1665078483_ACLS | _1665078483_ACLS_T1 | -835.0669 | -62.2371 | - | - | - | -
Line | 643962300 | - | _643962300_ACLS | _643962300_ACLS_T0 | 17.001 | 1.9877 | - | - | - | -
Line | 643962300 | - | _643962300_ACLS | _643962300_ACLS_T1 | -16.99 | -4.484 | - | - | - | -
Line | 119481777 | - | _119481777_ACLS | _119481777_ACLS_T0 | 21.7553 | 0.057233 | - | - | - | -
Line | 119481777 | - | _119481777_ACLS | _119481777_ACLS_T1 | -21.7081 | -0.087742 | - | - | - | -
Line | 1387121569 | - | _1387121569_ACLS | _1387121569_ACLS_T0 | 125.4465 | -19.0158 | - | - | - | -
Line | 1387121569 | - | _1387121569_ACLS | _1387121569_ACLS_T1 | -125.2543 | 18.6409 | - | - | - | -
Line | 2051497449 | - | _2051497449_ACLS | _2051497449_ACLS_T0 | -6.3e-05 | 0.69668 | - | - | - | -
Line | 2051497449 | - | _2051497449_ACLS | _2051497449_ACLS_T1 | 0.000155 | -0.82913 | - | - | - | -
Line | 557795946 | - | _557795946_ACLS | _557795946_ACLS_T0 | 5.4925 | -1.2592 | - | - | - | -
Line | 557795946 | - | _557795946_ACLS | _557795946_ACLS_T1 | -5.4824 | 0.93762 | - | - | - | -
Line | 1245006068 | - | _1245006068_ACLS | _1245006068_ACLS_T0 | 50.3054 | 4.4558 | - | - | - | -
Line | 1245006068 | - | _1245006068_ACLS | _1245006068_ACLS_T1 | -50.0877 | -15.5398 | - | - | - | -
Line | 471551592 | - | _471551592_ACLS | _471551592_ACLS_T0 | 11.1869 | -38.7675 | - | - | - | -
Line | 471551592 | - | _471551592_ACLS | _471551592_ACLS_T1 | -11.1411 | 34.423 | - | - | - | -
Line | 1123122391 | - | _1123122391_ACLS | _1123122391_ACLS_T0 | -3.482 | -0.992 | - | - | - | -
Line | 1123122391 | - | _1123122391_ACLS | _1123122391_ACLS_T1 | 3.4827 | 0.3146 | - | - | - | -
Line | 1880025873 | - | _1880025873_ACLS | _1880025873_ACLS_T0 | -0.59588 | 0.62167 | - | - | - | -
Line | 1880025873 | - | _1880025873_ACLS | _1880025873_ACLS_T1 | 0.59664 | -0.76823 | - | - | - | -
Line | 528879536 | - | _528879536_ACLS | _528879536_ACLS_T0 | -14.448 | -4.1872 | - | - | - | -
Line | 528879536 | - | _528879536_ACLS | _528879536_ACLS_T1 | 14.4511 | 0.40825 | - | - | - | -
Line | 965145631 | - | _965145631_ACLS | _965145631_ACLS_T0 | -17.7593 | -2.7731 | - | - | - | -
Line | 965145631 | - | _965145631_ACLS | _965145631_ACLS_T1 | 17.8351 | 2.9362 | - | - | - | -
Line | 1183006043 | - | _1183006043_ACLS | _1183006043_ACLS_T0 | 25.2771 | -4.8162 | - | - | - | -
Line | 1183006043 | - | _1183006043_ACLS | _1183006043_ACLS_T1 | -24.9148 | 5.6055 | - | - | - | -
Line | 985402631 | - | _985402631_ACLS | _985402631_ACLS_T0 | -26.3677 | -6.4589 | - | - | - | -
Line | 985402631 | - | _985402631_ACLS | _985402631_ACLS_T1 | 26.5945 | 7.7344 | - | - | - | -
Line | 1466190519 | - | _1466190519_ACLS | _1466190519_ACLS_T0 | -0.97069 | 1.8911 | - | - | - | -
Line | 1466190519 | - | _1466190519_ACLS | _1466190519_ACLS_T1 | 0.97451 | -2.0835 | - | - | - | -
Line | 1126363239 | - | _1126363239_ACLS | _1126363239_ACLS_T0 | -15.353 | 5.9641 | - | - | - | -
Line | 1126363239 | - | _1126363239_ACLS | _1126363239_ACLS_T1 | 15.4775 | -7.2238 | - | - | - | -
Line | 2141194298 | - | _2141194298_ACLS | _2141194298_ACLS_T0 | 0 | 0 | - | - | - | -
Line | 2141194298 | - | _2141194298_ACLS | _2141194298_ACLS_T1 | 3e-06 | -1.0627 | - | - | - | -
Line | 1821075010 | - | _1821075010_ACLS | _1821075010_ACLS_T0 | 1 | -1.0005 | - | - | - | -
Line | 1821075010 | - | _1821075010_ACLS | _1821075010_ACLS_T1 | -1 | 0.731 | - | - | - | -
Line | 768515630 | - | _768515630_ACLS | _768515630_ACLS_T0 | -838.002 | -6.021 | - | - | - | -
Line | 768515630 | - | _768515630_ACLS | _768515630_ACLS_T1 | 840.5483 | 20.8822 | - | - | - | -
Line | 1559828932 | - | _1559828932_ACLS | _1559828932_ACLS_T0 | -33.0046 | 15.5171 | - | - | - | -
Line | 1559828932 | - | _1559828932_ACLS | _1559828932_ACLS_T1 | 33.009 | -16.8522 | - | - | - | -
Line | 787678733 | - | _787678733_ACLS | _787678733_ACLS_T0 | -7.1251 | 7.2684 | - | - | - | -
Line | 787678733 | - | _787678733_ACLS | _787678733_ACLS_T1 | 7.1279 | -8.8707 | - | - | - | -
Line | 166979700 | - | _166979700_ACLS | _166979700_ACLS_T0 | 15.3401 | 2.4075 | - | - | - | -
Line | 166979700 | - | _166979700_ACLS | _166979700_ACLS_T1 | -15.2686 | -2.3153 | - | - | - | -
Line | 416314583 | - | _416314583_ACLS | _416314583_ACLS_T0 | 125.9861 | -65.569 | - | - | - | -
Line | 416314583 | - | _416314583_ACLS | _416314583_ACLS_T1 | -125.9072 | 40.7204 | - | - | - | -
Line | 427631690 | - | _427631690_ACLS | _427631690_ACLS_T0 | -14.5724 | 6.8179 | - | - | - | -
Line | 427631690 | - | _427631690_ACLS | _427631690_ACLS_T1 | 14.6339 | -6.9662 | - | - | - | -
Line | 198048181 | - | _198048181_ACLS | _198048181_ACLS_T0 | 63.7979 | -20.9083 | - | - | - | -
Line | 198048181 | - | _198048181_ACLS | _198048181_ACLS_T1 | -63.7732 | -8.2129 | - | - | - | -
Line | 1715014994 | - | _1715014994_ACLS | _1715014994_ACLS_T0 | 47.0419 | -15.5424 | - | - | - | -
Line | 1715014994 | - | _1715014994_ACLS | _1715014994_ACLS_T1 | -47.0281 | 14.7291 | - | - | - | -
Line | 1325744442 | - | _1325744442_ACLS | _1325744442_ACLS_T0 | 0 | 0 | - | - | - | -
Line | 1325744442 | - | _1325744442_ACLS | _1325744442_ACLS_T1 | 0 | -0.10645 | - | - | - | -
Line | 695414905 | - | _695414905_ACLS | _695414905_ACLS_T0 | 0 | 0 | - | - | - | -
Line | 695414905 | - | _695414905_ACLS | _695414905_ACLS_T1 | 0 | 0 | - | - | - | -
Line | 1042014497 | - | _1042014497_ACLS | _1042014497_ACLS_T0 | 15.6339 | -6.0549 | - | - | - | -
Line | 1042014497 | - | _1042014497_ACLS | _1042014497_ACLS_T1 | -15.5505 | 6.2459 | - | - | - | -
Line | 751956132 | - | _751956132_ACLS | _751956132_ACLS_T0 | -166.3108 | -50.6654 | - | - | - | -
Line | 751956132 | - | _751956132_ACLS | _751956132_ACLS_T1 | 166.4241 | 40.5094 | - | - | - | -
Line | 526192522 | - | _526192522_ACLS | _526192522_ACLS_T0 | 10.0345 | 2.1396 | - | - | - | -
Line | 526192522 | - | _526192522_ACLS | _526192522_ACLS_T1 | -10.015 | -2.1438 | - | - | - | -
Line | 959494700 | - | _959494700_ACLS | _959494700_ACLS_T0 | 23.3149 | 0.58216 | - | - | - | -
Line | 959494700 | - | _959494700_ACLS | _959494700_ACLS_T1 | -23.3136 | -0.57966 | - | - | - | -
Line | 839351488 | - | _839351488_ACLS | _839351488_ACLS_T0 | 14.1989 | 5.4823 | - | - | - | -
Line | 839351488 | - | _839351488_ACLS | _839351488_ACLS_T1 | -14.126 | -5.798 | - | - | - | -
Line | 970070641 | - | _970070641_ACLS | _970070641_ACLS_T0 | 1.3003 | -0.18893 | - | - | - | -
Line | 970070641 | - | _970070641_ACLS | _970070641_ACLS_T1 | -1.2999 | -0.67 | - | - | - | -
Line | 63804376 | - | _63804376_ACLS | _63804376_ACLS_T0 | -14.4625 | 12.1538 | - | - | - | -
Line | 63804376 | - | _63804376_ACLS | _63804376_ACLS_T1 | 14.5742 | -11.8457 | - | - | - | -
Line | 1276434082 | - | _1276434082_ACLS | _1276434082_ACLS_T0 | -3.7615 | -2.253 | - | - | - | -
Line | 1276434082 | - | _1276434082_ACLS | _1276434082_ACLS_T1 | 3.773 | 2.1704 | - | - | - | -
Line | 383247791 | - | _383247791_ACLS | _383247791_ACLS_T0 | -15.578 | -19.5845 | - | - | - | -
Line | 383247791 | - | _383247791_ACLS | _383247791_ACLS_T1 | 15.6911 | 17.6076 | - | - | - | -
Line | 80022620 | - | _80022620_ACLS | _80022620_ACLS_T0 | -36.7583 | 4.2336 | - | - | - | -
Line | 80022620 | - | _80022620_ACLS | _80022620_ACLS_T1 | 37.1253 | -2.9004 | - | - | - | -
Line | 190656533 | - | _190656533_ACLS | _190656533_ACLS_T0 | 25.0682 | -6.5983 | - | - | - | -
Line | 190656533 | - | _190656533_ACLS | _190656533_ACLS_T1 | -25.0421 | 0.78611 | - | - | - | -
Line | 150777835 | - | _150777835_ACLS | _150777835_ACLS_T0 | 31.1655 | 3.3781 | - | - | - | -
Line | 150777835 | - | _150777835_ACLS | _150777835_ACLS_T1 | -30.8562 | -2.4713 | - | - | - | -
Line | 1771211678 | - | _1771211678_ACLS | _1771211678_ACLS_T0 | 0.36301 | -3.7049 | - | - | - | -
Line | 1771211678 | - | _1771211678_ACLS | _1771211678_ACLS_T1 | -0.363 | -3.562 | - | - | - | -
Line | 1096973413 | - | _1096973413_ACLS | _1096973413_ACLS_T0 | -11.5407 | -2.3648 | - | - | - | -
Line | 1096973413 | - | _1096973413_ACLS | _1096973413_ACLS_T1 | 11.5494 | 2.3148 | - | - | - | -
Line | 1838105338 | - | _1838105338_ACLS | _1838105338_ACLS_T0 | -17.5182 | -8.2026 | - | - | - | -
Line | 1838105338 | - | _1838105338_ACLS | _1838105338_ACLS_T1 | 17.7008 | 8.7305 | - | - | - | -
Line | 486662306 | - | _486662306_ACLS | _486662306_ACLS_T0 | 22.9718 | 6.34 | - | - | - | -
Line | 486662306 | - | _486662306_ACLS | _486662306_ACLS_T1 | -22.7553 | -6.9567 | - | - | - | -
Line | 797619469 | - | _797619469_ACLS | _797619469_ACLS_T0 | 0 | 0 | - | - | - | -
Line | 797619469 | - | _797619469_ACLS | _797619469_ACLS_T1 | 5e-06 | -0.30359 | - | - | - | -
Line | 1436196335 | - | _1436196335_ACLS | _1436196335_ACLS_T0 | -311.348 | -17.2566 | - | - | - | -
Line | 1436196335 | - | _1436196335_ACLS | _1436196335_ACLS_T1 | 312.2458 | 31.6287 | - | - | - | -
Line | 1610348460 | - | _1610348460_ACLS | _1610348460_ACLS_T0 | -10.905 | -3.703 | - | - | - | -
Line | 1610348460 | - | _1610348460_ACLS | _1610348460_ACLS_T1 | 10.9732 | 3.7363 | - | - | - | -
Line | 202177226 | - | _202177226_ACLS | _202177226_ACLS_T0 | 15.2834 | 4.1677 | - | - | - | -
Line | 202177226 | - | _202177226_ACLS | _202177226_ACLS_T1 | -15.1978 | -4.1268 | - | - | - | -
Line | 391567931 | - | _391567931_ACLS | _391567931_ACLS_T0 | -1.5726 | -4.8839 | - | - | - | -
Line | 391567931 | - | _391567931_ACLS | _391567931_ACLS_T1 | 1.5729 | 0.9651 | - | - | - | -
Line | 2107913291 | - | _2107913291_ACLS | _2107913291_ACLS_T0 | 24.4658 | -3.9438 | - | - | - | -
Line | 2107913291 | - | _2107913291_ACLS | _2107913291_ACLS_T1 | -24.2271 | 4.0507 | - | - | - | -
Line | 1701584050 | - | _1701584050_ACLS | _1701584050_ACLS_T0 | -49.0589 | -20.9009 | - | - | - | -
Line | 1701584050 | - | _1701584050_ACLS | _1701584050_ACLS_T1 | 49.1909 | 19.0806 | - | - | - | -
Line | 330490989 | - | _330490989_ACLS | _330490989_ACLS_T0 | 56.975 | 9.019 | - | - | - | -
Line | 330490989 | - | _330490989_ACLS | _330490989_ACLS_T1 | -56.969 | -19.407 | - | - | - | -
Line | 394653980 | - | _394653980_ACLS | _394653980_ACLS_T0 | -17.086 | -4.966 | - | - | - | -
Line | 394653980 | - | _394653980_ACLS | _394653980_ACLS_T1 | 17.1761 | 5.0919 | - | - | - | -
Line | 925828597 | - | _925828597_ACLS | _925828597_ACLS_T0 | 15.4867 | 6.0925 | - | - | - | -
Line | 925828597 | - | _925828597_ACLS | _925828597_ACLS_T1 | -15.2023 | -5.6587 | - | - | - | -
Line | 1221609792 | - | _1221609792_ACLS | _1221609792_ACLS_T0 | -23.4755 | -8.8983 | - | - | - | -
Line | 1221609792 | - | _1221609792_ACLS | _1221609792_ACLS_T1 | 23.477 | 8.9014 | - | - | - | -
Line | 1909233227 | - | _1909233227_ACLS | _1909233227_ACLS_T0 | -8 | -3.067 | - | - | - | -
Line | 1909233227 | - | _1909233227_ACLS | _1909233227_ACLS_T1 | 8.0004 | 3.0001 | - | - | - | -
Line | 1288716009 | - | _1288716009_ACLS | _1288716009_ACLS_T0 | 12.9686 | -6.1554 | - | - | - | -
Line | 1288716009 | - | _1288716009_ACLS | _1288716009_ACLS_T1 | -12.9307 | 6.1615 | - | - | - | -
Line | 1594454685 | - | _1594454685_ACLS | _1594454685_ACLS_T0 | 0 | 0 | - | - | - | -
Line | 1594454685 | - | _1594454685_ACLS | _1594454685_ACLS_T1 | 7.5e-05 | -14.6722 | - | - | - | -
Line | 1129181576 | - | _1129181576_ACLS | _1129181576_ACLS_T0 | -139.5746 | 37.9594 | - | - | - | -
Line | 1129181576 | - | _1129181576_ACLS | _1129181576_ACLS_T1 | 140.0817 | -38.0837 | - | - | - | -
Line | 1327087524 | - | _1327087524_ACLS | _1327087524_ACLS_T0 | 0 | -3e-05 | - | - | - | -
Line | 1327087524 | - | _1327087524_ACLS | _1327087524_ACLS_T1 | 0 | -0.209 | - | - | - | -
Line | 248783482 | - | _248783482_ACLS | _248783482_ACLS_T0 | 48.0001 | 9.9998 | - | - | - | -
Line | 248783482 | - | _248783482_ACLS | _248783482_ACLS_T1 | -47.974 | -10.011 | - | - | - | -
Line | 1454630685 | - | _1454630685_ACLS | _1454630685_ACLS_T0 | -0.47379 | -5.2952 | - | - | - | -
Line | 1454630685 | - | _1454630685_ACLS | _1454630685_ACLS_T1 | 0.49528 | 5.0802 | - | - | - | -
Line | 265080069 | - | _265080069_ACLS | _265080069_ACLS_T0 | 17.4954 | 1.5374 | - | - | - | -
Line | 265080069 | - | _265080069_ACLS | _265080069_ACLS_T1 | -17.2763 | -1.5716 | - | - | - | -
Line | 1794471581 | - | _1794471581_ACLS | _1794471581_ACLS_T0 | 3e-06 | -0.16464 | - | - | - | -
Line | 1794471581 | - | _1794471581_ACLS | _1794471581_ACLS_T1 | 0 | 0 | - | - | - | -
Line | 511615766 | - | _511615766_ACLS | _511615766_ACLS_T0 | 9.0132 | 1.4833 | - | - | - | -
Line | 511615766 | - | _511615766_ACLS | _511615766_ACLS_T1 | -9.008 | -1.461 | - | - | - | -
Line | 244776622 | - | _244776622_ACLS | _244776622_ACLS_T0 | 1 | -0.033937 | - | - | - | -
Line | 244776622 | - | _244776622_ACLS | _244776622_ACLS_T1 | -1 | -0.033 | - | - | - | -
Line | 1626704133 | - | _1626704133_ACLS | _1626704133_ACLS_T0 | 8.0031 | 3.0221 | - | - | - | -
Line | 1626704133 | - | _1626704133_ACLS | _1626704133_ACLS_T1 | -7.916 | -3.114 | - | - | - | -
Line | 1574449502 | - | _1574449502_ACLS | _1574449502_ACLS_T0 | 0 | 0 | - | - | - | -
Line | 1574449502 | - | _1574449502_ACLS | _1574449502_ACLS_T1 | 0 | -0.017938 | - | - | - | -
Line | 1742693716 | - | _1742693716_ACLS | _1742693716_ACLS_T0 | 20.7113 | 10.9242 | - | - | - | -
Line | 1742693716 | - | _1742693716_ACLS | _1742693716_ACLS_T1 | -20.5292 | -10.6241 | - | - | - | -
Line | 1586713782 | - | _1586713782_ACLS | _1586713782_ACLS_T0 | 0 | 0 | - | - | - | -
Line | 1586713782 | - | _1586713782_ACLS | _1586713782_ACLS_T1 | 7e-06 | -0.21507 | - | - | - | -
Line | 1433362233 | - | _1433362233_ACLS | _1433362233_ACLS_T0 | 74.2456 | 26.9763 | - | - | - | -
Line | 1433362233 | - | _1433362233_ACLS | _1433362233_ACLS_T1 | -74.1797 | -28.3859 | - | - | - | -
Line | 562629914 | - | _562629914_ACLS | _562629914_ACLS_T0 | -19.3812 | -3.9895 | - | - | - | -
Line | 562629914 | - | _562629914_ACLS | _562629914_ACLS_T1 | 19.4232 | 3.6637 | - | - | - | -
Line | 384746825 | - | _384746825_ACLS | _384746825_ACLS_T0 | 65.0977 | 20.8826 | - | - | - | -
Line | 384746825 | - | _384746825_ACLS | _384746825_ACLS_T1 | -65.0743 | -26.2813 | - | - | - | -
Line | 601456674 | - | _601456674_ACLS | _601456674_ACLS_T0 | -13.894 | -11.5648 | - | - | - | -
Line | 601456674 | - | _601456674_ACLS | _601456674_ACLS_T1 | 13.9256 | 10.4692 | - | - | - | -
Line | 638462249 | - | _638462249_ACLS | _638462249_ACLS_T0 | -2.156 | -7.1763 | - | - | - | -
Line | 638462249 | - | _638462249_ACLS | _638462249_ACLS_T1 | 2.1764 | 6.7142 | - | - | - | -
Line | 1341187907 | - | _1341187907_ACLS | _1341187907_ACLS_T0 | 20.3255 | 3.17 | - | - | - | -
Line | 1341187907 | - | _1341187907_ACLS | _1341187907_ACLS_T1 | -20.2986 | -3.1161 | - | - | - | -
Line | 1871857768 | - | _1871857768_ACLS | _1871857768_ACLS_T0 | 12.5177 | 2.9653 | - | - | - | -
Line | 1871857768 | - | _1871857768_ACLS | _1871857768_ACLS_T1 | -12.5169 | -2.9647 | - | - | - | -
Line | 1730392635 | - | _1730392635_ACLS | _1730392635_ACLS_T0 | 5.736 | -21.4144 | - | - | - | -
Line | 1730392635 | - | _1730392635_ACLS | _1730392635_ACLS_T1 | -5.7216 | 21.4624 | - | - | - | -
Line | 369396000 | - | _369396000_ACLS | _369396000_ACLS_T0 | 14.5529 | 1.3348 | - | - | - | -
Line | 369396000 | - | _369396000_ACLS | _369396000_ACLS_T1 | -14.4981 | -1.267 | - | - | - | -
Line | 1099519788 | - | _1099519788_ACLS | _1099519788_ACLS_T0 | -16.2869 | -4.6367 | - | - | - | -
Line | 1099519788 | - | _1099519788_ACLS | _1099519788_ACLS_T1 | 16.4295 | 4.854 | - | - | - | -
Line | 739335721 | - | _739335721_ACLS | _739335721_ACLS_T0 | -0.624 | 0.215 | - | - | - | -
Line | 739335721 | - | _739335721_ACLS | _739335721_ACLS_T1 | 0.62418 | -0.3441 | - | - | - | -
Line | 1247427962 | - | _1247427962_ACLS | _1247427962_ACLS_T0 | 144.654 | 15.6667 | - | - | - | -
Line | 1247427962 | - | _1247427962_ACLS | _1247427962_ACLS_T1 | -141.7277 | -16.9636 | - | - | - | -
Line | 2048429242 | - | _2048429242_ACLS | _2048429242_ACLS_T0 | -5.264 | 0.295 | - | - | - | -
Line | 2048429242 | - | _2048429242_ACLS | _2048429242_ACLS_T1 | 5.2657 | -0.42538 | - | - | - | -
Line | 358403498 | - | _358403498_ACLS | _358403498_ACLS_T0 | -24.144 | -4.628 | - | - | - | -
Line | 358403498 | - | _358403498_ACLS | _358403498_ACLS_T1 | 24.153 | 3.1666 | - | - | - | -
Line | 1803038658 | - | _1803038658_ACLS | _1803038658_ACLS_T0 | 30.1676 | 6.3593 | - | - | - | -
Line | 1803038658 | - | _1803038658_ACLS | _1803038658_ACLS_T1 | -29.9917 | -6.1772 | - | - | - | -
Line | 1520931275 | - | _1520931275_ACLS | _1520931275_ACLS_T0 | -1.947 | 0.146 | - | - | - | -
Line | 1520931275 | - | _1520931275_ACLS | _1520931275_ACLS_T1 | 1.9472 | -0.16091 | - | - | - | -
Line | 1590117773 | - | _1590117773_ACLS | _1590117773_ACLS_T0 | 28.3454 | 1.1166 | - | - | - | -
Line | 1590117773 | - | _1590117773_ACLS | _1590117773_ACLS_T1 | -28.339 | -10.7 | - | - | - | -
Line | 1051961425 | - | _1051961425_ACLS | _1051961425_ACLS_T0 | 17.8174 | 0.25518 | - | - | - | -
Line | 1051961425 | - | _1051961425_ACLS | _1051961425_ACLS_T1 | -17.6665 | -0.50364 | - | - | - | -
Line | 972367701 | - | _972367701_ACLS | _972367701_ACLS_T0 | 35.1665 | -16.4579 | - | - | - | -
Line | 972367701 | - | _972367701_ACLS | _972367701_ACLS_T1 | -35.163 | -4.68 | - | - | - | -
Line | 1444701906 | - | _1444701906_ACLS | _1444701906_ACLS_T0 | 0 | 0 | - | - | - | -
Line | 1444701906 | - | _1444701906_ACLS | _1444701906_ACLS_T1 | 0 | -0.071037 | - | - | - | -
Line | 1447607931 | - | _1447607931_ACLS | _1447607931_ACLS_T0 | -10.36 | -1.2765 | - | - | - | -
Line | 1447607931 | - | _1447607931_ACLS | _1447607931_ACLS_T1 | 10.4046 | 1.2683 | - | - | - | -
Line | 1045280087 | - | _1045280087_ACLS | _1045280087_ACLS_T0 | 13.012 | 0.89207 | - | - | - | -
Line | 1045280087 | - | _1045280087_ACLS | _1045280087_ACLS_T1 | -12.9998 | -0.84965 | - | - | - | -
Line | 1729169083 | - | _1729169083_ACLS | _1729169083_ACLS_T0 | 3.0544 | 3.3317 | - | - | - | -
Line | 1729169083 | - | _1729169083_ACLS | _1729169083_ACLS_T1 | -3.0349 | -3.6328 | - | - | - | -
Line | 422515108 | - | _422515108_ACLS | _422515108_ACLS_T0 | 0 | 0 | - | - | - | -
Line | 422515108 | - | _422515108_ACLS | _422515108_ACLS_T1 | 0 | -0.017726 | - | - | - | -
Line | 870413257 | - | _870413257_ACLS | _870413257_ACLS_T0 | -881.1478 | -116.7742 | - | - | - | -
Line | 870413257 | - | _870413257_ACLS | _870413257_ACLS_T1 | 881.195 | 117.1466 | - | - | - | -
Line | 611700072 | - | _611700072_ACLS | _611700072_ACLS_T0 | 19.3164 | 5.1369 | - | - | - | -
Line | 611700072 | - | _611700072_ACLS | _611700072_ACLS_T1 | -19.0831 | -4.6757 | - | - | - | -
Line | 2002520512 | - | _2002520512_ACLS | _2002520512_ACLS_T0 | 2.9125 | -3.4708 | - | - | - | -
Line | 2002520512 | - | _2002520512_ACLS | _2002520512_ACLS_T1 | -2.8996 | 3.2234 | - | - | - | -
Line | 551310860 | - | _551310860_ACLS | _551310860_ACLS_T0 | 0 | 0 | - | - | - | -
Line | 551310860 | - | _551310860_ACLS | _551310860_ACLS_T1 | 0 | 0 | - | - | - | -
Line | 1284363370 | - | _1284363370_ACLS | _1284363370_ACLS_T0 | 6.0771 | -1.2337 | - | - | - | -
Line | 1284363370 | - | _1284363370_ACLS | _1284363370_ACLS_T1 | -6.0691 | 1.2387 | - | - | - | -
Line | 146839722 | - | _146839722_ACLS | _146839722_ACLS_T0 | 25.6848 | -13.6622 | - | - | - | -
Line | 146839722 | - | _146839722_ACLS | _146839722_ACLS_T1 | -25.594 | 1.4514 | - | - | - | -
Line | 1849673125 | - | _1849673125_ACLS | _1849673125_ACLS_T0 | 4.0097 | 0.99183 | - | - | - | -
Line | 1849673125 | - | _1849673125_ACLS | _1849673125_ACLS_T1 | -3.9963 | -1.1802 | - | - | - | -
Line | 2098739273 | - | _2098739273_ACLS | _2098739273_ACLS_T0 | -53.7007 | -7.8289 | - | - | - | -
Line | 2098739273 | - | _2098739273_ACLS | _2098739273_ACLS_T1 | 54.0001 | 8.8435 | - | - | - | -
Line | 1593710467 | - | _1593710467_ACLS | _1593710467_ACLS_T0 | -8.943 | 0.40974 | - | - | - | -
Line | 1593710467 | - | _1593710467_ACLS | _1593710467_ACLS_T1 | 8.9523 | -1.1075 | - | - | - | -
Line | 1098066228 | - | _1098066228_ACLS | _1098066228_ACLS_T0 | -14.741 | -2.9437 | - | - | - | -
Line | 1098066228 | - | _1098066228_ACLS | _1098066228_ACLS_T1 | 14.7527 | 2.8056 | - | - | - | -
Line | 1146483389 | - | _1146483389_ACLS | _1146483389_ACLS_T0 | -0.339 | 0.704 | - | - | - | -
Line | 1146483389 | - | _1146483389_ACLS | _1146483389_ACLS_T1 | 0.33901 | -0.70818 | - | - | - | -
Line | 1212397622 | - | _1212397622_ACLS | _1212397622_ACLS_T0 | -13.4755 | -4.1311 | - | - | - | -
Line | 1212397622 | - | _1212397622_ACLS | _1212397622_ACLS_T1 | 13.5697 | 4.1934 | - | - | - | -
Line | 740352832 | - | _740352832_ACLS | _740352832_ACLS_T0 | -6.995 | 3.36 | - | - | - | -
Line | 740352832 | - | _740352832_ACLS | _740352832_ACLS_T1 | 7 | -3.5239 | - | - | - | -
Line | 789133373 | - | _789133373_ACLS | _789133373_ACLS_T0 | -0.666 | -1.386 | - | - | - | -
Line | 789133373 | - | _789133373_ACLS | _789133373_ACLS_T1 | 0.66646 | 1.3068 | - | - | - | -
Line | 904524589 | - | _904524589_ACLS | _904524589_ACLS_T0 | 0.79556 | 2.889 | - | - | - | -
Line | 904524589 | - | _904524589_ACLS | _904524589_ACLS_T1 | -0.794 | -3.1107 | - | - | - | -
Line | 1933693154 | - | _1933693154_ACLS | _1933693154_ACLS_T0 | -23.0776 | -2.1538 | - | - | - | -
Line | 1933693154 | - | _1933693154_ACLS | _1933693154_ACLS_T1 | 23.3179 | 2.6808 | - | - | - | -
Line | 1773619611 | - | _1773619611_ACLS | _1773619611_ACLS_T0 | -16.6538 | -4.002 | - | - | - | -
Line | 1773619611 | - | _1773619611_ACLS | _1773619611_ACLS_T1 | 16.9009 | 4.4065 | - | - | - | -
Line | 1305700629 | - | _1305700629_ACLS | _1305700629_ACLS_T0 | -11.9292 | -11.3482 | - | - | - | -
Line | 1305700629 | - | _1305700629_ACLS | _1305700629_ACLS_T1 | 12.0905 | 11.001 | - | - | - | -
Line | 489344760 | - | _489344760_ACLS | _489344760_ACLS_T0 | -1.395 | 0.683 | - | - | - | -
Line | 489344760 | - | _489344760_ACLS | _489344760_ACLS_T1 | 1.395 | -1.031 | - | - | - | -
Line | 534357172 | - | _534357172_ACLS | _534357172_ACLS_T0 | 0 | 0 | - | - | - | -
Line | 534357172 | - | _534357172_ACLS | _534357172_ACLS_T1 | 0 | 0 | - | - | - | -
Line | 1122529315 | - | _1122529315_ACLS | _1122529315_ACLS_T0 | 0 | -0.10139 | - | - | - | -
Line | 1122529315 | - | _1122529315_ACLS | _1122529315_ACLS_T1 | 1e-06 | 0.00785 | - | - | - | -
Line | 1443758519 | - | _1443758519_ACLS | _1443758519_ACLS_T0 | 14.9995 | 0.028796 | - | - | - | -
Line | 1443758519 | - | _1443758519_ACLS | _1443758519_ACLS_T1 | -14.984 | -5.326 | - | - | - | -
Line | 703891769 | - | _703891769_ACLS | _703891769_ACLS_T0 | -4.3867 | -2.6574 | - | - | - | -
Line | 703891769 | - | _703891769_ACLS | _703891769_ACLS_T1 | 4.4089 | 1.766 | - | - | - | -
Line | 938017341 | - | _938017341_ACLS | _938017341_ACLS_T0 | 2e-05 | -0.56765 | - | - | - | -
Line | 938017341 | - | _938017341_ACLS | _938017341_ACLS_T1 | 0 | 0.024166 | - | - | - | -
Line | 568385221 | - | _568385221_ACLS | _568385221_ACLS_T0 | -292.6741 | 55.6511 | - | - | - | -
Line | 568385221 | - | _568385221_ACLS | _568385221_ACLS_T1 | 294.417 | -102.6904 | - | - | - | -
Line | 926678305 | - | _926678305_ACLS | _926678305_ACLS_T0 | 0 | 0 | - | - | - | -
Line | 926678305 | - | _926678305_ACLS | _926678305_ACLS_T1 | 0 | 0 | - | - | - | -
Line | 738853657 | - | _738853657_ACLS | _738853657_ACLS_T0 | -34.2734 | -22.8127 | - | - | - | -
Line | 738853657 | - | _738853657_ACLS | _738853657_ACLS_T1 | 34.2839 | 21.9897 | - | - | - | -
Line | 218273873 | - | _218273873_ACLS | _218273873_ACLS_T0 | 0 | 0 | - | - | - | -
Line | 218273873 | - | _218273873_ACLS | _218273873_ACLS_T1 | 0 | 0 | - | - | - | -
Line | 720643586 | - | _720643586_ACLS | _720643586_ACLS_T0 | -5.992 | -2.1 | - | - | - | -
Line | 720643586 | - | _720643586_ACLS | _720643586_ACLS_T1 | 5.9999 | 2 | - | - | - | -
Line | 749878162 | - | _749878162_ACLS | _749878162_ACLS_T0 | 14.549 | -5.9501 | - | - | - | -
Line | 749878162 | - | _749878162_ACLS | _749878162_ACLS_T1 | -14.472 | 6.0479 | - | - | - | -
Line | 1066670344 | - | _1066670344_ACLS | _1066670344_ACLS_T0 | 18.4644 | 6.2501 | - | - | - | -
Line | 1066670344 | - | _1066670344_ACLS | _1066670344_ACLS_T1 | -18.4311 | -6.2819 | - | - | - | -
Line | 2146577235 | - | _2146577235_ACLS | _2146577235_ACLS_T0 | 0 | -0.025 | - | - | - | -
Line | 2146577235 | - | _2146577235_ACLS | _2146577235_ACLS_T1 | 0 | -6.9e-05 | - | - | - | -
Line | 425481774 | - | _425481774_ACLS | _425481774_ACLS_T0 | -15.2601 | -3.7525 | - | - | - | -
Line | 425481774 | - | _425481774_ACLS | _425481774_ACLS_T1 | 15.3343 | 3.5323 | - | - | - | -
Line | 2073486401 | - | _2073486401_ACLS | _2073486401_ACLS_T0 | -4.6772 | 2.5393 | - | - | - | -
Line | 2073486401 | - | _2073486401_ACLS | _2073486401_ACLS_T1 | 4.6986 | -2.713 | - | - | - | -
Line | 1543959728 | - | _1543959728_ACLS | _1543959728_ACLS_T0 | 23.7736 | 5.0212 | - | - | - | -
Line | 1543959728 | - | _1543959728_ACLS | _1543959728_ACLS_T1 | -23.6558 | -5.1017 | - | - | - | -
Line | 2044939492 | - | _2044939492_ACLS | _2044939492_ACLS_T0 | 1 | -1.0005 | - | - | - | -
Line | 2044939492 | - | _2044939492_ACLS | _2044939492_ACLS_T1 | -1 | 0.992 | - | - | - | -
Line | 515307475 | - | _515307475_ACLS | _515307475_ACLS_T0 | 2.8427 | -5.3356 | - | - | - | -
Line | 515307475 | - | _515307475_ACLS | _515307475_ACLS_T1 | -2.817 | 5.1822 | - | - | - | -
Line | 598201846 | - | _598201846_ACLS | _598201846_ACLS_T0 | 97.0832 | -0.72818 | - | - | - | -
Line | 598201846 | - | _598201846_ACLS | _598201846_ACLS_T1 | -96.485 | -4.1243 | - | - | - | -
Line | 2117736817 | - | _2117736817_ACLS | _2117736817_ACLS_T0 | -22.8454 | -10.6419 | - | - | - | -
Line | 2117736817 | - | _2117736817_ACLS | _2117736817_ACLS_T1 | 22.9161 | 10.8412 | - | - | - | -
Line | 908575795 | - | _908575795_ACLS | _908575795_ACLS_T0 | -14.575 | -3.0292 | - | - | - | -
Line | 908575795 | - | _908575795_ACLS | _908575795_ACLS_T1 | 14.9542 | 3.3876 | - | - | - | -
Line | 1048878004 | - | _1048878004_ACLS | _1048878004_ACLS_T0 | -0.3024 | 10.3143 | - | - | - | -
Line | 1048878004 | - | _1048878004_ACLS | _1048878004_ACLS_T1 | 0.39438 | -10.3436 | - | - | - | -
Line | 986715526 | - | _986715526_ACLS | _986715526_ACLS_T0 | -16.8557 | -3.4281 | - | - | - | -
Line | 986715526 | - | _986715526_ACLS | _986715526_ACLS_T1 | 16.9243 | 3.5547 | - | - | - | -
Line | 291066802 | - | _291066802_ACLS | _291066802_ACLS_T0 | -10.6369 | -0.58945 | - | - | - | -
Line | 291066802 | - | _291066802_ACLS | _291066802_ACLS_T1 | 10.7655 | 0.34314 | - | - | - | -
Line | 1489722824 | - | _1489722824_ACLS | _1489722824_ACLS_T0 | -13.9432 | -5.9259 | - | - | - | -
Line | 1489722824 | - | _1489722824_ACLS | _1489722824_ACLS_T1 | 13.9601 | 5.9447 | - | - | - | -
Line | 1540558070 | - | _1540558070_ACLS | _1540558070_ACLS_T0 | 2.4942 | -5.2244 | - | - | - | -
Line | 1540558070 | - | _1540558070_ACLS | _1540558070_ACLS_T1 | -2.4779 | 5.096 | - | - | - | -
Line | 2070208935 | - | _2070208935_ACLS | _2070208935_ACLS_T0 | -0.021997 | -0.42069 | - | - | - | -
Line | 2070208935 | - | _2070208935_ACLS | _2070208935_ACLS_T1 | 0.022 | 0.1337 | - | - | - | -
Line | 1097948695 | - | _1097948695_ACLS | _1097948695_ACLS_T0 | 45.8605 | 2.489 | - | - | - | -
Line | 1097948695 | - | _1097948695_ACLS | _1097948695_ACLS_T1 | -45.615 | -6.425 | - | - | - | -
Line | 412544564 | - | _412544564_ACLS | _412544564_ACLS_T0 | 0 | 0 | - | - | - | -
Line | 412544564 | - | _412544564_ACLS | _412544564_ACLS_T1 | 0 | 0 | - | - | - | -
Line | 1765148374 | - | _1765148374_ACLS | _1765148374_ACLS_T0 | 20.7446 | -1.6989 | - | - | - | -
Line | 1765148374 | - | _1765148374_ACLS | _1765148374_ACLS_T1 | -20.44 | -1.12 | - | - | - | -
Line | 1636266009 | - | _1636266009_ACLS | _1636266009_ACLS_T0 | 23.8805 | 2.4603 | - | - | - | -
Line | 1636266009 | - | _1636266009_ACLS | _1636266009_ACLS_T1 | -23.7452 | -2.5197 | - | - | - | -
Line | 1615443626 | - | _1615443626_ACLS | _1615443626_ACLS_T0 | 2.4341 | -5.0877 | - | - | - | -
Line | 1615443626 | - | _1615443626_ACLS | _1615443626_ACLS_T1 | -2.4103 | 4.9121 | - | - | - | -
Line | 2051228685 | - | _2051228685_ACLS | _2051228685_ACLS_T0 | 0 | 0 | - | - | - | -
Line | 2051228685 | - | _2051228685_ACLS | _2051228685_ACLS_T1 | 0 | -0.41332 | - | - | - | -
Line | 1645493592 | - | _1645493592_ACLS | _1645493592_ACLS_T0 | 19.185 | -1.7082 | - | - | - | -
Line | 1645493592 | - | _1645493592_ACLS | _1645493592_ACLS_T1 | -19.129 | 1.8616 | - | - | - | -
Line | 800400514 | - | _800400514_ACLS | _800400514_ACLS_T0 | 15.8366 | -4.7946 | - | - | - | -
Line | 800400514 | - | _800400514_ACLS | _800400514_ACLS_T1 | -15.5926 | 5.1903 | - | - | - | -
Line | 1471442534 | - | _1471442534_ACLS | _1471442534_ACLS_T0 | -2.9539 | -2.4743 | - | - | - | -
Line | 1471442534 | - | _1471442534_ACLS | _1471442534_ACLS_T1 | 2.9669 | 2.2102 | - | - | - | -
Line | 1070179761 | - | _1070179761_ACLS | _1070179761_ACLS_T0 | -121.0717 | -4.6383 | - | - | - | -
Line | 1070179761 | - | _1070179761_ACLS | _1070179761_ACLS_T1 | 121.4131 | 3.4149 | - | - | - | -
Line | 596532760 | - | _596532760_ACLS | _596532760_ACLS_T0 | 0 | 0 | - | - | - | -
Line | 596532760 | - | _596532760_ACLS | _596532760_ACLS_T1 | 9.7e-05 | -4.2884 | - | - | - | -
Line | 1147638296 | - | _1147638296_ACLS | _1147638296_ACLS_T0 | 0 | 0 | - | - | - | -
Line | 1147638296 | - | _1147638296_ACLS | _1147638296_ACLS_T1 | 0 | 0 | - | - | - | -
Line | 887555402 | - | _887555402_ACLS | _887555402_ACLS_T0 | -0.325 | -0.489 | - | - | - | -
Line | 887555402 | - | _887555402_ACLS | _887555402_ACLS_T1 | 0.32503 | 0.4032 | - | - | - | -
Line | 616007560 | - | _616007560_ACLS | _616007560_ACLS_T0 | 0 | 0 | - | - | - | -
Line | 616007560 | - | _616007560_ACLS | _616007560_ACLS_T1 | 0 | -0.040107 | - | - | - | -
Line | 2081794860 | - | _2081794860_ACLS | _2081794860_ACLS_T0 | -57.8563 | 0.12561 | - | - | - | -
Line | 2081794860 | - | _2081794860_ACLS | _2081794860_ACLS_T1 | 58.1653 | -9.6533 | - | - | - | -
Line | 579906366 | - | _579906366_ACLS | _579906366_ACLS_T0 | -12.0731 | -6.9225 | - | - | - | -
Line | 579906366 | - | _579906366_ACLS | _579906366_ACLS_T1 | 12.0786 | 6.925 | - | - | - | -
Line | 1829025695 | - | _1829025695_ACLS | _1829025695_ACLS_T0 | 0 | 0 | - | - | - | -
Line | 1829025695 | - | _1829025695_ACLS | _1829025695_ACLS_T1 | 0 | -0.017946 | - | - | - | -
Line | 1194809241 | - | _1194809241_ACLS | _1194809241_ACLS_T0 | -10.998 | -1.024 | - | - | - | -
Line | 1194809241 | - | _1194809241_ACLS | _1194809241_ACLS_T1 | 11.0009 | 0.99953 | - | - | - | -
Line | 1629783688 | - | _1629783688_ACLS | _1629783688_ACLS_T0 | 0 | 0 | - | - | - | -
Line | 1629783688 | - | _1629783688_ACLS | _1629783688_ACLS_T1 | 0 | 0 | - | - | - | -
Line | 1529352812 | - | _1529352812_ACLS | _1529352812_ACLS_T0 | 335.931 | -82.9256 | - | - | - | -
Line | 1529352812 | - | _1529352812_ACLS | _1529352812_ACLS_T1 | -335.3071 | 74.3041 | - | - | - | -
Line | 431430613 | - | _431430613_ACLS | _431430613_ACLS_T0 | -0.704 | 0.79 | - | - | - | -
Line | 431430613 | - | _431430613_ACLS | _431430613_ACLS_T1 | 0.70408 | -0.81588 | - | - | - | -
Line | 1298783810 | - | _1298783810_ACLS | _1298783810_ACLS_T0 | 19.8828 | -2.674 | - | - | - | -
Line | 1298783810 | - | _1298783810_ACLS | _1298783810_ACLS_T1 | -19.8807 | 1.7652 | - | - | - | -
Line | 1856796195 | - | _1856796195_ACLS | _1856796195_ACLS_T0 | -12.5168 | -2.5357 | - | - | - | -
Line | 1856796195 | - | _1856796195_ACLS | _1856796195_ACLS_T1 | 12.5815 | 2.1206 | - | - | - | -
Line | 348226051 | - | _348226051_ACLS | _348226051_ACLS_T0 | -17.0591 | -0.13367 | - | - | - | -
Line | 348226051 | - | _348226051_ACLS | _348226051_ACLS_T1 | 17.124 | 0.017216 | - | - | - | -
Line | 83787107 | - | _83787107_ACLS | _83787107_ACLS_T0 | 14.5617 | -16.7433 | - | - | - | -
Line | 83787107 | - | _83787107_ACLS | _83787107_ACLS_T1 | -14.561 | -11.342 | - | - | - | -
Line | 1913200134 | - | _1913200134_ACLS | _1913200134_ACLS_T0 | 39.4327 | 6.3335 | - | - | - | -
Line | 1913200134 | - | _1913200134_ACLS | _1913200134_ACLS_T1 | -39.425 | -17.067 | - | - | - | -
Line | 208917513 | - | _208917513_ACLS | _208917513_ACLS_T0 | 16.8488 | 3.5259 | - | - | - | -
Line | 208917513 | - | _208917513_ACLS | _208917513_ACLS_T1 | -16.8329 | -4.3552 | - | - | - | -
Line | 711452550 | - | _711452550_ACLS | _711452550_ACLS_T0 | 0.022 | -0.243 | - | - | - | -
Line | 711452550 | - | _711452550_ACLS | _711452550_ACLS_T1 | -0.022 | -0.11577 | - | - | - | -
Line | 1194710852 | - | _1194710852_ACLS | _1194710852_ACLS_T0 | 6e-06 | 0.62223 | - | - | - | -
Line | 1194710852 | - | _1194710852_ACLS | _1194710852_ACLS_T1 | 0.000134 | -0.73431 | - | - | - | -
Line | 153404304 | - | _153404304_ACLS | _153404304_ACLS_T0 | 0.080555 | 0.23597 | - | - | - | -
Line | 153404304 | - | _153404304_ACLS | _153404304_ACLS_T1 | -0.080526 | -0.68381 | - | - | - | -
Line | 133642741 | - | _133642741_ACLS | _133642741_ACLS_T0 | 0 | 0 | - | - | - | -
Line | 133642741 | - | _133642741_ACLS | _133642741_ACLS_T1 | 0 | -0.008386 | - | - | - | -
Line | 1864744693 | - | _1864744693_ACLS | _1864744693_ACLS_T0 | -7.9235 | 1.2059 | - | - | - | -
Line | 1864744693 | - | _1864744693_ACLS | _1864744693_ACLS_T1 | 7.9406 | -1.2649 | - | - | - | -
Line | 2016174512 | - | _2016174512_ACLS | _2016174512_ACLS_T0 | 6.8694 | -3.418 | - | - | - | -
Line | 2016174512 | - | _2016174512_ACLS | _2016174512_ACLS_T1 | -6.819 | 3.297 | - | - | - | -
Line | 1633936875 | - | _1633936875_ACLS | _1633936875_ACLS_T0 | -1.3675 | -0.29719 | - | - | - | -
Line | 1633936875 | - | _1633936875_ACLS | _1633936875_ACLS_T1 | 1.3682 | 0.18405 | - | - | - | -
Line | 1205046107 | - | _1205046107_ACLS | _1205046107_ACLS_T0 | 1.5297 | -0.33775 | - | - | - | -
Line | 1205046107 | - | _1205046107_ACLS | _1205046107_ACLS_T1 | -1.5287 | 0.23229 | - | - | - | -
Line | 29161208 | - | _29161208_ACLS | _29161208_ACLS_T0 | -7.1586 | -5.04 | - | - | - | -
Line | 29161208 | - | _29161208_ACLS | _29161208_ACLS_T1 | 7.1777 | 4.7229 | - | - | - | -
Line | 502120384 | - | _502120384_ACLS | _502120384_ACLS_T0 | 0 | 0 | - | - | - | -
Line | 502120384 | - | _502120384_ACLS | _502120384_ACLS_T1 | 0 | 0 | - | - | - | -
Line | 1232239002 | - | _1232239002_ACLS | _1232239002_ACLS_T0 | 0 | 0 | - | - | - | -
Line | 1232239002 | - | _1232239002_ACLS | _1232239002_ACLS_T1 | 0 | -0.008114 | - | - | - | -
Line | 954201727 | - | _954201727_ACLS | _954201727_ACLS_T0 | -7.9405 | -3.8439 | - | - | - | -
Line | 954201727 | - | _954201727_ACLS | _954201727_ACLS_T1 | 7.9535 | 3.8177 | - | - | - | -
Line | 1051826549 | - | _1051826549_ACLS | _1051826549_ACLS_T0 | 0.001365 | -2.7281 | - | - | - | -
Line | 1051826549 | - | _1051826549_ACLS | _1051826549_ACLS_T1 | -0.000418 | 2.2128 | - | - | - | -
Line | 1063469901 | - | _1063469901_ACLS | _1063469901_ACLS_T0 | -93.4501 | 31.7597 | - | - | - | -
Line | 1063469901 | - | _1063469901_ACLS | _1063469901_ACLS_T1 | 94.6096 | -36.2188 | - | - | - | -
Line | 795092592 | - | _795092592_ACLS | _795092592_ACLS_T0 | 2.1449 | 2.0622 | - | - | - | -
Line | 795092592 | - | _795092592_ACLS | _795092592_ACLS_T1 | -2.1365 | -2.2741 | - | - | - | -
Line | 734450665 | - | _734450665_ACLS | _734450665_ACLS_T0 | -14.438 | -4.096 | - | - | - | -
Line | 734450665 | - | _734450665_ACLS | _734450665_ACLS_T1 | 14.5608 | 3.7277 | - | - | - | -
Line | 725586128 | - | _725586128_ACLS | _725586128_ACLS_T0 | 3.5517 | 0.95575 | - | - | - | -
Line | 725586128 | - | _725586128_ACLS | _725586128_ACLS_T1 | -3.5511 | -1.0041 | - | - | - | -
Line | 791942762 | - | _791942762_ACLS | _791942762_ACLS_T0 | -9.863 | -1.476 | - | - | - | -
Line | 791942762 | - | _791942762_ACLS | _791942762_ACLS_T1 | 9.8775 | 1.469 | - | - | - | -
Line | 1015140277 | - | _1015140277_ACLS | _1015140277_ACLS_T0 | 16.025 | -0.91989 | - | - | - | -
Line | 1015140277 | - | _1015140277_ACLS | _1015140277_ACLS_T1 | -16.0246 | 0.92065 | - | - | - | -
Line | 1190103817 | - | _1190103817_ACLS | _1190103817_ACLS_T0 | 3.5e-05 | -2.4058 | - | - | - | -
Line | 1190103817 | - | _1190103817_ACLS | _1190103817_ACLS_T1 | 0 | 0.087651 | - | - | - | -
Line | 175065560 | - | _175065560_ACLS | _175065560_ACLS_T0 | -11.4131 | -13.4171 | - | - | - | -
Line | 175065560 | - | _175065560_ACLS | _175065560_ACLS_T1 | 11.4648 | 11.6567 | - | - | - | -
Line | 1949896046 | - | _1949896046_ACLS | _1949896046_ACLS_T0 | 0.00118 | -2.4125 | - | - | - | -
Line | 1949896046 | - | _1949896046_ACLS | _1949896046_ACLS_T1 | -0.000877 | 2.3811 | - | - | - | -
Line | 2050673788 | - | _2050673788_ACLS | _2050673788_ACLS_T0 | 30.6336 | 13.5754 | - | - | - | -
Line | 2050673788 | - | _2050673788_ACLS | _2050673788_ACLS_T1 | -30.6 | -13.5364 | - | - | - | -
Line | 1300247756 | - | _1300247756_ACLS | _1300247756_ACLS_T0 | 864.625 | -112.8389 | - | - | - | -
Line | 1300247756 | - | _1300247756_ACLS | _1300247756_ACLS_T1 | -863.8807 | 118.9058 | - | - | - | -
Line | 1703605689 | - | _1703605689_ACLS | _1703605689_ACLS_T0 | 41.3617 | 4.7669 | - | - | - | -
Line | 1703605689 | - | _1703605689_ACLS | _1703605689_ACLS_T1 | -41.3252 | -9.588 | - | - | - | -
Line | 2123628223 | - | _2123628223_ACLS | _2123628223_ACLS_T0 | -1.0087 | -1.0338 | - | - | - | -
Line | 2123628223 | - | _2123628223_ACLS | _2123628223_ACLS_T1 | 1.0088 | 1.0176 | - | - | - | -
Line | 673761158 | - | _673761158_ACLS | _673761158_ACLS_T0 | 460.783 | 63.0858 | - | - | - | -
Line | 673761158 | - | _673761158_ACLS | _673761158_ACLS_T1 | -458.9546 | -73.5831 | - | - | - | -
Line | 1664094295 | - | _1664094295_ACLS | _1664094295_ACLS_T0 | -6.516 | -1.638 | - | - | - | -
Line | 1664094295 | - | _1664094295_ACLS | _1664094295_ACLS_T1 | 6.519 | 1.5286 | - | - | - | -
Line | 1339228471 | - | _1339228471_ACLS | _1339228471_ACLS_T0 | 17.8642 | 4.9219 | - | - | - | -
Line | 1339228471 | - | _1339228471_ACLS | _1339228471_ACLS_T1 | -17.8349 | -5.1079 | - | - | - | -
Line | 1286898386 | - | _1286898386_ACLS | _1286898386_ACLS_T0 | 108.5586 | -13.7521 | - | - | - | -
Line | 1286898386 | - | _1286898386_ACLS | _1286898386_ACLS_T1 | -108.482 | -17.802 | - | - | - | -
Line | 1790138869 | - | _1790138869_ACLS | _1790138869_ACLS_T0 | -26.5785 | -8.1292 | - | - | - | -
Line | 1790138869 | - | _1790138869_ACLS | _1790138869_ACLS_T1 | 26.5817 | 7.4638 | - | - | - | -
Line | 1558279756 | - | _1558279756_ACLS | _1558279756_ACLS_T0 | 9.6313 | 6.432 | - | - | - | -
Line | 1558279756 | - | _1558279756_ACLS | _1558279756_ACLS_T1 | -9.63 | -6.803 | - | - | - | -
Line | 381051363 | - | _381051363_ACLS | _381051363_ACLS_T0 | 14.9082 | 2.4469 | - | - | - | -
Line | 381051363 | - | _381051363_ACLS | _381051363_ACLS_T1 | -14.653 | -2.1533 | - | - | - | -
Line | 414665702 | - | _414665702_ACLS | _414665702_ACLS_T0 | 44.6128 | 18.112 | - | - | - | -
Line | 414665702 | - | _414665702_ACLS | _414665702_ACLS_T1 | -42.7769 | -14.4976 | - | - | - | -
Line | 345839823 | - | _345839823_ACLS | _345839823_ACLS_T0 | -1.901 | -3.4847 | - | - | - | -
Line | 345839823 | - | _345839823_ACLS | _345839823_ACLS_T1 | 1.9102 | 3.2269 | - | - | - | -
Line | 1029804974 | - | _1029804974_ACLS | _1029804974_ACLS_T0 | 0 | 0 | - | - | - | -
Line | 1029804974 | - | _1029804974_ACLS | _1029804974_ACLS_T1 | 1.9e-05 | -3.3063 | - | - | - | -
Line | 1685475278 | - | _1685475278_ACLS | _1685475278_ACLS_T0 | 0 | 0 | - | - | - | -
Line | 1685475278 | - | _1685475278_ACLS | _1685475278_ACLS_T1 | 0 | -0.33281 | - | - | - | -
Line | 138502169 | - | _138502169_ACLS | _138502169_ACLS_T0 | 0 | 0 | - | - | - | -
Line | 138502169 | - | _138502169_ACLS | _138502169_ACLS_T1 | 0 | -0.1065 | - | - | - | -
Line | 969539827 | - | _969539827_ACLS | _969539827_ACLS_T0 | 6e-06 | -0.15485 | - | - | - | -
Line | 969539827 | - | _969539827_ACLS | _969539827_ACLS_T1 | 0 | 0.053606 | - | - | - | -
Line | 2039072180 | - | _2039072180_ACLS | _2039072180_ACLS_T0 | -5.995 | 0.186 | - | - | - | -
Line | 2039072180 | - | _2039072180_ACLS | _2039072180_ACLS_T1 | 5.9997 | -0.81348 | - | - | - | -
Line | 1185318227 | - | _1185318227_ACLS | _1185318227_ACLS_T0 | -2.996 | 0 | - | - | - | -
Line | 1185318227 | - | _1185318227_ACLS | _1185318227_ACLS_T1 | 2.9996 | -0.23778 | - | - | - | -
Line | 833123971 | - | _833123971_ACLS | _833123971_ACLS_T0 | 0.637 | 0.978 | - | - | - | -
Line | 833123971 | - | _833123971_ACLS | _833123971_ACLS_T1 | -0.63646 | -1.0592 | - | - | - | -
Line | 1784651707 | - | _1784651707_ACLS | _1784651707_ACLS_T0 | -1 | -0.83167 | - | - | - | -
Line | 1784651707 | - | _1784651707_ACLS | _1784651707_ACLS_T1 | 1 | 3.5e-05 | - | - | - | -
Line | 1531044486 | - | _1531044486_ACLS | _1531044486_ACLS_T0 | 33.9829 | -5.1081 | - | - | - | -
Line | 1531044486 | - | _1531044486_ACLS | _1531044486_ACLS_T1 | -33.9776 | 2.8366 | - | - | - | -
Line | 1853434576 | - | _1853434576_ACLS | _1853434576_ACLS_T0 | -1.269 | -0.078 | - | - | - | -
Line | 1853434576 | - | _1853434576_ACLS | _1853434576_ACLS_T1 | 1.269 | -0.40639 | - | - | - | -
Line | 624615099 | - | _624615099_ACLS | _624615099_ACLS_T0 | 98.916 | -2.311 | - | - | - | -
Line | 624615099 | - | _624615099_ACLS | _624615099_ACLS_T1 | -98.6396 | -0.30299 | - | - | - | -
Line | 779424441 | - | _779424441_ACLS | _779424441_ACLS_T0 | 30.1267 | -0.21765 | - | - | - | -
Line | 779424441 | - | _779424441_ACLS | _779424441_ACLS_T1 | -29.9556 | 0.3691 | - | - | - | -
Line | 834176114 | - | _834176114_ACLS | _834176114_ACLS_T0 | 13.1354 | 8.6386 | - | - | - | -
Line | 834176114 | - | _834176114_ACLS | _834176114_ACLS_T1 | -13.0211 | -8.5823 | - | - | - | -
Line | 1944002812 | - | _1944002812_ACLS | _1944002812_ACLS_T0 | 62.679 | 4.9329 | - | - | - | -
Line | 1944002812 | - | _1944002812_ACLS | _1944002812_ACLS_T1 | -62.4564 | -12.3497 | - | - | - | -
Line | 1205993387 | - | _1205993387_ACLS | _1205993387_ACLS_T0 | 67.5871 | 19.2525 | - | - | - | -
Line | 1205993387 | - | _1205993387_ACLS | _1205993387_ACLS_T1 | -67.5862 | -24.7176 | - | - | - | -
Line | 596293313 | - | _596293313_ACLS | _596293313_ACLS_T0 | 9.104 | 1.0559 | - | - | - | -
Line | 596293313 | - | _596293313_ACLS | _596293313_ACLS_T1 | -9.0964 | -1.0348 | - | - | - | -
Line | 914279840 | - | _914279840_ACLS | _914279840_ACLS_T0 | 7.9966 | 2.5553 | - | - | - | -
Line | 914279840 | - | _914279840_ACLS | _914279840_ACLS_T1 | -7.903 | -2.712 | - | - | - | -
Line | 1150038735 | - | _1150038735_ACLS | _1150038735_ACLS_T0 | 0 | 0 | - | - | - | -
Line | 1150038735 | - | _1150038735_ACLS | _1150038735_ACLS_T1 | 0 | 0 | - | - | - | -
Line | 1994399944 | - | _1994399944_ACLS | _1994399944_ACLS_T0 | 10.6389 | 2.122 | - | - | - | -
Line | 1994399944 | - | _1994399944_ACLS | _1994399944_ACLS_T1 | -10.6375 | -2.118 | - | - | - | -
Line | 358876082 | - | _358876082_ACLS | _358876082_ACLS_T0 | 11.8427 | -16.6375 | - | - | - | -
Line | 358876082 | - | _358876082_ACLS | _358876082_ACLS_T1 | -11.6995 | 16.6436 | - | - | - | -
Line | 723858218 | - | _723858218_ACLS | _723858218_ACLS_T0 | 1e-06 | -0.33156 | - | - | - | -
Line | 723858218 | - | _723858218_ACLS | _723858218_ACLS_T1 | 0 | 0 | - | - | - | -
Line | 457425962 | - | _457425962_ACLS | _457425962_ACLS_T0 | -4.987 | -1.62 | - | - | - | -
Line | 457425962 | - | _457425962_ACLS | _457425962_ACLS_T1 | 4.9998 | 1.0024 | - | - | - | -
Line | 1253938361 | - | _1253938361_ACLS | _1253938361_ACLS_T0 | 0 | 0 | - | - | - | -
Line | 1253938361 | - | _1253938361_ACLS | _1253938361_ACLS_T1 | 0 | 0 | - | - | - | -
Line | 1171818977 | - | _1171818977_ACLS | _1171818977_ACLS_T0 | -0.93799 | -0.63518 | - | - | - | -
Line | 1171818977 | - | _1171818977_ACLS | _1171818977_ACLS_T1 | 0.93836 | -0.85517 | - | - | - | -
Line | 2061695236 | - | _2061695236_ACLS | _2061695236_ACLS_T0 | 0 | -0.015 | - | - | - | -
Line | 2061695236 | - | _2061695236_ACLS | _2061695236_ACLS_T1 | 0 | -0.000465 | - | - | - | -
Line | 1448441024 | - | _1448441024_ACLS | _1448441024_ACLS_T0 | -79.8971 | 7.9835 | - | - | - | -
Line | 1448441024 | - | _1448441024_ACLS | _1448441024_ACLS_T1 | 79.9551 | -8.7495 | - | - | - | -
Line | 95108185 | - | _95108185_ACLS | _95108185_ACLS_T0 | 0 | 0 | - | - | - | -
Line | 95108185 | - | _95108185_ACLS | _95108185_ACLS_T1 | 0 | 0 | - | - | - | -
Line | 539359299 | - | _539359299_ACLS | _539359299_ACLS_T0 | 28.8469 | 5.2445 | - | - | - | -
Line | 539359299 | - | _539359299_ACLS | _539359299_ACLS_T1 | -28.132 | -3.75 | - | - | - | -
Line | 1655134145 | - | _1655134145_ACLS | _1655134145_ACLS_T0 | -18.0785 | -1.9403 | - | - | - | -
Line | 1655134145 | - | _1655134145_ACLS | _1655134145_ACLS_T1 | 18.4723 | 2.6484 | - | - | - | -
Line | 313843068 | - | _313843068_ACLS | _313843068_ACLS_T0 | -0.89263 | -1.0459 | - | - | - | -
Line | 313843068 | - | _313843068_ACLS | _313843068_ACLS_T1 | 0.89316 | 0.93734 | - | - | - | -
Line | 1780998737 | - | _1780998737_ACLS | _1780998737_ACLS_T0 | 0.164 | 0.997 | - | - | - | -
Line | 1780998737 | - | _1780998737_ACLS | _1780998737_ACLS_T1 | -0.16387 | -1.0217 | - | - | - | -
Line | 1982989604 | - | _1982989604_ACLS | _1982989604_ACLS_T0 | -30.9259 | 12.8156 | - | - | - | -
Line | 1982989604 | - | _1982989604_ACLS | _1982989604_ACLS_T1 | 31.4301 | -11.5524 | - | - | - | -
Line | 28619275 | - | _28619275_ACLS | _28619275_ACLS_T0 | 765.491 | -199.2669 | - | - | - | -
Line | 28619275 | - | _28619275_ACLS | _28619275_ACLS_T1 | -765.4532 | 199.8051 | - | - | - | -
Line | 1696691829 | - | _1696691829_ACLS | _1696691829_ACLS_T0 | -6.0942 | -4.4722 | - | - | - | -
Line | 1696691829 | - | _1696691829_ACLS | _1696691829_ACLS_T1 | 6.0964 | 4.4699 | - | - | - | -
Line | 364798519 | - | _364798519_ACLS | _364798519_ACLS_T0 | -10.8438 | -3.4638 | - | - | - | -
Line | 364798519 | - | _364798519_ACLS | _364798519_ACLS_T1 | 10.8677 | 3.245 | - | - | - | -
Line | 1757688513 | - | _1757688513_ACLS | _1757688513_ACLS_T0 | 1.9997 | 1.0003 | - | - | - | -
Line | 1757688513 | - | _1757688513_ACLS | _1757688513_ACLS_T1 | -1.997 | -1.189 | - | - | - | -
Line | 350140699 | - | _350140699_ACLS | _350140699_ACLS_T0 | 43.8223 | 6.979 | - | - | - | -
Line | 350140699 | - | _350140699_ACLS | _350140699_ACLS_T1 | -43.6821 | -6.2893 | - | - | - | -
Line | 1034545051 | - | _1034545051_ACLS | _1034545051_ACLS_T0 | -1 | -1.008 | - | - | - | -
Line | 1034545051 | - | _1034545051_ACLS | _1034545051_ACLS_T1 | 1.0001 | 1 | - | - | - | -
Line | 1210962630 | - | _1210962630_ACLS | _1210962630_ACLS_T0 | 0 | 0 | - | - | - | -
Line | 1210962630 | - | _1210962630_ACLS | _1210962630_ACLS_T1 | 0 | -0.034104 | - | - | - | -
Line | 658935031 | - | _658935031_ACLS | _658935031_ACLS_T0 | -3.999 | -1.199 | - | - | - | -
Line | 658935031 | - | _658935031_ACLS | _658935031_ACLS_T1 | 3.9999 | -0.000481 | - | - | - | -
Line | 1976219843 | - | _1976219843_ACLS | _1976219843_ACLS_T0 | -17.6481 | -7.8451 | - | - | - | -
Line | 1976219843 | - | _1976219843_ACLS | _1976219843_ACLS_T1 | 17.8027 | 8.2416 | - | - | - | -
Line | 513082055 | - | _513082055_ACLS | _513082055_ACLS_T0 | 3.7774 | 1.3829 | - | - | - | -
Line | 513082055 | - | _513082055_ACLS | _513082055_ACLS_T1 | -3.7718 | -1.6332 | - | - | - | -
Line | 454612265 | - | _454612265_ACLS | _454612265_ACLS_T0 | -10.3329 | -3.8874 | - | - | - | -
Line | 454612265 | - | _454612265_ACLS | _454612265_ACLS_T1 | 10.3387 | 1.0594 | - | - | - | -
Line | 1297198796 | - | _1297198796_ACLS | _1297198796_ACLS_T0 | 8.6315 | 2.4327 | - | - | - | -
Line | 1297198796 | - | _1297198796_ACLS | _1297198796_ACLS_T1 | -8.6261 | -3.9612 | - | - | - | -
Line | 1637815186 | - | _1637815186_ACLS | _1637815186_ACLS_T0 | 5.4842 | -4.4586 | - | - | - | -
Line | 1637815186 | - | _1637815186_ACLS | _1637815186_ACLS_T1 | -5.4251 | 4.2198 | - | - | - | -
Line | 240495260 | - | _240495260_ACLS | _240495260_ACLS_T0 | 9.9769 | 5.1406 | - | - | - | -
Line | 240495260 | - | _240495260_ACLS | _240495260_ACLS_T1 | -9.9694 | -5.1386 | - | - | - | -
Line | 1946804508 | - | _1946804508_ACLS | _1946804508_ACLS_T0 | -43.7589 | -16.0528 | - | - | - | -
Line | 1946804508 | - | _1946804508_ACLS | _1946804508_ACLS_T1 | 43.7903 | 13.9709 | - | - | - | -
Line | 491876985 | - | _491876985_ACLS | _491876985_ACLS_T0 | 0 | 0 | - | - | - | -
Line | 491876985 | - | _491876985_ACLS | _491876985_ACLS_T1 | 0 | 0 | - | - | - | -
Line | 919751095 | - | _919751095_ACLS | _919751095_ACLS_T0 | -4.3467 | 1.6188 | - | - | - | -
Line | 919751095 | - | _919751095_ACLS | _919751095_ACLS_T1 | 4.3519 | -1.8263 | - | - | - | -
Line | 433497665 | - | _433497665_ACLS | _433497665_ACLS_T0 | -125.1232 | -43.6904 | - | - | - | -
Line | 433497665 | - | _433497665_ACLS | _433497665_ACLS_T1 | 125.2679 | 26.8875 | - | - | - | -
Line | 956104819 | - | _956104819_ACLS | _956104819_ACLS_T0 | -25.4468 | -6.6363 | - | - | - | -
Line | 956104819 | - | _956104819_ACLS | _956104819_ACLS_T1 | 25.4468 | 6.5305 | - | - | - | -
Line | 1516930557 | - | _1516930557_ACLS | _1516930557_ACLS_T0 | -20.784 | 4.772 | - | - | - | -
Line | 1516930557 | - | _1516930557_ACLS | _1516930557_ACLS_T1 | 20.8095 | -11.9847 | - | - | - | -
Line | 882827624 | - | _882827624_ACLS | _882827624_ACLS_T0 | 0 | 0 | - | - | - | -
Line | 882827624 | - | _882827624_ACLS | _882827624_ACLS_T1 | 0 | -0.044247 | - | - | - | -
Line | 1320873601 | - | _1320873601_ACLS | _1320873601_ACLS_T0 | -16.8356 | 37.384 | - | - | - | -
Line | 1320873601 | - | _1320873601_ACLS | _1320873601_ACLS_T1 | 16.8394 | -37.3986 | - | - | - | -
Line | 217183707 | - | _217183707_ACLS | _217183707_ACLS_T0 | 1e-06 | -0.098763 | - | - | - | -
Line | 217183707 | - | _217183707_ACLS | _217183707_ACLS_T1 | 0 | 0 | - | - | - | -
Line | 1058926445 | - | _1058926445_ACLS | _1058926445_ACLS_T0 | -24.2784 | -2.6672 | - | - | - | -
Line | 1058926445 | - | _1058926445_ACLS | _1058926445_ACLS_T1 | 24.5049 | 2.7171 | - | - | - | -
Line | 1371593418 | - | _1371593418_ACLS | _1371593418_ACLS_T0 | 0 | -0.034477 | - | - | - | -
Line | 1371593418 | - | _1371593418_ACLS | _1371593418_ACLS_T1 | 0 | 0 | - | - | - | -
Line | 298210876 | - | _298210876_ACLS | _298210876_ACLS_T0 | -5.6914 | -4.4129 | - | - | - | -
Line | 298210876 | - | _298210876_ACLS | _298210876_ACLS_T1 | 5.6936 | -2.8915 | - | - | - | -
Line | 588902879 | - | _588902879_ACLS | _588902879_ACLS_T0 | 1.5e-05 | -1.022 | - | - | - | -
Line | 588902879 | - | _588902879_ACLS | _588902879_ACLS_T1 | 0 | 0 | - | - | - | -
Line | 706570583 | - | _706570583_ACLS | _706570583_ACLS_T0 | -505.6774 | -85.8491 | - | - | - | -
Line | 706570583 | - | _706570583_ACLS | _706570583_ACLS_T1 | 505.724 | 85.1648 | - | - | - | -
Line | 1713925624 | - | _1713925624_ACLS | _1713925624_ACLS_T0 | -10.1854 | 0.47998 | - | - | - | -
Line | 1713925624 | - | _1713925624_ACLS | _1713925624_ACLS_T1 | 10.2604 | -0.48443 | - | - | - | -
Line | 443275720 | - | _443275720_ACLS | _443275720_ACLS_T0 | 13.994 | 7.4458 | - | - | - | -
Line | 443275720 | - | _443275720_ACLS | _443275720_ACLS_T1 | -13.927 | -7.3435 | - | - | - | -
Line | 707785257 | - | _707785257_ACLS | _707785257_ACLS_T0 | 0 | 0 | - | - | - | -
Line | 707785257 | - | _707785257_ACLS | _707785257_ACLS_T1 | 0 | -0.008414 | - | - | - | -
Line | 24928392 | - | _24928392_ACLS | _24928392_ACLS_T0 | 9.7585 | -0.18173 | - | - | - | -
Line | 24928392 | - | _24928392_ACLS | _24928392_ACLS_T1 | -9.7386 | 0.16899 | - | - | - | -
Line | 83260384 | - | _83260384_ACLS | _83260384_ACLS_T0 | -74.2406 | -16.012 | - | - | - | -
Line | 83260384 | - | _83260384_ACLS | _83260384_ACLS_T1 | 74.3106 | 12.8066 | - | - | - | -
Line | 1006111753 | - | _1006111753_ACLS | _1006111753_ACLS_T0 | -20.783 | 0.987 | - | - | - | -
Line | 1006111753 | - | _1006111753_ACLS | _1006111753_ACLS_T1 | 20.7837 | -1.2059 | - | - | - | -
Line | 1339099823 | - | _1339099823_ACLS | _1339099823_ACLS_T0 | 5.248 | 3.7748 | - | - | - | -
Line | 1339099823 | - | _1339099823_ACLS | _1339099823_ACLS_T1 | -5.2466 | -3.8212 | - | - | - | -
Line | 1765237358 | - | _1765237358_ACLS | _1765237358_ACLS_T0 | 4.8396 | 1.6827 | - | - | - | -
Line | 1765237358 | - | _1765237358_ACLS | _1765237358_ACLS_T1 | -4.837 | -1.8994 | - | - | - | -
Line | 1314776977 | - | _1314776977_ACLS | _1314776977_ACLS_T0 | -8.184 | -2.806 | - | - | - | -
Line | 1314776977 | - | _1314776977_ACLS | _1314776977_ACLS_T1 | 8.2228 | 2.7235 | - | - | - | -
Line | 223265507 | - | _223265507_ACLS | _223265507_ACLS_T0 | 0.000808 | -1.0713 | - | - | - | -
Line | 223265507 | - | _223265507_ACLS | _223265507_ACLS_T1 | -0.000651 | 1.0215 | - | - | - | -
Line | 691513155 | - | _691513155_ACLS | _691513155_ACLS_T0 | -3.2582 | -4.9149 | - | - | - | -
Line | 691513155 | - | _691513155_ACLS | _691513155_ACLS_T1 | 3.2615 | 4.7019 | - | - | - | -
Line | 1353864079 | - | _1353864079_ACLS | _1353864079_ACLS_T0 | -19.7135 | -0.59971 | - | - | - | -
Line | 1353864079 | - | _1353864079_ACLS | _1353864079_ACLS_T1 | 19.9105 | 1.0103 | - | - | - | -
Line | 1770235090 | - | _1770235090_ACLS | _1770235090_ACLS_T0 | -236.7369 | -71.3929 | - | - | - | -
Line | 1770235090 | - | _1770235090_ACLS | _1770235090_ACLS_T1 | 238.509 | -11.6272 | - | - | - | -
Line | 870193923 | - | _870193923_ACLS | _870193923_ACLS_T0 | -7.608 | 15.5752 | - | - | - | -
Line | 870193923 | - | _870193923_ACLS | _870193923_ACLS_T1 | 7.6391 | -15.6582 | - | - | - | -
Line | 1573701362 | - | _1573701362_ACLS | _1573701362_ACLS_T0 | 14.8562 | -0.3573 | - | - | - | -
Line | 1573701362 | - | _1573701362_ACLS | _1573701362_ACLS_T1 | -14.8273 | -2.9724 | - | - | - | -
Line | 763182357 | - | _763182357_ACLS | _763182357_ACLS_T0 | 0 | 0 | - | - | - | -
Line | 763182357 | - | _763182357_ACLS | _763182357_ACLS_T1 | 2e-06 | -2.249 | - | - | - | -
Line | 937754698 | - | _937754698_ACLS | _937754698_ACLS_T0 | -9.042 | 0.26226 | - | - | - | -
Line | 937754698 | - | _937754698_ACLS | _937754698_ACLS_T1 | 9.0515 | -0.95954 | - | - | - | -
Line | 941842186 | - | _941842186_ACLS | _941842186_ACLS_T0 | -9.7192 | -1.6946 | - | - | - | -
Line | 941842186 | - | _941842186_ACLS | _941842186_ACLS_T1 | 9.7703 | 1.4302 | - | - | - | -
Line | 401299511 | - | _401299511_ACLS | _401299511_ACLS_T0 | -2.9953 | -0.40036 | - | - | - | -
Line | 401299511 | - | _401299511_ACLS | _401299511_ACLS_T1 | 3.0011 | 0.21309 | - | - | - | -
Line | 1889752575 | - | _1889752575_ACLS | _1889752575_ACLS_T0 | -52.8969 | -8.4485 | - | - | - | -
Line | 1889752575 | - | _1889752575_ACLS | _1889752575_ACLS_T1 | 53.0134 | 3.3057 | - | - | - | -
Line | 350245497 | - | _350245497_ACLS | _350245497_ACLS_T0 | 9.3459 | 4.8768 | - | - | - | -
Line | 350245497 | - | _350245497_ACLS | _350245497_ACLS_T1 | -9.3236 | -4.8126 | - | - | - | -
Line | 918651197 | - | _918651197_ACLS | _918651197_ACLS_T0 | -10.3499 | -4.0227 | - | - | - | -
Line | 918651197 | - | _918651197_ACLS | _918651197_ACLS_T1 | 10.3967 | 3.9732 | - | - | - | -
Line | 1666065476 | - | _1666065476_ACLS | _1666065476_ACLS_T0 | -213.8439 | -11.8043 | - | - | - | -
Line | 1666065476 | - | _1666065476_ACLS | _1666065476_ACLS_T1 | 217.312 | 23.8954 | - | - | - | -
Line | 1899503034 | - | _1899503034_ACLS | _1899503034_ACLS_T0 | 7.5638 | -4.4863 | - | - | - | -
Line | 1899503034 | - | _1899503034_ACLS | _1899503034_ACLS_T1 | -7.5609 | 4.2199 | - | - | - | -
Line | 1816559239 | - | _1816559239_ACLS | _1816559239_ACLS_T0 | 65.9424 | -13.0606 | - | - | - | -
Line | 1816559239 | - | _1816559239_ACLS | _1816559239_ACLS_T1 | -65.8655 | 11.6844 | - | - | - | -
Line | 696718536 | - | _696718536_ACLS | _696718536_ACLS_T0 | 0 | 0 | - | - | - | -
Line | 696718536 | - | _696718536_ACLS | _696718536_ACLS_T1 | 0 | 0 | - | - | - | -
Line | 1104128373 | - | _1104128373_ACLS | _1104128373_ACLS_T0 | 30.4901 | 8.4975 | - | - | - | -
Line | 1104128373 | - | _1104128373_ACLS | _1104128373_ACLS_T1 | -30.096 | -7.638 | - | - | - | -
Line | 1389859762 | - | _1389859762_ACLS | _1389859762_ACLS_T0 | 11.0831 | -12.0835 | - | - | - | -
Line | 1389859762 | - | _1389859762_ACLS | _1389859762_ACLS_T1 | -11.0672 | 12.1164 | - | - | - | -
Line | 478197128 | - | _478197128_ACLS | _478197128_ACLS_T0 | -10.9692 | 1.6796 | - | - | - | -
Line | 478197128 | - | _478197128_ACLS | _478197128_ACLS_T1 | 11.0334 | -1.6662 | - | - | - | -
Line | 341793930 | - | _341793930_ACLS | _341793930_ACLS_T0 | 0 | 0 | - | - | - | -
Line | 341793930 | - | _341793930_ACLS | _341793930_ACLS_T1 | 6.7e-05 | -2.8762 | - | - | - | -
Line | 665976418 | - | _665976418_ACLS | _665976418_ACLS_T0 | 0 | 0 | - | - | - | -
Line | 665976418 | - | _665976418_ACLS | _665976418_ACLS_T1 | 0 | 0 | - | - | - | -
Line | 1105494423 | - | _1105494423_ACLS | _1105494423_ACLS_T0 | 0 | 0 | - | - | - | -
Line | 1105494423 | - | _1105494423_ACLS | _1105494423_ACLS_T1 | 0 | -0.18071 | - | - | - | -
Line | 406145867 | - | _406145867_ACLS | _406145867_ACLS_T0 | 6.6897 | 23.956 | - | - | - | -
Line | 406145867 | - | _406145867_ACLS | _406145867_ACLS_T1 | -6.6418 | -23.9508 | - | - | - | -
Line | 474382131 | - | _474382131_ACLS | _474382131_ACLS_T0 | 0 | 0 | - | - | - | -
Line | 474382131 | - | _474382131_ACLS | _474382131_ACLS_T1 | 1.6e-05 | -0.50924 | - | - | - | -
Line | 1438890527 | - | _1438890527_ACLS | _1438890527_ACLS_T0 | -3.4619 | 1.3073 | - | - | - | -
Line | 1438890527 | - | _1438890527_ACLS | _1438890527_ACLS_T1 | 3.4734 | -2.3335 | - | - | - | -
Line | 925772532 | - | _925772532_ACLS | _925772532_ACLS_T0 | 0 | 0 | - | - | - | -
Line | 925772532 | - | _925772532_ACLS | _925772532_ACLS_T1 | 3e-06 | -1.0627 | - | - | - | -
Line | 173639468 | - | _173639468_ACLS | _173639468_ACLS_T0 | -31.956 | 3.088 | - | - | - | -
Line | 173639468 | - | _173639468_ACLS | _173639468_ACLS_T1 | 32 | -3.0005 | - | - | - | -
Line | 1823272042 | - | _1823272042_ACLS | _1823272042_ACLS_T0 | 0 | 0 | - | - | - | -
Line | 1823272042 | - | _1823272042_ACLS | _1823272042_ACLS_T1 | 0 | -0.022461 | - | - | - | -
Line | 309770889 | - | _309770889_ACLS | _309770889_ACLS_T0 | -21.5702 | 16.4284 | - | - | - | -
Line | 309770889 | - | _309770889_ACLS | _309770889_ACLS_T1 | 21.6043 | -16.4064 | - | - | - | -
Line | 2099137946 | - | _2099137946_ACLS | _2099137946_ACLS_T0 | 586.0094 | 10.65 | - | - | - | -
Line | 2099137946 | - | _2099137946_ACLS | _2099137946_ACLS_T1 | -584.6391 | -20.5637 | - | - | - | -
Line | 955940495 | - | _955940495_ACLS | _955940495_ACLS_T0 | 0 | 0 | - | - | - | -
Line | 955940495 | - | _955940495_ACLS | _955940495_ACLS_T1 | 0 | -0.044247 | - | - | - | -
Line | 1681448725 | - | _1681448725_ACLS | _1681448725_ACLS_T0 | 3.2813 | -3.0906 | - | - | - | -
Line | 1681448725 | - | _1681448725_ACLS | _1681448725_ACLS_T1 | -3.2644 | 2.8599 | - | - | - | -
Line | 803447183 | - | _803447183_ACLS | _803447183_ACLS_T0 | 0.99926 | 0.9988 | - | - | - | -
Line | 803447183 | - | _803447183_ACLS | _803447183_ACLS_T1 | -0.999 | -1.062 | - | - | - | -
Line | 872048739 | - | _872048739_ACLS | _872048739_ACLS_T0 | -21.5163 | 1.5805 | - | - | - | -
Line | 872048739 | - | _872048739_ACLS | _872048739_ACLS_T1 | 21.5166 | -1.6913 | - | - | - | -
Line | 5863686 | - | _5863686_ACLS | _5863686_ACLS_T0 | 14.1627 | -2.091 | - | - | - | -
Line | 5863686 | - | _5863686_ACLS | _5863686_ACLS_T1 | -14.1363 | 2.0183 | - | - | - | -
Line | 915399718 | - | _915399718_ACLS | _915399718_ACLS_T0 | -203.0933 | -14.1221 | - | - | - | -
Line | 915399718 | - | _915399718_ACLS | _915399718_ACLS_T1 | 203.2104 | 5.8805 | - | - | - | -
Line | 1956783341 | - | _1956783341_ACLS | _1956783341_ACLS_T0 | -4.9734 | -4.1858 | - | - | - | -
Line | 1956783341 | - | _1956783341_ACLS | _1956783341_ACLS_T1 | 4.9774 | 3.8878 | - | - | - | -
Line | 1857950320 | - | _1857950320_ACLS | _1857950320_ACLS_T0 | 82.94 | 12.864 | - | - | - | -
Line | 1857950320 | - | _1857950320_ACLS | _1857950320_ACLS_T1 | -82.9287 | -24.1985 | - | - | - | -
Line | 142163081 | - | _142163081_ACLS | _142163081_ACLS_T0 | -2.5989 | -2.694 | - | - | - | -
Line | 142163081 | - | _142163081_ACLS | _142163081_ACLS_T1 | 2.6063 | 1.8815 | - | - | - | -
Line | 1654597635 | - | _1654597635_ACLS | _1654597635_ACLS_T0 | -19.3715 | 1.4505 | - | - | - | -
Line | 1654597635 | - | _1654597635_ACLS | _1654597635_ACLS_T1 | 19.3863 | -3.2339 | - | - | - | -
Line | 1393436281 | - | _1393436281_ACLS | _1393436281_ACLS_T0 | -15.217 | -3.926 | - | - | - | -
Line | 1393436281 | - | _1393436281_ACLS | _1393436281_ACLS_T1 | 15.217 | 3.3579 | - | - | - | -
Line | 687650719 | - | _687650719_ACLS | _687650719_ACLS_T0 | 25.2473 | -2.0368 | - | - | - | -
Line | 687650719 | - | _687650719_ACLS | _687650719_ACLS_T1 | -25.2267 | 2.1051 | - | - | - | -
Line | 1571858389 | - | _1571858389_ACLS | _1571858389_ACLS_T0 | 0 | 0 | - | - | - | -
Line | 1571858389 | - | _1571858389_ACLS | _1571858389_ACLS_T1 | 0 | 0 | - | - | - | -
Line | 809523776 | - | _809523776_ACLS | _809523776_ACLS_T0 | -30.1056 | -5.6869 | - | - | - | -
Line | 809523776 | - | _809523776_ACLS | _809523776_ACLS_T1 | 30.2311 | 5.0722 | - | - | - | -
Line | 568523738 | - | _568523738_ACLS | _568523738_ACLS_T0 | 0 | 0 | - | - | - | -
Line | 568523738 | - | _568523738_ACLS | _568523738_ACLS_T1 | 0 | 0 | - | - | - | -
Line | 1646495828 | - | _1646495828_ACLS | _1646495828_ACLS_T0 | -79.3149 | -50.5908 | - | - | - | -
Line | 1646495828 | - | _1646495828_ACLS | _1646495828_ACLS_T1 | 79.6038 | 48.8801 | - | - | - | -
Line | 1340087568 | - | _1340087568_ACLS | _1340087568_ACLS_T0 | 28.7915 | -7.1366 | - | - | - | -
Line | 1340087568 | - | _1340087568_ACLS | _1340087568_ACLS_T1 | -28.6771 | 7.2499 | - | - | - | -
Line | 141052657 | - | _141052657_ACLS | _141052657_ACLS_T0 | 384.3312 | 13.0641 | - | - | - | -
Line | 141052657 | - | _141052657_ACLS | _141052657_ACLS_T1 | -384.2741 | -12.0509 | - | - | - | -
Line | 1202531246 | - | _1202531246_ACLS | _1202531246_ACLS_T0 | -59.8357 | -3.0632 | - | - | - | -
Line | 1202531246 | - | _1202531246_ACLS | _1202531246_ACLS_T1 | 59.84 | -9.0413 | - | - | - | -
Line | 1052776654 | - | _1052776654_ACLS | _1052776654_ACLS_T0 | -2.8677 | 1.164 | - | - | - | -
Line | 1052776654 | - | _1052776654_ACLS | _1052776654_ACLS_T1 | 2.8677 | -1.1811 | - | - | - | -
Line | 1250640725 | - | _1250640725_ACLS | _1250640725_ACLS_T0 | 60.4602 | -22.1026 | - | - | - | -
Line | 1250640725 | - | _1250640725_ACLS | _1250640725_ACLS_T1 | -60.1858 | 14.6427 | - | - | - | -
Line | 938433771 | - | _938433771_ACLS | _938433771_ACLS_T0 | -10.036 | -2.8965 | - | - | - | -
Line | 938433771 | - | _938433771_ACLS | _938433771_ACLS_T1 | 10.2052 | 2.8798 | - | - | - | -
Line | 1648661761 | - | _1648661761_ACLS | _1648661761_ACLS_T0 | 25.278 | -16.7618 | - | - | - | -
Line | 1648661761 | - | _1648661761_ACLS | _1648661761_ACLS_T1 | -25.276 | 1.78 | - | - | - | -
Line | 1959296641 | - | _1959296641_ACLS | _1959296641_ACLS_T0 | -1 | -1.033 | - | - | - | -
Line | 1959296641 | - | _1959296641_ACLS | _1959296641_ACLS_T1 | 1.0002 | 0.99997 | - | - | - | -
Line | 340506924 | - | _340506924_ACLS | _340506924_ACLS_T0 | 0 | 0 | - | - | - | -
Line | 340506924 | - | _340506924_ACLS | _340506924_ACLS_T1 | 0 | 0 | - | - | - | -
Line | 1578532034 | - | _1578532034_ACLS | _1578532034_ACLS_T0 | -22.2703 | -4.7278 | - | - | - | -
Line | 1578532034 | - | _1578532034_ACLS | _1578532034_ACLS_T1 | 22.5259 | 3.6302 | - | - | - | -
Line | 1251734001 | - | _1251734001_ACLS | _1251734001_ACLS_T0 | 26.0809 | 17.7054 | - | - | - | -
Line | 1251734001 | - | _1251734001_ACLS | _1251734001_ACLS_T1 | -25.9947 | -27.3757 | - | - | - | -
Line | 1382111595 | - | _1382111595_ACLS | _1382111595_ACLS_T0 | 0 | 0 | - | - | - | -
Line | 1382111595 | - | _1382111595_ACLS | _1382111595_ACLS_T1 | 0 | 0 | - | - | - | -
Line | 955631900 | - | _955631900_ACLS | _955631900_ACLS_T0 | 0 | 0 | - | - | - | -
Line | 955631900 | - | _955631900_ACLS | _955631900_ACLS_T1 | 0 | 0 | - | - | - | -
Line | 146997137 | - | _146997137_ACLS | _146997137_ACLS_T0 | 0.86596 | 7.3878 | - | - | - | -
Line | 146997137 | - | _146997137_ACLS | _146997137_ACLS_T1 | -0.86561 | -7.9381 | - | - | - | -
Line | 1914667398 | - | _1914667398_ACLS | _1914667398_ACLS_T0 | 0 | 0.09046 | - | - | - | -
Line | 1914667398 | - | _1914667398_ACLS | _1914667398_ACLS_T1 | 6e-06 | -0.17946 | - | - | - | -
Line | 363676044 | - | _363676044_ACLS | _363676044_ACLS_T0 | -6.3775 | -7.5495 | - | - | - | -
Line | 363676044 | - | _363676044_ACLS | _363676044_ACLS_T1 | 6.4094 | 7.25 | - | - | - | -
Line | 903139803 | - | _903139803_ACLS | _903139803_ACLS_T0 | -14.1048 | 0.17367 | - | - | - | -
Line | 903139803 | - | _903139803_ACLS | _903139803_ACLS_T1 | 14.3259 | -0.17504 | - | - | - | -
Line | 737426432 | - | _737426432_ACLS | _737426432_ACLS_T0 | 6.45 | -0.55339 | - | - | - | -
Line | 737426432 | - | _737426432_ACLS | _737426432_ACLS_T1 | -6.4429 | 0.15768 | - | - | - | -
Line | 532249499 | - | _532249499_ACLS | _532249499_ACLS_T0 | -2.3837 | -1.0283 | - | - | - | -
Line | 532249499 | - | _532249499_ACLS | _532249499_ACLS_T1 | 2.3838 | 1.0285 | - | - | - | -
Line | 1691900125 | - | _1691900125_ACLS | _1691900125_ACLS_T0 | -3.2164 | 5.9393 | - | - | - | -
Line | 1691900125 | - | _1691900125_ACLS | _1691900125_ACLS_T1 | 3.2264 | -6.2576 | - | - | - | -
Line | 403023434 | - | _403023434_ACLS | _403023434_ACLS_T0 | -14.1525 | -1.0671 | - | - | - | -
Line | 403023434 | - | _403023434_ACLS | _403023434_ACLS_T1 | 14.2114 | 1.1637 | - | - | - | -
Line | 774228438 | - | _774228438_ACLS | _774228438_ACLS_T0 | -71.5776 | -7.9235 | - | - | - | -
Line | 774228438 | - | _774228438_ACLS | _774228438_ACLS_T1 | 71.649 | 5.1471 | - | - | - | -
Line | 1500784095 | - | _1500784095_ACLS | _1500784095_ACLS_T0 | 6.8055 | -6.5983 | - | - | - | -
Line | 1500784095 | - | _1500784095_ACLS | _1500784095_ACLS_T1 | -6.7239 | 5.4414 | - | - | - | -
Line | 303492674 | - | _303492674_ACLS | _303492674_ACLS_T0 | 0 | 0 | - | - | - | -
Line | 303492674 | - | _303492674_ACLS | _303492674_ACLS_T1 | 3e-06 | -0.13383 | - | - | - | -
Line | 1548259719 | - | _1548259719_ACLS | _1548259719_ACLS_T0 | -4.047 | -1.321 | - | - | - | -
Line | 1548259719 | - | _1548259719_ACLS | _1548259719_ACLS_T1 | 4.047 | 1.305 | - | - | - | -
Line | 1517464891 | - | _1517464891_ACLS | _1517464891_ACLS_T0 | 29.814 | 0.458 | - | - | - | -
Line | 1517464891 | - | _1517464891_ACLS | _1517464891_ACLS_T1 | -29.2793 | 0.092946 | - | - | - | -
Line | 876938431 | - | _876938431_ACLS | _876938431_ACLS_T0 | 35 | 12.9998 | - | - | - | -
Line | 876938431 | - | _876938431_ACLS | _876938431_ACLS_T1 | -34.83 | -12.7045 | - | - | - | -
Line | 243595791 | - | _243595791_ACLS | _243595791_ACLS_T0 | -7.3714 | -3.1027 | - | - | - | -
Line | 243595791 | - | _243595791_ACLS | _243595791_ACLS_T1 | 7.379 | 3.0667 | - | - | - | -
Line | 1003051969 | - | _1003051969_ACLS | _1003051969_ACLS_T0 | 7.1419 | 0.61553 | - | - | - | -
Line | 1003051969 | - | _1003051969_ACLS | _1003051969_ACLS_T1 | -7.128 | -0.84669 | - | - | - | -
Line | 138970388 | - | _138970388_ACLS | _138970388_ACLS_T0 | 4.2303 | 0.14232 | - | - | - | -
Line | 138970388 | - | _138970388_ACLS | _138970388_ACLS_T1 | -4.23 | -0.404 | - | - | - | -
Line | 1587712783 | - | _1587712783_ACLS | _1587712783_ACLS_T0 | 32.2305 | 32.7987 | - | - | - | -
Line | 1587712783 | - | _1587712783_ACLS | _1587712783_ACLS_T1 | -32.1805 | -34.2528 | - | - | - | -
Line | 1836847453 | - | _1836847453_ACLS | _1836847453_ACLS_T0 | 27.1443 | -5.7487 | - | - | - | -
Line | 1836847453 | - | _1836847453_ACLS | _1836847453_ACLS_T1 | -27.0962 | 5.8605 | - | - | - | -
Line | 84125586 | - | _84125586_ACLS | _84125586_ACLS_T0 | 45.9329 | 12.1889 | - | - | - | -
Line | 84125586 | - | _84125586_ACLS | _84125586_ACLS_T1 | -45.7826 | -11.7406 | - | - | - | -
Line | 1567551615 | - | _1567551615_ACLS | _1567551615_ACLS_T0 | -0.57349 | -4.1121 | - | - | - | -
Line | 1567551615 | - | _1567551615_ACLS | _1567551615_ACLS_T1 | 0.576 | 3.297 | - | - | - | -
Line | 1489803300 | - | _1489803300_ACLS | _1489803300_ACLS_T0 | -13.3653 | -2.1263 | - | - | - | -
Line | 1489803300 | - | _1489803300_ACLS | _1489803300_ACLS_T1 | 13.4289 | 2.1866 | - | - | - | -
Line | 661322021 | - | _661322021_ACLS | _661322021_ACLS_T0 | 0.000403 | -16.9016 | - | - | - | -
Line | 661322021 | - | _661322021_ACLS | _661322021_ACLS_T1 | 0 | 0 | - | - | - | -
Line | 20135023 | - | _20135023_ACLS | _20135023_ACLS_T0 | -75.325 | -24.741 | - | - | - | -
Line | 20135023 | - | _20135023_ACLS | _20135023_ACLS_T1 | 75.3351 | 24.5694 | - | - | - | -
Line | 871176837 | - | _871176837_ACLS | _871176837_ACLS_T0 | -11.904 | -0.933 | - | - | - | -
Line | 871176837 | - | _871176837_ACLS | _871176837_ACLS_T1 | 11.9998 | 1.0004 | - | - | - | -
Line | 1985093372 | - | _1985093372_ACLS | _1985093372_ACLS_T0 | -6.053 | 0.969 | - | - | - | -
Line | 1985093372 | - | _1985093372_ACLS | _1985093372_ACLS_T1 | 6.0598 | -1.1972 | - | - | - | -
Line | 940880472 | - | _940880472_ACLS | _940880472_ACLS_T0 | 6.312 | -0.11288 | - | - | - | -
Line | 940880472 | - | _940880472_ACLS | _940880472_ACLS_T1 | -6.3118 | 0.11329 | - | - | - | -
Line | 1291351160 | - | _1291351160_ACLS | _1291351160_ACLS_T0 | 19.5681 | 2.7261 | - | - | - | -
Line | 1291351160 | - | _1291351160_ACLS | _1291351160_ACLS_T1 | -19.41 | -2.428 | - | - | - | -
Line | 1763684467 | - | _1763684467_ACLS | _1763684467_ACLS_T0 | -3.4574 | -0.64806 | - | - | - | -
Line | 1763684467 | - | _1763684467_ACLS | _1763684467_ACLS_T1 | 3.4795 | 0.17644 | - | - | - | -
Line | 1876146573 | - | _1876146573_ACLS | _1876146573_ACLS_T0 | -16.1806 | 2.3213 | - | - | - | -
Line | 1876146573 | - | _1876146573_ACLS | _1876146573_ACLS_T1 | 16.3433 | -2.5045 | - | - | - | -
Line | 1895578765 | - | _1895578765_ACLS | _1895578765_ACLS_T0 | -5.2552 | -1.062 | - | - | - | -
Line | 1895578765 | - | _1895578765_ACLS | _1895578765_ACLS_T1 | 5.2796 | 0.87564 | - | - | - | -
Line | 277605339 | - | _277605339_ACLS | _277605339_ACLS_T0 | 1.7051 | 9.4003 | - | - | - | -
Line | 277605339 | - | _277605339_ACLS | _277605339_ACLS_T1 | -1.705 | -9.5119 | - | - | - | -
Line | 209551998 | - | _209551998_ACLS | _209551998_ACLS_T0 | -17.3005 | -11.4609 | - | - | - | -
Line | 209551998 | - | _209551998_ACLS | _209551998_ACLS_T1 | 17.4547 | 11.8811 | - | - | - | -
Line | 1705611528 | - | _1705611528_ACLS | _1705611528_ACLS_T0 | -4.125 | -1.382 | - | - | - | -
Line | 1705611528 | - | _1705611528_ACLS | _1705611528_ACLS_T1 | 4.1256 | 1.3308 | - | - | - | -
Line | 1135005493 | - | _1135005493_ACLS | _1135005493_ACLS_T0 | 9.6289 | 1.441 | - | - | - | -
Line | 1135005493 | - | _1135005493_ACLS | _1135005493_ACLS_T1 | -9.625 | -2.0585 | - | - | - | -
Line | 695374981 | - | _695374981_ACLS | _695374981_ACLS_T0 | 12.9996 | -3.9475 | - | - | - | -
Line | 695374981 | - | _695374981_ACLS | _695374981_ACLS_T1 | -12.962 | 0.174 | - | - | - | -
Line | 1520005972 | - | _1520005972_ACLS | _1520005972_ACLS_T0 | 0 | -0.035567 | - | - | - | -
Line | 1520005972 | - | _1520005972_ACLS | _1520005972_ACLS_T1 | 0 | 0.035567 | - | - | - | -
Line | 527247843 | - | _527247843_ACLS | _527247843_ACLS_T0 | 0 | 0 | - | - | - | -
Line | 527247843 | - | _527247843_ACLS | _527247843_ACLS_T1 | 0 | -0.04357 | - | - | - | -
Line | 758200825 | - | _758200825_ACLS | _758200825_ACLS_T0 | -27.06 | -5.685 | - | - | - | -
Line | 758200825 | - | _758200825_ACLS | _758200825_ACLS_T1 | 27.0624 | 3.8474 | - | - | - | -
Line | 1772630992 | - | _1772630992_ACLS | _1772630992_ACLS_T0 | 10.9558 | 9.634 | - | - | - | -
Line | 1772630992 | - | _1772630992_ACLS | _1772630992_ACLS_T1 | -10.9093 | -9.5925 | - | - | - | -
Line | 620197222 | - | _620197222_ACLS | _620197222_ACLS_T0 | -1.9837 | -4.093 | - | - | - | -
Line | 620197222 | - | _620197222_ACLS | _620197222_ACLS_T1 | 1.9857 | 3.8917 | - | - | - | -
Line | 1122161858 | - | _1122161858_ACLS | _1122161858_ACLS_T0 | -16.9667 | 1.6965 | - | - | - | -
Line | 1122161858 | - | _1122161858_ACLS | _1122161858_ACLS_T1 | 16.9776 | -1.7325 | - | - | - | -
Line | 1501771525 | - | _1501771525_ACLS | _1501771525_ACLS_T0 | 94.9644 | 15.7643 | - | - | - | -
Line | 1501771525 | - | _1501771525_ACLS | _1501771525_ACLS_T1 | -94.7041 | -17.7062 | - | - | - | -
Line | 886939119 | - | _886939119_ACLS | _886939119_ACLS_T0 | 0 | 0 | - | - | - | -
Line | 886939119 | - | _886939119_ACLS | _886939119_ACLS_T1 | 0 | 0 | - | - | - | -
Line | 1442171970 | - | _1442171970_ACLS | _1442171970_ACLS_T0 | 0 | 0 | - | - | - | -
Line | 1442171970 | - | _1442171970_ACLS | _1442171970_ACLS_T1 | 0 | 0 | - | - | - | -
Line | 115367132 | - | _115367132_ACLS | _115367132_ACLS_T0 | 10.0124 | 11.4795 | - | - | - | -
Line | 115367132 | - | _115367132_ACLS | _115367132_ACLS_T1 | -10.0024 | -11.4626 | - | - | - | -
Line | 422790617 | - | _422790617_ACLS | _422790617_ACLS_T0 | 32.3931 | 6.7051 | - | - | - | -
Line | 422790617 | - | _422790617_ACLS | _422790617_ACLS_T1 | -32.392 | -6.813 | - | - | - | -
Line | 43837269 | - | _43837269_ACLS | _43837269_ACLS_T0 | 24.5102 | 8.1473 | - | - | - | -
Line | 43837269 | - | _43837269_ACLS | _43837269_ACLS_T1 | -24.3909 | -7.7379 | - | - | - | -
Line | 1789051479 | - | _1789051479_ACLS | _1789051479_ACLS_T0 | -32.7947 | -1.5893 | - | - | - | -
Line | 1789051479 | - | _1789051479_ACLS | _1789051479_ACLS_T1 | 32.7996 | 1.1722 | - | - | - | -
Line | 1356558268 | - | _1356558268_ACLS | _1356558268_ACLS_T0 | 8.7526 | 11.6331 | - | - | - | -
Line | 1356558268 | - | _1356558268_ACLS | _1356558268_ACLS_T1 | -8.6688 | -12.0578 | - | - | - | -
Line | 1402590651 | - | _1402590651_ACLS | _1402590651_ACLS_T0 | 22.9002 | 7.4803 | - | - | - | -
Line | 1402590651 | - | _1402590651_ACLS | _1402590651_ACLS_T1 | -22.5005 | -6.5456 | - | - | - | -
Line | 556820061 | - | _556820061_ACLS | _556820061_ACLS_T0 | 0 | 0 | - | - | - | -
Line | 556820061 | - | _556820061_ACLS | _556820061_ACLS_T1 | 0 | 0 | - | - | - | -
Line | 1870441745 | - | _1870441745_ACLS | _1870441745_ACLS_T0 | 66.2578 | 0.28134 | - | - | - | -
Line | 1870441745 | - | _1870441745_ACLS | _1870441745_ACLS_T1 | -65.6036 | -12.2995 | - | - | - | -
Line | 2073183282 | - | _2073183282_ACLS | _2073183282_ACLS_T0 | -5.0222 | -4.7404 | - | - | - | -
Line | 2073183282 | - | _2073183282_ACLS | _2073183282_ACLS_T1 | 5.0592 | 4.6306 | - | - | - | -
Line | 2073552472 | - | _2073552472_ACLS | _2073552472_ACLS_T0 | -5.1551 | 8.2877 | - | - | - | -
Line | 2073552472 | - | _2073552472_ACLS | _2073552472_ACLS_T1 | 5.1898 | -8.6873 | - | - | - | -
Line | 389201057 | - | _389201057_ACLS | _389201057_ACLS_T0 | -9.5657 | 6.2779 | - | - | - | -
Line | 389201057 | - | _389201057_ACLS | _389201057_ACLS_T1 | 9.687 | -6.2704 | - | - | - | -
Line | 1823658164 | - | _1823658164_ACLS | _1823658164_ACLS_T0 | -50.2861 | 14.3236 | - | - | - | -
Line | 1823658164 | - | _1823658164_ACLS | _1823658164_ACLS_T1 | 50.4195 | -17.6297 | - | - | - | -
Line | 880140982 | - | _880140982_ACLS | _880140982_ACLS_T0 | -8.1166 | -4.3161 | - | - | - | -
Line | 880140982 | - | _880140982_ACLS | _880140982_ACLS_T1 | 8.1285 | 4.1681 | - | - | - | -
Line | 1379659178 | - | _1379659178_ACLS | _1379659178_ACLS_T0 | -0.27005 | 5.6612 | - | - | - | -
Line | 1379659178 | - | _1379659178_ACLS | _1379659178_ACLS_T1 | 0.27785 | -5.9226 | - | - | - | -
Line | 718451111 | - | _718451111_ACLS | _718451111_ACLS_T0 | 0.80101 | 1.3437 | - | - | - | -
Line | 718451111 | - | _718451111_ACLS | _718451111_ACLS_T1 | -0.79902 | -1.5253 | - | - | - | -
Line | 553295037 | - | _553295037_ACLS | _553295037_ACLS_T0 | -6.9116 | -2.4601 | - | - | - | -
Line | 553295037 | - | _553295037_ACLS | _553295037_ACLS_T1 | 6.9824 | 2.264 | - | - | - | -
Line | 1178399934 | - | _1178399934_ACLS | _1178399934_ACLS_T0 | 0 | 0 | - | - | - | -
Line | 1178399934 | - | _1178399934_ACLS | _1178399934_ACLS_T1 | 0 | 0 | - | - | - | -
Line | 49873861 | - | _49873861_ACLS | _49873861_ACLS_T0 | 0 | 0.096739 | - | - | - | -
Line | 49873861 | - | _49873861_ACLS | _49873861_ACLS_T1 | 0 | -0.10079 | - | - | - | -
Line | 48897273 | - | _48897273_ACLS | _48897273_ACLS_T0 | -10.6027 | -2.1843 | - | - | - | -
Line | 48897273 | - | _48897273_ACLS | _48897273_ACLS_T1 | 10.6168 | 2.0266 | - | - | - | -
Line | 13189096 | - | _13189096_ACLS | _13189096_ACLS_T0 | -7.5546 | -0.18278 | - | - | - | -
Line | 13189096 | - | _13189096_ACLS | _13189096_ACLS_T1 | 7.6251 | -1.3874 | - | - | - | -
Line | 537087531 | - | _537087531_ACLS | _537087531_ACLS_T0 | -24.2289 | -6.9967 | - | - | - | -
Line | 537087531 | - | _537087531_ACLS | _537087531_ACLS_T1 | 24.3796 | 7.0264 | - | - | - | -
Line | 1962265924 | - | _1962265924_ACLS | _1962265924_ACLS_T0 | 0 | 0 | - | - | - | -
Line | 1962265924 | - | _1962265924_ACLS | _1962265924_ACLS_T1 | 0 | 0 | - | - | - | -
Line | 215896517 | - | _215896517_ACLS | _215896517_ACLS_T0 | -7.6862 | 3.0846 | - | - | - | -
Line | 215896517 | - | _215896517_ACLS | _215896517_ACLS_T1 | 7.7637 | -3.189 | - | - | - | -
Line | 718481027 | - | _718481027_ACLS | _718481027_ACLS_T0 | 4.0002 | -4.0005 | - | - | - | -
Line | 718481027 | - | _718481027_ACLS | _718481027_ACLS_T1 | -3.98 | 3.863 | - | - | - | -
Line | 563429421 | - | _563429421_ACLS | _563429421_ACLS_T0 | 47.6483 | 31.9374 | - | - | - | -
Line | 563429421 | - | _563429421_ACLS | _563429421_ACLS_T1 | -47.6373 | -32.2294 | - | - | - | -
Line | 928226643 | - | _928226643_ACLS | _928226643_ACLS_T0 | 4.9047 | 3.8471 | - | - | - | -
Line | 928226643 | - | _928226643_ACLS | _928226643_ACLS_T1 | -4.896 | -4.1465 | - | - | - | -
Line | 2026397249 | - | _2026397249_ACLS | _2026397249_ACLS_T0 | 11.6781 | -2.6617 | - | - | - | -
Line | 2026397249 | - | _2026397249_ACLS | _2026397249_ACLS_T1 | -11.6294 | 2.5659 | - | - | - | -
Line | 1995564367 | - | _1995564367_ACLS | _1995564367_ACLS_T0 | 3.0612 | 4.2048 | - | - | - | -
Line | 1995564367 | - | _1995564367_ACLS | _1995564367_ACLS_T1 | -3.0589 | -4.3587 | - | - | - | -
Line | 1205298005 | - | _1205298005_ACLS | _1205298005_ACLS_T0 | -20.9902 | 1.3773 | - | - | - | -
Line | 1205298005 | - | _1205298005_ACLS | _1205298005_ACLS_T1 | 21.2462 | -0.97368 | - | - | - | -
Line | 442314067 | - | _442314067_ACLS | _442314067_ACLS_T0 | 20.3499 | 9.3457 | - | - | - | -
Line | 442314067 | - | _442314067_ACLS | _442314067_ACLS_T1 | -19.9644 | -9.1192 | - | - | - | -
Line | 552685549 | - | _552685549_ACLS | _552685549_ACLS_T0 | 27.5856 | 11.8059 | - | - | - | -
Line | 552685549 | - | _552685549_ACLS | _552685549_ACLS_T1 | -27.182 | -10.3895 | - | - | - | -
Line | 779014479 | - | _779014479_ACLS | _779014479_ACLS_T0 | -54.5314 | -9.4468 | - | - | - | -
Line | 779014479 | - | _779014479_ACLS | _779014479_ACLS_T1 | 54.5927 | 7.3385 | - | - | - | -
Line | 1832096968 | - | _1832096968_ACLS | _1832096968_ACLS_T0 | 0 | 0 | - | - | - | -
Line | 1832096968 | - | _1832096968_ACLS | _1832096968_ACLS_T1 | 0 | 0 | - | - | - | -
Line | 1908969659 | - | _1908969659_ACLS | _1908969659_ACLS_T0 | 59.8777 | 8.4156 | - | - | - | -
Line | 1908969659 | - | _1908969659_ACLS | _1908969659_ACLS_T1 | -59.8493 | -10.9542 | - | - | - | -
Line | 690095129 | - | _690095129_ACLS | _690095129_ACLS_T0 | -67.1602 | -32.3546 | - | - | - | -
Line | 690095129 | - | _690095129_ACLS | _690095129_ACLS_T1 | 67.3198 | 28.8982 | - | - | - | -
Line | 1956003442 | - | _1956003442_ACLS | _1956003442_ACLS_T0 | -11.994 | -3.992 | - | - | - | -
Line | 1956003442 | - | _1956003442_ACLS | _1956003442_ACLS_T1 | 11.9996 | 4.0001 | - | - | - | -
Line | 1280458763 | - | _1280458763_ACLS | _1280458763_ACLS_T0 | 15.2412 | 5.3085 | - | - | - | -
Line | 1280458763 | - | _1280458763_ACLS | _1280458763_ACLS_T1 | -15.2279 | -5.3196 | - | - | - | -
Line | 580367604 | - | _580367604_ACLS | _580367604_ACLS_T0 | 4.0004 | 0.000666 | - | - | - | -
Line | 580367604 | - | _580367604_ACLS | _580367604_ACLS_T1 | -4 | -1.316 | - | - | - | -
Line | 907790444 | - | _907790444_ACLS | _907790444_ACLS_T0 | -5.3721 | 0.27501 | - | - | - | -
Line | 907790444 | - | _907790444_ACLS | _907790444_ACLS_T1 | 5.3792 | -0.62753 | - | - | - | -
Line | 942833157 | - | _942833157_ACLS | _942833157_ACLS_T0 | 0 | 0 | - | - | - | -
Line | 942833157 | - | _942833157_ACLS | _942833157_ACLS_T1 | 0 | 0 | - | - | - | -
Line | 140490629 | - | _140490629_ACLS | _140490629_ACLS_T0 | -5.4285 | -6.0286 | - | - | - | -
Line | 140490629 | - | _140490629_ACLS | _140490629_ACLS_T1 | 5.4367 | 5.2924 | - | - | - | -
Line | 1486398362 | - | _1486398362_ACLS | _1486398362_ACLS_T0 | -3.242 | -0.876 | - | - | - | -
Line | 1486398362 | - | _1486398362_ACLS | _1486398362_ACLS_T1 | 3.2439 | 0.84612 | - | - | - | -
Line | 1303045637 | - | _1303045637_ACLS | _1303045637_ACLS_T0 | 1.4096 | -5.4921 | - | - | - | -
Line | 1303045637 | - | _1303045637_ACLS | _1303045637_ACLS_T1 | -1.4016 | 5.5127 | - | - | - | -
Line | 1409358829 | - | _1409358829_ACLS | _1409358829_ACLS_T0 | 10.1316 | -0.61408 | - | - | - | -
Line | 1409358829 | - | _1409358829_ACLS | _1409358829_ACLS_T1 | -10.1205 | 0.55782 | - | - | - | -
Line | 975668798 | - | _975668798_ACLS | _975668798_ACLS_T0 | 100.1944 | 15.8575 | - | - | - | -
Line | 975668798 | - | _975668798_ACLS | _975668798_ACLS_T1 | -100.0282 | -17.2619 | - | - | - | -
Line | 1903858685 | - | _1903858685_ACLS | _1903858685_ACLS_T0 | -130.8212 | -37.7807 | - | - | - | -
Line | 1903858685 | - | _1903858685_ACLS | _1903858685_ACLS_T1 | 131.6777 | 36.6415 | - | - | - | -
Line | 1366496414 | - | _1366496414_ACLS | _1366496414_ACLS_T0 | -0.021766 | -0.54324 | - | - | - | -
Line | 1366496414 | - | _1366496414_ACLS | _1366496414_ACLS_T1 | 0.021767 | -0.35684 | - | - | - | -
Line | 1656065083 | - | _1656065083_ACLS | _1656065083_ACLS_T0 | 151.4793 | -29.1416 | - | - | - | -
Line | 1656065083 | - | _1656065083_ACLS | _1656065083_ACLS_T1 | -151.4247 | 29.1492 | - | - | - | -
Line | 1233574093 | - | _1233574093_ACLS | _1233574093_ACLS_T0 | 1.9738 | 5.7638 | - | - | - | -
Line | 1233574093 | - | _1233574093_ACLS | _1233574093_ACLS_T1 | -1.9662 | -14.0372 | - | - | - | -
Line | 985075246 | - | _985075246_ACLS | _985075246_ACLS_T0 | -12.638 | -1.086 | - | - | - | -
Line | 985075246 | - | _985075246_ACLS | _985075246_ACLS_T1 | 12.6406 | -1.5288 | - | - | - | -
Line | 1042929677 | - | _1042929677_ACLS | _1042929677_ACLS_T0 | 20.7259 | -12.0141 | - | - | - | -
Line | 1042929677 | - | _1042929677_ACLS | _1042929677_ACLS_T1 | -20.6807 | 4.9479 | - | - | - | -
Line | 1822779348 | - | _1822779348_ACLS | _1822779348_ACLS_T0 | -5.99 | 1.028 | - | - | - | -
Line | 1822779348 | - | _1822779348_ACLS | _1822779348_ACLS_T1 | 6.0001 | -0.99973 | - | - | - | -
Line | 580412045 | - | _580412045_ACLS | _580412045_ACLS_T0 | 21.473 | -1.1804 | - | - | - | -
Line | 580412045 | - | _580412045_ACLS | _580412045_ACLS_T1 | -21.0554 | 1.9457 | - | - | - | -
Line | 1031048110 | - | _1031048110_ACLS | _1031048110_ACLS_T0 | -4.5624 | 3.1639 | - | - | - | -
Line | 1031048110 | - | _1031048110_ACLS | _1031048110_ACLS_T1 | 4.5708 | -3.2736 | - | - | - | -
Line | 1439173734 | - | _1439173734_ACLS | _1439173734_ACLS_T0 | -63.3953 | -3.7158 | - | - | - | -
Line | 1439173734 | - | _1439173734_ACLS | _1439173734_ACLS_T1 | 63.5606 | 0.31956 | - | - | - | -
Line | 855978394 | - | _855978394_ACLS | _855978394_ACLS_T0 | -1.9999 | -0.13044 | - | - | - | -
Line | 855978394 | - | _855978394_ACLS | _855978394_ACLS_T1 | 2.0007 | 0.091315 | - | - | - | -
Line | 1556551662 | - | _1556551662_ACLS | _1556551662_ACLS_T0 | -84.2928 | 1.9415 | - | - | - | -
Line | 1556551662 | - | _1556551662_ACLS | _1556551662_ACLS_T1 | 84.5601 | -5.7977 | - | - | - | -
Line | 946990881 | - | _946990881_ACLS | _946990881_ACLS_T0 | 0.36107 | -4.8481 | - | - | - | -
Line | 946990881 | - | _946990881_ACLS | _946990881_ACLS_T1 | -0.35885 | 4.763 | - | - | - | -
Line | 183847505 | - | _183847505_ACLS | _183847505_ACLS_T0 | 315.0661 | 7.3407 | - | - | - | -
Line | 183847505 | - | _183847505_ACLS | _183847505_ACLS_T1 | -314.3585 | -25.205 | - | - | - | -
Line | 343054485 | - | _343054485_ACLS | _343054485_ACLS_T0 | 97.4035 | -12.6547 | - | - | - | -
Line | 343054485 | - | _343054485_ACLS | _343054485_ACLS_T1 | -97.3836 | -8.3916 | - | - | - | -
Line | 362365091 | - | _362365091_ACLS | _362365091_ACLS_T0 | -16.8231 | -6.7764 | - | - | - | -
Line | 362365091 | - | _362365091_ACLS | _362365091_ACLS_T1 | 16.8748 | 6.7023 | - | - | - | -
Line | 1549901081 | - | _1549901081_ACLS | _1549901081_ACLS_T0 | 19.6582 | 6.0874 | - | - | - | -
Line | 1549901081 | - | _1549901081_ACLS | _1549901081_ACLS_T1 | -19.4731 | -5.7795 | - | - | - | -
Line | 2101404987 | - | _2101404987_ACLS | _2101404987_ACLS_T0 | -12.244 | -1.075 | - | - | - | -
Line | 2101404987 | - | _2101404987_ACLS | _2101404987_ACLS_T1 | 12.2692 | -1.0122 | - | - | - | -
Line | 51454060 | - | _51454060_ACLS | _51454060_ACLS_T0 | 5.0428 | -0.78139 | - | - | - | -
Line | 51454060 | - | _51454060_ACLS | _51454060_ACLS_T1 | -5.0283 | 0.666 | - | - | - | -
Line | 1350155783 | - | _1350155783_ACLS | _1350155783_ACLS_T0 | -2.8265 | -0.24926 | - | - | - | -
Line | 1350155783 | - | _1350155783_ACLS | _1350155783_ACLS_T1 | 2.8304 | 0.12948 | - | - | - | -
Line | 865323461 | - | _865323461_ACLS | _865323461_ACLS_T0 | 2.9872 | 10.1874 | - | - | - | -
Line | 865323461 | - | _865323461_ACLS | _865323461_ACLS_T1 | -2.9852 | -10.1879 | - | - | - | -
Line | 1511729044 | - | _1511729044_ACLS | _1511729044_ACLS_T0 | 83.6511 | 11.455 | - | - | - | -
Line | 1511729044 | - | _1511729044_ACLS | _1511729044_ACLS_T1 | -83.6398 | -20.4107 | - | - | - | -
Line | 1235089959 | - | _1235089959_ACLS | _1235089959_ACLS_T0 | 875.969 | 49.4356 | - | - | - | -
Line | 1235089959 | - | _1235089959_ACLS | _1235089959_ACLS_T1 | -875.8767 | -59.636 | - | - | - | -
Line | 1718877784 | - | _1718877784_ACLS | _1718877784_ACLS_T0 | 0.51272 | -1.5221 | - | - | - | -
Line | 1718877784 | - | _1718877784_ACLS | _1718877784_ACLS_T1 | -0.51251 | 1.4003 | - | - | - | -
Line | 2090555392 | - | _2090555392_ACLS | _2090555392_ACLS_T0 | -42.1174 | -20.7228 | - | - | - | -
Line | 2090555392 | - | _2090555392_ACLS | _2090555392_ACLS_T1 | 42.1186 | 20.7309 | - | - | - | -
Line | 222818141 | - | _222818141_ACLS | _222818141_ACLS_T0 | -6 | -3.109 | - | - | - | -
Line | 222818141 | - | _222818141_ACLS | _222818141_ACLS_T1 | 6.0004 | 3.0001 | - | - | - | -
Line | 2036132796 | - | _2036132796_ACLS | _2036132796_ACLS_T0 | 3.1183 | 2.5751 | - | - | - | -
Line | 2036132796 | - | _2036132796_ACLS | _2036132796_ACLS_T1 | -3.1169 | -2.6423 | - | - | - | -
Line | 795575587 | - | _795575587_ACLS | _795575587_ACLS_T0 | -59.3149 | -10.1536 | - | - | - | -
Line | 795575587 | - | _795575587_ACLS | _795575587_ACLS_T1 | 59.373 | 7.9346 | - | - | - | -
Line | 1704159906 | - | _1704159906_ACLS | _1704159906_ACLS_T0 | 42.2825 | 10.7765 | - | - | - | -
Line | 1704159906 | - | _1704159906_ACLS | _1704159906_ACLS_T1 | -42.2674 | -11.4896 | - | - | - | -
Line | 1088516461 | - | _1088516461_ACLS | _1088516461_ACLS_T0 | 0 | 0 | - | - | - | -
Line | 1088516461 | - | _1088516461_ACLS | _1088516461_ACLS_T1 | 0 | -0.016642 | - | - | - | -
Line | 2090896388 | - | _2090896388_ACLS | _2090896388_ACLS_T0 | 10.0855 | -2.4462 | - | - | - | -
Line | 2090896388 | - | _2090896388_ACLS | _2090896388_ACLS_T1 | -10.0524 | 2.0968 | - | - | - | -
Line | 176393014 | - | _176393014_ACLS | _176393014_ACLS_T0 | 132.0043 | 12.5012 | - | - | - | -
Line | 176393014 | - | _176393014_ACLS | _176393014_ACLS_T1 | -131.9449 | -31.5212 | - | - | - | -
Line | 1129798795 | - | _1129798795_ACLS | _1129798795_ACLS_T0 | -4.5665 | 0.11845 | - | - | - | -
Line | 1129798795 | - | _1129798795_ACLS | _1129798795_ACLS_T1 | 4.585 | -0.33378 | - | - | - | -
Line | 788627803 | - | _788627803_ACLS | _788627803_ACLS_T0 | -8.3166 | -0.53131 | - | - | - | -
Line | 788627803 | - | _788627803_ACLS | _788627803_ACLS_T1 | 8.3438 | 0.080732 | - | - | - | -
Line | 993294770 | - | _993294770_ACLS | _993294770_ACLS_T0 | -20.999 | -8.154 | - | - | - | -
Line | 993294770 | - | _993294770_ACLS | _993294770_ACLS_T1 | 21.0003 | 7.9997 | - | - | - | -
Line | 2065786156 | - | _2065786156_ACLS | _2065786156_ACLS_T0 | 9.999 | 2 | - | - | - | -
Line | 2065786156 | - | _2065786156_ACLS | _2065786156_ACLS_T1 | -9.912 | -2.106 | - | - | - | -
Line | 1368941555 | - | _1368941555_ACLS | _1368941555_ACLS_T0 | -23.196 | -6.964 | - | - | - | -
Line | 1368941555 | - | _1368941555_ACLS | _1368941555_ACLS_T1 | 23.1972 | 6.6319 | - | - | - | -
Line | 595643469 | - | _595643469_ACLS | _595643469_ACLS_T0 | 0 | 0 | - | - | - | -
Line | 595643469 | - | _595643469_ACLS | _595643469_ACLS_T1 | 0 | 0 | - | - | - | -
Line | 768315743 | - | _768315743_ACLS | _768315743_ACLS_T0 | -7.122 | 3.414 | - | - | - | -
Line | 768315743 | - | _768315743_ACLS | _768315743_ACLS_T1 | 7.1342 | -3.4233 | - | - | - | -
Line | 2021203340 | - | _2021203340_ACLS | _2021203340_ACLS_T0 | -2.2091 | 0.39451 | - | - | - | -
Line | 2021203340 | - | _2021203340_ACLS | _2021203340_ACLS_T1 | 2.2131 | -0.58226 | - | - | - | -
Line | 624973107 | - | _624973107_ACLS | _624973107_ACLS_T0 | 0 | 0 | - | - | - | -
Line | 624973107 | - | _624973107_ACLS | _624973107_ACLS_T1 | 0 | 0 | - | - | - | -
Line | 1474634191 | - | _1474634191_ACLS | _1474634191_ACLS_T0 | -464.091 | -27.1053 | - | - | - | -
Line | 1474634191 | - | _1474634191_ACLS | _1474634191_ACLS_T1 | 466.7783 | -13.1111 | - | - | - | -
Line | 705121506 | - | _705121506_ACLS | _705121506_ACLS_T0 | 15.1022 | 1.2015 | - | - | - | -
Line | 705121506 | - | _705121506_ACLS | _705121506_ACLS_T1 | -15.08 | -3.714 | - | - | - | -
Line | 1437908806 | - | _1437908806_ACLS | _1437908806_ACLS_T0 | -436.7251 | -14.6809 | - | - | - | -
Line | 1437908806 | - | _1437908806_ACLS | _1437908806_ACLS_T1 | 441.2021 | -14.7318 | - | - | - | -
Line | 298284807 | - | _298284807_ACLS | _298284807_ACLS_T0 | -12.85 | -0.06551 | - | - | - | -
Line | 298284807 | - | _298284807_ACLS | _298284807_ACLS_T1 | 13.0556 | 0.49293 | - | - | - | -
Line | 833660757 | - | _833660757_ACLS | _833660757_ACLS_T0 | 9.3692 | 0.60756 | - | - | - | -
Line | 833660757 | - | _833660757_ACLS | _833660757_ACLS_T1 | -9.3476 | -1.373 | - | - | - | -
Line | 1245667254 | - | _1245667254_ACLS | _1245667254_ACLS_T0 | -8.703 | -1.845 | - | - | - | -
Line | 1245667254 | - | _1245667254_ACLS | _1245667254_ACLS_T1 | 8.703 | 0.10695 | - | - | - | -
Line | 883410313 | - | _883410313_ACLS | _883410313_ACLS_T0 | 9.3049 | 0.48799 | - | - | - | -
Line | 883410313 | - | _883410313_ACLS | _883410313_ACLS_T1 | -9.2553 | -0.51695 | - | - | - | -
Line | 1850032510 | - | _1850032510_ACLS | _1850032510_ACLS_T0 | 48.9916 | 6.7044 | - | - | - | -
Line | 1850032510 | - | _1850032510_ACLS | _1850032510_ACLS_T1 | -48.883 | -12.7782 | - | - | - | -
Line | 981672473 | - | _981672473_ACLS | _981672473_ACLS_T0 | -13.8835 | -4.2103 | - | - | - | -
Line | 981672473 | - | _981672473_ACLS | _981672473_ACLS_T1 | 13.9 | 2.3795 | - | - | - | -
Line | 1311326460 | - | _1311326460_ACLS | _1311326460_ACLS_T0 | 0 | 0.081469 | - | - | - | -
Line | 1311326460 | - | _1311326460_ACLS | _1311326460_ACLS_T1 | 0 | -0.081468 | - | - | - | -
Line | 1231403853 | - | _1231403853_ACLS | _1231403853_ACLS_T0 | 11.9988 | 4.0014 | - | - | - | -
Line | 1231403853 | - | _1231403853_ACLS | _1231403853_ACLS_T1 | -11.994 | -3.996 | - | - | - | -
Line | 455024338 | - | _455024338_ACLS | _455024338_ACLS_T0 | 0 | 0 | - | - | - | -
Line | 455024338 | - | _455024338_ACLS | _455024338_ACLS_T1 | 0 | -1.3802 | - | - | - | -
Line | 553272684 | - | _553272684_ACLS | _553272684_ACLS_T0 | -57.1283 | -26.0421 | - | - | - | -
Line | 553272684 | - | _553272684_ACLS | _553272684_ACLS_T1 | 57.129 | 25.037 | - | - | - | -
Line | 564909070 | - | _564909070_ACLS | _564909070_ACLS_T0 | 267.1902 | -33.7739 | - | - | - | -
Line | 564909070 | - | _564909070_ACLS | _564909070_ACLS_T1 | -265.6987 | -23.7291 | - | - | - | -
Line | 1150794720 | - | _1150794720_ACLS | _1150794720_ACLS_T0 | 112.5604 | 16.0187 | - | - | - | -
Line | 1150794720 | - | _1150794720_ACLS | _1150794720_ACLS_T1 | -112.3717 | -17.1002 | - | - | - | -
Line | 1254852104 | - | _1254852104_ACLS | _1254852104_ACLS_T0 | 16.6303 | -25.2688 | - | - | - | -
Line | 1254852104 | - | _1254852104_ACLS | _1254852104_ACLS_T1 | -16.6191 | 23.9337 | - | - | - | -
Line | 174183246 | - | _174183246_ACLS | _174183246_ACLS_T0 | -10.4584 | 6.9468 | - | - | - | -
Line | 174183246 | - | _174183246_ACLS | _174183246_ACLS_T1 | 10.4769 | -7.2421 | - | - | - | -
Line | 1781351338 | - | _1781351338_ACLS | _1781351338_ACLS_T0 | 62.6674 | 14.9855 | - | - | - | -
Line | 1781351338 | - | _1781351338_ACLS | _1781351338_ACLS_T1 | -62.6203 | -16.5043 | - | - | - | -
Line | 1805198088 | - | _1805198088_ACLS | _1805198088_ACLS_T0 | 0 | 0 | - | - | - | -
Line | 1805198088 | - | _1805198088_ACLS | _1805198088_ACLS_T1 | 0.000461 | -1.3899 | - | - | - | -
Line | 2070809344 | - | _2070809344_ACLS | _2070809344_ACLS_T0 | -3.6382 | -4.277 | - | - | - | -
Line | 2070809344 | - | _2070809344_ACLS | _2070809344_ACLS_T1 | 3.6509 | 4.3046 | - | - | - | -
Line | 1116452161 | - | _1116452161_ACLS | _1116452161_ACLS_T0 | 23.9232 | -5.3466 | - | - | - | -
Line | 1116452161 | - | _1116452161_ACLS | _1116452161_ACLS_T1 | -23.9218 | 5.239 | - | - | - | -
Line | 1115818144 | - | _1115818144_ACLS | _1115818144_ACLS_T0 | 5.0005 | 1.7931 | - | - | - | -
Line | 1115818144 | - | _1115818144_ACLS | _1115818144_ACLS_T1 | -4.9838 | -1.9701 | - | - | - | -
Line | 1673752289 | - | _1673752289_ACLS | _1673752289_ACLS_T0 | -45.485 | -17.422 | - | - | - | -
Line | 1673752289 | - | _1673752289_ACLS | _1673752289_ACLS_T1 | 45.4874 | 9.7856 | - | - | - | -
Line | 1181942263 | - | _1181942263_ACLS | _1181942263_ACLS_T0 | 1e-05 | -4.5634 | - | - | - | -
Line | 1181942263 | - | _1181942263_ACLS | _1181942263_ACLS_T1 | 0 | 0 | - | - | - | -
Line | 1324608753 | - | _1324608753_ACLS | _1324608753_ACLS_T0 | -3.63 | -0.588 | - | - | - | -
Line | 1324608753 | - | _1324608753_ACLS | _1324608753_ACLS_T1 | 3.6301 | 0.43345 | - | - | - | -
Line | 1322190275 | - | _1322190275_ACLS | _1322190275_ACLS_T0 | 0 | 0 | - | - | - | -
Line | 1322190275 | - | _1322190275_ACLS | _1322190275_ACLS_T1 | 1.2e-05 | -1.5658 | - | - | - | -
Line | 94791610 | - | _94791610_ACLS | _94791610_ACLS_T0 | 13.463 | -10.859 | - | - | - | -
Line | 94791610 | - | _94791610_ACLS | _94791610_ACLS_T1 | -13.4627 | 9.1403 | - | - | - | -
Line | 393084661 | - | _393084661_ACLS | _393084661_ACLS_T0 | 14.0574 | 2.9151 | - | - | - | -
Line | 393084661 | - | _393084661_ACLS | _393084661_ACLS_T1 | -14.0444 | -3.0967 | - | - | - | -
Line | 1151072562 | - | _1151072562_ACLS | _1151072562_ACLS_T0 | -15.6813 | -2.896 | - | - | - | -
Line | 1151072562 | - | _1151072562_ACLS | _1151072562_ACLS_T1 | 15.8469 | 3.1604 | - | - | - | -
Line | 73609561 | - | _73609561_ACLS | _73609561_ACLS_T0 | -42.785 | -12.369 | - | - | - | -
Line | 73609561 | - | _73609561_ACLS | _73609561_ACLS_T1 | 42.792 | 11.8475 | - | - | - | -
Line | 1712100195 | - | _1712100195_ACLS | _1712100195_ACLS_T0 | 24.1444 | 12.4474 | - | - | - | -
Line | 1712100195 | - | _1712100195_ACLS | _1712100195_ACLS_T1 | -24.0774 | -12.3388 | - | - | - | -
Line | 1823695282 | - | _1823695282_ACLS | _1823695282_ACLS_T0 | 0 | 0 | - | - | - | -
Line | 1823695282 | - | _1823695282_ACLS | _1823695282_ACLS_T1 | 0 | 0 | - | - | - | -
Line | 1958576250 | - | _1958576250_ACLS | _1958576250_ACLS_T0 | -608.9266 | -98.457 | - | - | - | -
Line | 1958576250 | - | _1958576250_ACLS | _1958576250_ACLS_T1 | 610.2364 | 99.7853 | - | - | - | -
Line | 958743263 | - | _958743263_ACLS | _958743263_ACLS_T0 | -4.6596 | -7.3243 | - | - | - | -
Line | 958743263 | - | _958743263_ACLS | _958743263_ACLS_T1 | 4.6752 | 7.2524 | - | - | - | -
Line | 1365169342 | - | _1365169342_ACLS | _1365169342_ACLS_T0 | -18.51 | -5.592 | - | - | - | -
Line | 1365169342 | - | _1365169342_ACLS | _1365169342_ACLS_T1 | 18.5112 | -16.1004 | - | - | - | -
Line | 96347426 | - | _96347426_ACLS | _96347426_ACLS_T0 | 0 | 0 | - | - | - | -
Line | 96347426 | - | _96347426_ACLS | _96347426_ACLS_T1 | 0 | 0 | - | - | - | -
Line | 1799554636 | - | _1799554636_ACLS | _1799554636_ACLS_T0 | -15.057 | -6.3045 | - | - | - | -
Line | 1799554636 | - | _1799554636_ACLS | _1799554636_ACLS_T1 | 15.0949 | 6.4339 | - | - | - | -
Line | 1153133032 | - | _1153133032_ACLS | _1153133032_ACLS_T0 | 0 | 0 | - | - | - | -
Line | 1153133032 | - | _1153133032_ACLS | _1153133032_ACLS_T1 | 0 | 0 | - | - | - | -
Line | 1886334950 | - | _1886334950_ACLS | _1886334950_ACLS_T0 | 19.9978 | 4.9816 | - | - | - | -
Line | 1886334950 | - | _1886334950_ACLS | _1886334950_ACLS_T1 | -19.9662 | -4.8541 | - | - | - | -
Line | 447433864 | - | _447433864_ACLS | _447433864_ACLS_T0 | 19.0979 | 9.769 | - | - | - | -
Line | 447433864 | - | _447433864_ACLS | _447433864_ACLS_T1 | -18.8226 | -9.2962 | - | - | - | -
Line | 914077826 | - | _914077826_ACLS | _914077826_ACLS_T0 | 17.4842 | 11.2409 | - | - | - | -
Line | 914077826 | - | _914077826_ACLS | _914077826_ACLS_T1 | -17.3229 | -11.4246 | - | - | - | -
Line | 1290262105 | - | _1290262105_ACLS | _1290262105_ACLS_T0 | 3.4945 | 3.9115 | - | - | - | -
Line | 1290262105 | - | _1290262105_ACLS | _1290262105_ACLS_T1 | -3.4942 | -3.9105 | - | - | - | -
Line | 332738310 | - | _332738310_ACLS | _332738310_ACLS_T0 | 0 | 0 | - | - | - | -
Line | 332738310 | - | _332738310_ACLS | _332738310_ACLS_T1 | 4e-06 | -0.14418 | - | - | - | -
Line | 1328196530 | - | _1328196530_ACLS | _1328196530_ACLS_T0 | 251.7303 | -11.4883 | - | - | - | -
Line | 1328196530 | - | _1328196530_ACLS | _1328196530_ACLS_T1 | -251.3059 | -15.7878 | - | - | - | -
Line | 1578587067 | - | _1578587067_ACLS | _1578587067_ACLS_T0 | 5.9997 | 3.9995 | - | - | - | -
Line | 1578587067 | - | _1578587067_ACLS | _1578587067_ACLS_T1 | -5.998 | -4.219 | - | - | - | -
Line | 1350588049 | - | _1350588049_ACLS | _1350588049_ACLS_T0 | -24.0854 | 3.0257 | - | - | - | -
Line | 1350588049 | - | _1350588049_ACLS | _1350588049_ACLS_T1 | 24.195 | -4.0925 | - | - | - | -
Line | 1907996625 | - | _1907996625_ACLS | _1907996625_ACLS_T0 | 17.9051 | 4.7922 | - | - | - | -
Line | 1907996625 | - | _1907996625_ACLS | _1907996625_ACLS_T1 | -17.8913 | -4.7396 | - | - | - | -
Line | 824696258 | - | _824696258_ACLS | _824696258_ACLS_T0 | 13.9595 | 5.5684 | - | - | - | -
Line | 824696258 | - | _824696258_ACLS | _824696258_ACLS_T1 | -13.9594 | -5.5361 | - | - | - | -
Line | 1078046380 | - | _1078046380_ACLS | _1078046380_ACLS_T0 | 0.13569 | -19.2506 | - | - | - | -
Line | 1078046380 | - | _1078046380_ACLS | _1078046380_ACLS_T1 | -0.135 | 1.279 | - | - | - | -
Line | 835307485 | - | _835307485_ACLS | _835307485_ACLS_T0 | 19.8119 | 0.61354 | - | - | - | -
Line | 835307485 | - | _835307485_ACLS | _835307485_ACLS_T1 | -19.6616 | -0.38423 | - | - | - | -
Line | 1578244274 | - | _1578244274_ACLS | _1578244274_ACLS_T0 | 0 | -0.088 | - | - | - | -
Line | 1578244274 | - | _1578244274_ACLS | _1578244274_ACLS_T1 | 0 | 0.000348 | - | - | - | -
Line | 931537293 | - | _931537293_ACLS | _931537293_ACLS_T0 | 16.3451 | -3.8828 | - | - | - | -
Line | 931537293 | - | _931537293_ACLS | _931537293_ACLS_T1 | -16.343 | -5.714 | - | - | - | -
Line | 604497501 | - | _604497501_ACLS | _604497501_ACLS_T0 | 0 | 0 | - | - | - | -
Line | 604497501 | - | _604497501_ACLS | _604497501_ACLS_T1 | 0 | 0 | - | - | - | -
Line | 1732074347 | - | _1732074347_ACLS | _1732074347_ACLS_T0 | 0 | 0 | - | - | - | -
Line | 1732074347 | - | _1732074347_ACLS | _1732074347_ACLS_T1 | 0 | 0 | - | - | - | -
Line | 613686355 | - | _613686355_ACLS | _613686355_ACLS_T0 | 0 | 0 | - | - | - | -
Line | 613686355 | - | _613686355_ACLS | _613686355_ACLS_T1 | 0 | -0.13337 | - | - | - | -
Line | 712765574 | - | _712765574_ACLS | _712765574_ACLS_T0 | -9.0021 | -6.1089 | - | - | - | -
Line | 712765574 | - | _712765574_ACLS | _712765574_ACLS_T1 | 9.0067 | 5.5146 | - | - | - | -
Line | 373061003 | - | _373061003_ACLS | _373061003_ACLS_T0 | -20.0115 | 2.6696 | - | - | - | -
Line | 373061003 | - | _373061003_ACLS | _373061003_ACLS_T1 | 20.0788 | -2.5437 | - | - | - | -
Line | 69628341 | - | _69628341_ACLS | _69628341_ACLS_T0 | 4.0673 | 5.7476 | - | - | - | -
Line | 69628341 | - | _69628341_ACLS | _69628341_ACLS_T1 | -4.0549 | -5.8156 | - | - | - | -
Line | 236197376 | - | _236197376_ACLS | _236197376_ACLS_T0 | -3.188 | -0.547 | - | - | - | -
Line | 236197376 | - | _236197376_ACLS | _236197376_ACLS_T1 | 3.1883 | 0.51395 | - | - | - | -
Line | 1768226416 | - | _1768226416_ACLS | _1768226416_ACLS_T0 | 0.70442 | 2.1083 | - | - | - | -
Line | 1768226416 | - | _1768226416_ACLS | _1768226416_ACLS_T1 | -0.70256 | -2.1762 | - | - | - | -
Line | 45276896 | - | _45276896_ACLS | _45276896_ACLS_T0 | -31.7992 | -1.1203 | - | - | - | -
Line | 45276896 | - | _45276896_ACLS | _45276896_ACLS_T1 | 31.8972 | 1.2286 | - | - | - | -
Line | 1766085966 | - | _1766085966_ACLS | _1766085966_ACLS_T0 | -413.3852 | -40.4483 | - | - | - | -
Line | 1766085966 | - | _1766085966_ACLS | _1766085966_ACLS_T1 | 417.1566 | 16.5917 | - | - | - | -
Line | 906911008 | - | _906911008_ACLS | _906911008_ACLS_T0 | 6.9573 | -1.2598 | - | - | - | -
Line | 906911008 | - | _906911008_ACLS | _906911008_ACLS_T1 | -6.953 | -0.18179 | - | - | - | -
Line | 1683499838 | - | _1683499838_ACLS | _1683499838_ACLS_T0 | -9.2695 | -1.8876 | - | - | - | -
Line | 1683499838 | - | _1683499838_ACLS | _1683499838_ACLS_T1 | 9.2723 | 1.8456 | - | - | - | -
Line | 267691262 | - | _267691262_ACLS | _267691262_ACLS_T0 | -14.496 | -4.842 | - | - | - | -
Line | 267691262 | - | _267691262_ACLS | _267691262_ACLS_T1 | 14.7138 | 5.1585 | - | - | - | -
Line | 1302766348 | - | _1302766348_ACLS | _1302766348_ACLS_T0 | -6.875 | -7.054 | - | - | - | -
Line | 1302766348 | - | _1302766348_ACLS | _1302766348_ACLS_T1 | 6.8752 | 6.8318 | - | - | - | -
Line | 909498216 | - | _909498216_ACLS | _909498216_ACLS_T0 | 5.4376 | -1.4277 | - | - | - | -
Line | 909498216 | - | _909498216_ACLS | _909498216_ACLS_T1 | -5.4246 | 1.2855 | - | - | - | -
Line | 156324871 | - | _156324871_ACLS | _156324871_ACLS_T0 | 12.6763 | 2.1197 | - | - | - | -
Line | 156324871 | - | _156324871_ACLS | _156324871_ACLS_T1 | -12.654 | -2.079 | - | - | - | -
Line | 718765002 | - | _718765002_ACLS | _718765002_ACLS_T0 | 20.1941 | 6.7939 | - | - | - | -
Line | 718765002 | - | _718765002_ACLS | _718765002_ACLS_T1 | -20.0813 | -6.9563 | - | - | - | -
Line | 1949647581 | - | _1949647581_ACLS | _1949647581_ACLS_T0 | 0 | 0 | - | - | - | -
Line | 1949647581 | - | _1949647581_ACLS | _1949647581_ACLS_T1 | 0 | -0.46397 | - | - | - | -
Line | 470152640 | - | _470152640_ACLS | _470152640_ACLS_T0 | -15.177 | 2.691 | - | - | - | -
Line | 470152640 | - | _470152640_ACLS | _470152640_ACLS_T1 | 15.1935 | -2.6685 | - | - | - | -
Line | 1487626358 | - | _1487626358_ACLS | _1487626358_ACLS_T0 | 25.3813 | 0.011178 | - | - | - | -
Line | 1487626358 | - | _1487626358_ACLS | _1487626358_ACLS_T1 | -25.3631 | 0.084244 | - | - | - | -
Line | 1553815340 | - | _1553815340_ACLS | _1553815340_ACLS_T0 | -2.9961 | -1.4558 | - | - | - | -
Line | 1553815340 | - | _1553815340_ACLS | _1553815340_ACLS_T1 | 2.9968 | -4.9972 | - | - | - | -
Line | 738402008 | - | _738402008_ACLS | _738402008_ACLS_T0 | 9.5421 | 0.74576 | - | - | - | -
Line | 738402008 | - | _738402008_ACLS | _738402008_ACLS_T1 | -9.4778 | -1.3385 | - | - | - | -
Line | 1716859139 | - | _1716859139_ACLS | _1716859139_ACLS_T0 | -1 | -0.024 | - | - | - | -
Line | 1716859139 | - | _1716859139_ACLS | _1716859139_ACLS_T1 | 1.0001 | 0.000253 | - | - | - | -
Line | 1160010046 | - | _1160010046_ACLS | _1160010046_ACLS_T0 | 21.8424 | -0.84915 | - | - | - | -
Line | 1160010046 | - | _1160010046_ACLS | _1160010046_ACLS_T1 | -20.9562 | 1.5705 | - | - | - | -
Line | 1516524714 | - | _1516524714_ACLS | _1516524714_ACLS_T0 | -22.994 | -11.982 | - | - | - | -
Line | 1516524714 | - | _1516524714_ACLS | _1516524714_ACLS_T1 | 23.2433 | 12.1599 | - | - | - | -
Line | 1553135684 | - | _1553135684_ACLS | _1553135684_ACLS_T0 | -13.923 | -6.9 | - | - | - | -
Line | 1553135684 | - | _1553135684_ACLS | _1553135684_ACLS_T1 | 13.9988 | 6.9996 | - | - | - | -
Line | 1608240661 | - | _1608240661_ACLS | _1608240661_ACLS_T0 | 15.0411 | 4.4529 | - | - | - | -
Line | 1608240661 | - | _1608240661_ACLS | _1608240661_ACLS_T1 | -15.032 | -5.066 | - | - | - | -
Line | 193837176 | - | _193837176_ACLS | _193837176_ACLS_T0 | 12.9997 | 7.0011 | - | - | - | -
Line | 193837176 | - | _193837176_ACLS | _193837176_ACLS_T1 | -12.924 | -7.336 | - | - | - | -
Line | 521891695 | - | _521891695_ACLS | _521891695_ACLS_T0 | -4.768 | -2.125 | - | - | - | -
Line | 521891695 | - | _521891695_ACLS | _521891695_ACLS_T1 | 4.7725 | 2.0942 | - | - | - | -
Line | 1314007473 | - | _1314007473_ACLS | _1314007473_ACLS_T0 | 0 | 0 | - | - | - | -
Line | 1314007473 | - | _1314007473_ACLS | _1314007473_ACLS_T1 | 9e-06 | -0.741 | - | - | - | -
Line | 2086077083 | - | _2086077083_ACLS | _2086077083_ACLS_T0 | -10.966 | -5.269 | - | - | - | -
Line | 2086077083 | - | _2086077083_ACLS | _2086077083_ACLS_T1 | 10.9821 | 5.1776 | - | - | - | -
Line | 673215449 | - | _673215449_ACLS | _673215449_ACLS_T0 | 0.00118 | -3.9136 | - | - | - | -
Line | 673215449 | - | _673215449_ACLS | _673215449_ACLS_T1 | 0 | 0 | - | - | - | -
Line | 555010500 | - | _555010500_ACLS | _555010500_ACLS_T0 | -32.0353 | -34.7935 | - | - | - | -
Line | 555010500 | - | _555010500_ACLS | _555010500_ACLS_T1 | 32.1805 | 34.2528 | - | - | - | -
Line | 20388102 | - | _20388102_ACLS | _20388102_ACLS_T0 | -5.3533 | 1.735 | - | - | - | -
Line | 20388102 | - | _20388102_ACLS | _20388102_ACLS_T1 | 5.3672 | -1.825 | - | - | - | -
Line | 789215835 | - | _789215835_ACLS | _789215835_ACLS_T0 | -8.6713 | -0.38505 | - | - | - | -
Line | 789215835 | - | _789215835_ACLS | _789215835_ACLS_T1 | 8.6949 | -0.14567 | - | - | - | -
Line | 931557302 | - | _931557302_ACLS | _931557302_ACLS_T0 | -0.6666 | -3.694 | - | - | - | -
Line | 931557302 | - | _931557302_ACLS | _931557302_ACLS_T1 | 0.67252 | 3.5355 | - | - | - | -
Line | 934980971 | - | _934980971_ACLS | _934980971_ACLS_T0 | -121.1345 | -32.3301 | - | - | - | -
Line | 934980971 | - | _934980971_ACLS | _934980971_ACLS_T1 | 121.1698 | 14.5732 | - | - | - | -
Line | 1462889237 | - | _1462889237_ACLS | _1462889237_ACLS_T0 | 36.766 | 32.9968 | - | - | - | -
Line | 1462889237 | - | _1462889237_ACLS | _1462889237_ACLS_T1 | -36.763 | -32.976 | - | - | - | -
Line | 667861558 | - | _667861558_ACLS | _667861558_ACLS_T0 | -125.7586 | -40.8507 | - | - | - | -
Line | 667861558 | - | _667861558_ACLS | _667861558_ACLS_T1 | 125.9886 | -43.7089 | - | - | - | -
Line | 1886224114 | - | _1886224114_ACLS | _1886224114_ACLS_T0 | 22.3851 | -4.2847 | - | - | - | -
Line | 1886224114 | - | _1886224114_ACLS | _1886224114_ACLS_T1 | -22.2362 | 4.5904 | - | - | - | -
Line | 613272466 | - | _613272466_ACLS | _613272466_ACLS_T0 | -112.2196 | 33.6069 | - | - | - | -
Line | 613272466 | - | _613272466_ACLS | _613272466_ACLS_T1 | 112.3174 | -50.0681 | - | - | - | -
Line | 1755424753 | - | _1755424753_ACLS | _1755424753_ACLS_T0 | -41.8707 | -46.5125 | - | - | - | -
Line | 1755424753 | - | _1755424753_ACLS | _1755424753_ACLS_T1 | 41.8913 | 25.9181 | - | - | - | -
Line | 740004947 | - | _740004947_ACLS | _740004947_ACLS_T0 | 13.8068 | 0.82642 | - | - | - | -
Line | 740004947 | - | _740004947_ACLS | _740004947_ACLS_T1 | -13.792 | -2.038 | - | - | - | -
Line | 882743394 | - | _882743394_ACLS | _882743394_ACLS_T0 | -1.1365 | -15.1391 | - | - | - | -
Line | 882743394 | - | _882743394_ACLS | _882743394_ACLS_T1 | 1.1393 | 12.6823 | - | - | - | -
Line | 175350307 | - | _175350307_ACLS | _175350307_ACLS_T0 | 18.8034 | 2.2419 | - | - | - | -
Line | 175350307 | - | _175350307_ACLS | _175350307_ACLS_T1 | -18.7573 | -3.6223 | - | - | - | -
Line | 167013228 | - | _167013228_ACLS | _167013228_ACLS_T0 | 4.9626 | -1.1536 | - | - | - | -
Line | 167013228 | - | _167013228_ACLS | _167013228_ACLS_T1 | -4.9398 | 0.92444 | - | - | - | -
Line | 635880704 | - | _635880704_ACLS | _635880704_ACLS_T0 | -6.922 | -1.0777 | - | - | - | -
Line | 635880704 | - | _635880704_ACLS | _635880704_ACLS_T1 | 6.9338 | 0.55248 | - | - | - | -
Line | 1673967010 | - | _1673967010_ACLS | _1673967010_ACLS_T0 | -22.6202 | -13.1495 | - | - | - | -
Line | 1673967010 | - | _1673967010_ACLS | _1673967010_ACLS_T1 | 22.6968 | 8.7881 | - | - | - | -
Line | 1350775717 | - | _1350775717_ACLS | _1350775717_ACLS_T0 | 3.5316 | -0.010727 | - | - | - | -
Line | 1350775717 | - | _1350775717_ACLS | _1350775717_ACLS_T1 | -3.5215 | -0.23107 | - | - | - | -
Line | 290789459 | - | _290789459_ACLS | _290789459_ACLS_T0 | -73.6119 | 17.8394 | - | - | - | -
Line | 290789459 | - | _290789459_ACLS | _290789459_ACLS_T1 | 73.6179 | -18.6125 | - | - | - | -
Line | 967459268 | - | _967459268_ACLS | _967459268_ACLS_T0 | -12.2431 | 3.3363 | - | - | - | -
Line | 967459268 | - | _967459268_ACLS | _967459268_ACLS_T1 | 12.4167 | -3.1672 | - | - | - | -
Line | 148111947 | - | _148111947_ACLS | _148111947_ACLS_T0 | 26.8116 | 5.7775 | - | - | - | -
Line | 148111947 | - | _148111947_ACLS | _148111947_ACLS_T1 | -26.8116 | -5.7696 | - | - | - | -
Line | 958124962 | - | _958124962_ACLS | _958124962_ACLS_T0 | -24.5996 | -6.5567 | - | - | - | -
Line | 958124962 | - | _958124962_ACLS | _958124962_ACLS_T1 | 24.6282 | -0.40749 | - | - | - | -
Line | 91704656 | - | _91704656_ACLS | _91704656_ACLS_T0 | 2e-06 | -0.45287 | - | - | - | -
Line | 91704656 | - | _91704656_ACLS | _91704656_ACLS_T1 | 0 | 0 | - | - | - | -
Line | 1197790537 | - | _1197790537_ACLS | _1197790537_ACLS_T0 | 3.0408 | 0.081612 | - | - | - | -
Line | 1197790537 | - | _1197790537_ACLS | _1197790537_ACLS_T1 | -3.0405 | -0.081118 | - | - | - | -
Line | 797178717 | - | _797178717_ACLS | _797178717_ACLS_T0 | 1.0006 | -6.0003 | - | - | - | -
Line | 797178717 | - | _797178717_ACLS | _797178717_ACLS_T1 | -0.988 | 5.818 | - | - | - | -
Line | 962878498 | - | _962878498_ACLS | _962878498_ACLS_T0 | -21.744 | 2.4652 | - | - | - | -
Line | 962878498 | - | _962878498_ACLS | _962878498_ACLS_T1 | 21.7562 | -2.781 | - | - | - | -
Line | 1288267922 | - | _1288267922_ACLS | _1288267922_ACLS_T0 | -2.9999 | 0.013914 | - | - | - | -
Line | 1288267922 | - | _1288267922_ACLS | _1288267922_ACLS_T1 | 3 | -0.013761 | - | - | - | -
Line | 634840691 | - | _634840691_ACLS | _634840691_ACLS_T0 | 0 | 0 | - | - | - | -
Line | 634840691 | - | _634840691_ACLS | _634840691_ACLS_T1 | 0 | 0 | - | - | - | -
Line | 1580397900 | - | _1580397900_ACLS | _1580397900_ACLS_T0 | 29.8574 | 4.5191 | - | - | - | -
Line | 1580397900 | - | _1580397900_ACLS | _1580397900_ACLS_T1 | -29.8327 | -6.5095 | - | - | - | -
Line | 3850686 | - | _3850686_ACLS | _3850686_ACLS_T0 | 0 | 0 | - | - | - | -
Line | 3850686 | - | _3850686_ACLS | _3850686_ACLS_T1 | 0 | -0.008158 | - | - | - | -
Line | 463548448 | - | _463548448_ACLS | _463548448_ACLS_T0 | -2 | 0.056 | - | - | - | -
Line | 463548448 | - | _463548448_ACLS | _463548448_ACLS_T1 | 2.0019 | -0.64959 | - | - | - | -
Line | 1395639645 | - | _1395639645_ACLS | _1395639645_ACLS_T0 | 1e-06 | -0.000446 | - | - | - | -
Line | 1395639645 | - | _1395639645_ACLS | _1395639645_ACLS_T1 | 0 | -0.106 | - | - | - | -
Line | 1778578346 | - | _1778578346_ACLS | _1778578346_ACLS_T0 | -11.1853 | -2.6328 | - | - | - | -
Line | 1778578346 | - | _1778578346_ACLS | _1778578346_ACLS_T1 | 11.1903 | 2.5468 | - | - | - | -
Line | 190519747 | - | _190519747_ACLS | _190519747_ACLS_T0 | -26.322 | -15.2903 | - | - | - | -
Line | 190519747 | - | _190519747_ACLS | _190519747_ACLS_T1 | 26.3222 | 15.4209 | - | - | - | -
Line | 301618773 | - | _301618773_ACLS | _301618773_ACLS_T0 | 3e-06 | -0.14569 | - | - | - | -
Line | 301618773 | - | _301618773_ACLS | _301618773_ACLS_T1 | 0 | 0 | - | - | - | -
Line | 1658383159 | - | _1658383159_ACLS | _1658383159_ACLS_T0 | -26.7793 | -2.9075 | - | - | - | -
Line | 1658383159 | - | _1658383159_ACLS | _1658383159_ACLS_T1 | 26.7795 | 2.9154 | - | - | - | -
Line | 1750096102 | - | _1750096102_ACLS | _1750096102_ACLS_T0 | -23.0965 | -9.8493 | - | - | - | -
Line | 1750096102 | - | _1750096102_ACLS | _1750096102_ACLS_T1 | 23.0999 | 0.99824 | - | - | - | -
Line | 344304401 | - | _344304401_ACLS | _344304401_ACLS_T0 | 30.7033 | 4.9975 | - | - | - | -
Line | 344304401 | - | _344304401_ACLS | _344304401_ACLS_T1 | -30.7018 | -19.8818 | - | - | - | -
Line | 1006872173 | - | _1006872173_ACLS | _1006872173_ACLS_T0 | -23.7514 | -16.8056 | - | - | - | -
Line | 1006872173 | - | _1006872173_ACLS | _1006872173_ACLS_T1 | 23.7524 | 0.10007 | - | - | - | -
Line | 986423354 | - | _986423354_ACLS | _986423354_ACLS_T0 | -1e-06 | 0.18844 | - | - | - | -
Line | 986423354 | - | _986423354_ACLS | _986423354_ACLS_T1 | 2.2e-05 | -0.46242 | - | - | - | -
Line | 1142582338 | - | _1142582338_ACLS | _1142582338_ACLS_T0 | -17.699 | -3.666 | - | - | - | -
Line | 1142582338 | - | _1142582338_ACLS | _1142582338_ACLS_T1 | 17.7696 | 3.7827 | - | - | - | -
Line | 1153272190 | - | _1153272190_ACLS | _1153272190_ACLS_T0 | 52.5308 | 18.5996 | - | - | - | -
Line | 1153272190 | - | _1153272190_ACLS | _1153272190_ACLS_T1 | -52.5302 | -18.1347 | - | - | - | -
Line | 1266368673 | - | _1266368673_ACLS | _1266368673_ACLS_T0 | -58.36 | -11.645 | - | - | - | -
Line | 1266368673 | - | _1266368673_ACLS | _1266368673_ACLS_T1 | 58.3618 | 11.4262 | - | - | - | -
Line | 786407569 | - | _786407569_ACLS | _786407569_ACLS_T0 | 0 | 0 | - | - | - | -
Line | 786407569 | - | _786407569_ACLS | _786407569_ACLS_T1 | 0 | -0.087634 | - | - | - | -
Line | 794206012 | - | _794206012_ACLS | _794206012_ACLS_T0 | 0 | 0 | - | - | - | -
Line | 794206012 | - | _794206012_ACLS | _794206012_ACLS_T1 | 0 | -0.008469 | - | - | - | -
Line | 1787150637 | - | _1787150637_ACLS | _1787150637_ACLS_T0 | -6.2855 | -2.4178 | - | - | - | -
Line | 1787150637 | - | _1787150637_ACLS | _1787150637_ACLS_T1 | 6.288 | -1.9168 | - | - | - | -
Line | 1809014571 | - | _1809014571_ACLS | _1809014571_ACLS_T0 | 0 | -0.078 | - | - | - | -
Line | 1809014571 | - | _1809014571_ACLS | _1809014571_ACLS_T1 | 0 | -0.000445 | - | - | - | -
Line | 1091404153 | - | _1091404153_ACLS | _1091404153_ACLS_T0 | 0 | 0 | - | - | - | -
Line | 1091404153 | - | _1091404153_ACLS | _1091404153_ACLS_T1 | 0 | -0.26452 | - | - | - | -
Line | 1070430833 | - | _1070430833_ACLS | _1070430833_ACLS_T0 | -1.993 | 0.754 | - | - | - | -
Line | 1070430833 | - | _1070430833_ACLS | _1070430833_ACLS_T1 | 1.9967 | -0.95868 | - | - | - | -
Line | 1133576545 | - | _1133576545_ACLS | _1133576545_ACLS_T0 | -14.123 | -1.383 | - | - | - | -
Line | 1133576545 | - | _1133576545_ACLS | _1133576545_ACLS_T1 | 14.141 | 1.254 | - | - | - | -
Line | 471254458 | - | _471254458_ACLS | _471254458_ACLS_T0 | 0 | 0 | - | - | - | -
Line | 471254458 | - | _471254458_ACLS | _471254458_ACLS_T1 | 9e-06 | -0.92104 | - | - | - | -
Line | 996432883 | - | _996432883_ACLS | _996432883_ACLS_T0 | 0.58174 | -3.0421 | - | - | - | -
Line | 996432883 | - | _996432883_ACLS | _996432883_ACLS_T1 | -0.57406 | 2.812 | - | - | - | -
Line | 1285814547 | - | _1285814547_ACLS | _1285814547_ACLS_T0 | -12.5679 | -9.947 | - | - | - | -
Line | 1285814547 | - | _1285814547_ACLS | _1285814547_ACLS_T1 | 12.6706 | 9.653 | - | - | - | -
Line | 851637980 | - | _851637980_ACLS | _851637980_ACLS_T0 | -115.1071 | -6.8175 | - | - | - | -
Line | 851637980 | - | _851637980_ACLS | _851637980_ACLS_T1 | 116.2307 | 4.4063 | - | - | - | -
Line | 151634151 | - | _151634151_ACLS | _151634151_ACLS_T0 | 91.015 | 9.3037 | - | - | - | -
Line | 151634151 | - | _151634151_ACLS | _151634151_ACLS_T1 | -90.7327 | -11.3364 | - | - | - | -
Line | 1671002753 | - | _1671002753_ACLS | _1671002753_ACLS_T0 | 3.9481 | 2.8296 | - | - | - | -
Line | 1671002753 | - | _1671002753_ACLS | _1671002753_ACLS_T1 | -3.9436 | -2.8744 | - | - | - | -
Line | 750378832 | - | _750378832_ACLS | _750378832_ACLS_T0 | 1.501 | -1.022 | - | - | - | -
Line | 750378832 | - | _750378832_ACLS | _750378832_ACLS_T1 | -1.5008 | -11.7228 | - | - | - | -
Line | 1410520804 | - | _1410520804_ACLS | _1410520804_ACLS_T0 | -17.022 | -22.249 | - | - | - | -
Line | 1410520804 | - | _1410520804_ACLS | _1410520804_ACLS_T1 | 17.0469 | 22.3055 | - | - | - | -
Line | 1925898215 | - | _1925898215_ACLS | _1925898215_ACLS_T0 | -2.3376 | -4.4124 | - | - | - | -
Line | 1925898215 | - | _1925898215_ACLS | _1925898215_ACLS_T1 | 2.3722 | 4.0651 | - | - | - | -
Line | 1401029012 | - | _1401029012_ACLS | _1401029012_ACLS_T0 | 162.249 | 58.3613 | - | - | - | -
Line | 1401029012 | - | _1401029012_ACLS | _1401029012_ACLS_T1 | -162.024 | -58.0478 | - | - | - | -
Line | 1725621984 | - | _1725621984_ACLS | _1725621984_ACLS_T0 | -15.548 | -8.442 | - | - | - | -
Line | 1725621984 | - | _1725621984_ACLS | _1725621984_ACLS_T1 | 15.5844 | 8.3778 | - | - | - | -
Line | 588486095 | - | _588486095_ACLS | _588486095_ACLS_T0 | 15.0001 | 8.9996 | - | - | - | -
Line | 588486095 | - | _588486095_ACLS | _588486095_ACLS_T1 | -14.964 | -8.91 | - | - | - | -
Line | 126614666 | - | _126614666_ACLS | _126614666_ACLS_T0 | 0 | 0 | - | - | - | -
Line | 126614666 | - | _126614666_ACLS | _126614666_ACLS_T1 | 0 | -0.097449 | - | - | - | -
Line | 639024718 | - | _639024718_ACLS | _639024718_ACLS_T0 | -10.2456 | 0.61825 | - | - | - | -
Line | 639024718 | - | _639024718_ACLS | _639024718_ACLS_T1 | 10.3265 | -0.63641 | - | - | - | -
Line | 1549104117 | - | _1549104117_ACLS | _1549104117_ACLS_T0 | 853.6324 | 17.5034 | - | - | - | -
Line | 1549104117 | - | _1549104117_ACLS | _1549104117_ACLS_T1 | -853.2057 | -10.3741 | - | - | - | -
Line | 1344863523 | - | _1344863523_ACLS | _1344863523_ACLS_T0 | 14.0355 | 4.7142 | - | - | - | -
Line | 1344863523 | - | _1344863523_ACLS | _1344863523_ACLS_T1 | -13.9319 | -4.5023 | - | - | - | -
Line | 430043221 | - | _430043221_ACLS | _430043221_ACLS_T0 | 76.0609 | -0.59228 | - | - | - | -
Line | 430043221 | - | _430043221_ACLS | _430043221_ACLS_T1 | -75.8139 | -4.6309 | - | - | - | -
Line | 2091722335 | - | _2091722335_ACLS | _2091722335_ACLS_T0 | 0 | 0 | - | - | - | -
Line | 2091722335 | - | _2091722335_ACLS | _2091722335_ACLS_T1 | 0 | 0 | - | - | - | -
Line | 685602272 | - | _685602272_ACLS | _685602272_ACLS_T0 | 15.0189 | -3.9171 | - | - | - | -
Line | 685602272 | - | _685602272_ACLS | _685602272_ACLS_T1 | -14.8002 | 4.2154 | - | - | - | -
Line | 1125466508 | - | _1125466508_ACLS | _1125466508_ACLS_T0 | -30.0474 | 29.4839 | - | - | - | -
Line | 1125466508 | - | _1125466508_ACLS | _1125466508_ACLS_T1 | 31.0721 | -27.6551 | - | - | - | -
Line | 1925165469 | - | _1925165469_ACLS | _1925165469_ACLS_T0 | -6.7742 | -2.1543 | - | - | - | -
Line | 1925165469 | - | _1925165469_ACLS | _1925165469_ACLS_T1 | 6.8194 | 2.252 | - | - | - | -
Line | 315203014 | - | _315203014_ACLS | _315203014_ACLS_T0 | 0 | 0 | - | - | - | -
Line | 315203014 | - | _315203014_ACLS | _315203014_ACLS_T1 | 0 | 0 | - | - | - | -
Line | 711498769 | - | _711498769_ACLS | _711498769_ACLS_T0 | -8.3 | -3.602 | - | - | - | -
Line | 711498769 | - | _711498769_ACLS | _711498769_ACLS_T1 | 8.3023 | 2.1789 | - | - | - | -
Line | 1550422069 | - | _1550422069_ACLS | _1550422069_ACLS_T0 | 0 | 0 | - | - | - | -
Line | 1550422069 | - | _1550422069_ACLS | _1550422069_ACLS_T1 | 2e-06 | -0.13054 | - | - | - | -
Line | 1563677299 | - | _1563677299_ACLS | _1563677299_ACLS_T0 | 0 | 0 | - | - | - | -
Line | 1563677299 | - | _1563677299_ACLS | _1563677299_ACLS_T1 | 0 | 0 | - | - | - | -
Line | 1727332348 | - | _1727332348_ACLS | _1727332348_ACLS_T0 | -3e-06 | 0.14569 | - | - | - | -
Line | 1727332348 | - | _1727332348_ACLS | _1727332348_ACLS_T1 | 1.1e-05 | -0.19709 | - | - | - | -
Line | 1961115971 | - | _1961115971_ACLS | _1961115971_ACLS_T0 | 13.2871 | -6.5568 | - | - | - | -
Line | 1961115971 | - | _1961115971_ACLS | _1961115971_ACLS_T1 | -13.1539 | 6.7534 | - | - | - | -
Line | 1045500299 | - | _1045500299_ACLS | _1045500299_ACLS_T0 | -5.416 | -1.958 | - | - | - | -
Line | 1045500299 | - | _1045500299_ACLS | _1045500299_ACLS_T1 | 5.4193 | 1.8364 | - | - | - | -
Line | 612759231 | - | _612759231_ACLS | _612759231_ACLS_T0 | 31.3295 | 11.3632 | - | - | - | -
Line | 612759231 | - | _612759231_ACLS | _612759231_ACLS_T1 | -31.0419 | -10.807 | - | - | - | -
Line | 758862022 | - | _758862022_ACLS | _758862022_ACLS_T0 | -13.2593 | -1.2038 | - | - | - | -
Line | 758862022 | - | _758862022_ACLS | _758862022_ACLS_T1 | 13.2816 | 1.0996 | - | - | - | -
Line | 1661278837 | - | _1661278837_ACLS | _1661278837_ACLS_T0 | 0 | 0 | - | - | - | -
Line | 1661278837 | - | _1661278837_ACLS | _1661278837_ACLS_T1 | 0 | 0 | - | - | - | -
Line | 1975108879 | - | _1975108879_ACLS | _1975108879_ACLS_T0 | 0 | 0 | - | - | - | -
Line | 1975108879 | - | _1975108879_ACLS | _1975108879_ACLS_T1 | 7e-06 | -0.1806 | - | - | - | -
Line | 839765225 | - | _839765225_ACLS | _839765225_ACLS_T0 | 0 | 0 | - | - | - | -
Line | 839765225 | - | _839765225_ACLS | _839765225_ACLS_T1 | 0 | -0.052522 | - | - | - | -
Line | 135112446 | - | _135112446_ACLS | _135112446_ACLS_T0 | 4.1296 | 4.8684 | - | - | - | -
Line | 135112446 | - | _135112446_ACLS | _135112446_ACLS_T1 | -4.1153 | -5.5301 | - | - | - | -
Line | 124331141 | - | _124331141_ACLS | _124331141_ACLS_T0 | 2.3178 | -1.2474 | - | - | - | -
Line | 124331141 | - | _124331141_ACLS | _124331141_ACLS_T1 | -2.3178 | 1.0946 | - | - | - | -
Line | 245406190 | - | _245406190_ACLS | _245406190_ACLS_T0 | -157.2599 | 9.8213 | - | - | - | -
Line | 245406190 | - | _245406190_ACLS | _245406190_ACLS_T1 | 157.5241 | -38.6754 | - | - | - | -
Line | 1334770892 | - | _1334770892_ACLS | _1334770892_ACLS_T0 | -13.4859 | 4.1052 | - | - | - | -
Line | 1334770892 | - | _1334770892_ACLS | _1334770892_ACLS_T1 | 13.5249 | -4.2813 | - | - | - | -
Line | 734924242 | - | _734924242_ACLS | _734924242_ACLS_T0 | -31.4348 | 9.2388 | - | - | - | -
Line | 734924242 | - | _734924242_ACLS | _734924242_ACLS_T1 | 31.8973 | -7.4829 | - | - | - | -
Line | 1839336147 | - | _1839336147_ACLS | _1839336147_ACLS_T0 | -3.2954 | 8.8915 | - | - | - | -
Line | 1839336147 | - | _1839336147_ACLS | _1839336147_ACLS_T1 | 3.3159 | -9.2001 | - | - | - | -
Line | 1088628142 | - | _1088628142_ACLS | _1088628142_ACLS_T0 | 130.3535 | 25.0883 | - | - | - | -
Line | 1088628142 | - | _1088628142_ACLS | _1088628142_ACLS_T1 | -130.0952 | -32.4524 | - | - | - | -
Line | 408427580 | - | _408427580_ACLS | _408427580_ACLS_T0 | 31.2667 | 5.2347 | - | - | - | -
Line | 408427580 | - | _408427580_ACLS | _408427580_ACLS_T1 | -30.9527 | -4.8072 | - | - | - | -
Line | 1181861200 | - | _1181861200_ACLS | _1181861200_ACLS_T0 | 109.2793 | -22.8461 | - | - | - | -
Line | 1181861200 | - | _1181861200_ACLS | _1181861200_ACLS_T1 | -108.9186 | 12.0031 | - | - | - | -
Line | 2138683393 | - | _2138683393_ACLS | _2138683393_ACLS_T0 | 12.9995 | 4 | - | - | - | -
Line | 2138683393 | - | _2138683393_ACLS | _2138683393_ACLS_T1 | -12.8423 | -3.8316 | - | - | - | -
Line | 1342650519 | - | _1342650519_ACLS | _1342650519_ACLS_T0 | 9.7127 | 12.3774 | - | - | - | -
Line | 1342650519 | - | _1342650519_ACLS | _1342650519_ACLS_T1 | -9.6759 | -12.7919 | - | - | - | -
Line | 2072718769 | - | _2072718769_ACLS | _2072718769_ACLS_T0 | -20.7015 | -9.8047 | - | - | - | -
Line | 2072718769 | - | _2072718769_ACLS | _2072718769_ACLS_T1 | 20.7409 | 4.1527 | - | - | - | -
Line | 721527963 | - | _721527963_ACLS | _721527963_ACLS_T0 | -15.2511 | -6.6153 | - | - | - | -
Line | 721527963 | - | _721527963_ACLS | _721527963_ACLS_T1 | 15.254 | 5.3538 | - | - | - | -
Line | 1697796771 | - | _1697796771_ACLS | _1697796771_ACLS_T0 | 1.6e-05 | -0.45315 | - | - | - | -
Line | 1697796771 | - | _1697796771_ACLS | _1697796771_ACLS_T1 | 0 | 0 | - | - | - | -
Line | 952831504 | - | _952831504_ACLS | _952831504_ACLS_T0 | 134.307 | 6.5868 | - | - | - | -
Line | 952831504 | - | _952831504_ACLS | _952831504_ACLS_T1 | -134.1523 | -9.2609 | - | - | - | -
Line | 945419239 | - | _945419239_ACLS | _945419239_ACLS_T0 | 23.7005 | 1.3375 | - | - | - | -
Line | 945419239 | - | _945419239_ACLS | _945419239_ACLS_T1 | -23.3199 | -0.59716 | - | - | - | -
Line | 2035738659 | - | _2035738659_ACLS | _2035738659_ACLS_T0 | 11.5035 | -0.50589 | - | - | - | -
Line | 2035738659 | - | _2035738659_ACLS | _2035738659_ACLS_T1 | -11.4865 | 0.032066 | - | - | - | -
Line | 1239162024 | - | _1239162024_ACLS | _1239162024_ACLS_T0 | 26.4483 | 1.5581 | - | - | - | -
Line | 1239162024 | - | _1239162024_ACLS | _1239162024_ACLS_T1 | -26.4415 | -2.9408 | - | - | - | -
Line | 251485993 | - | _251485993_ACLS | _251485993_ACLS_T0 | -4.6103 | -5.0527 | - | - | - | -
Line | 251485993 | - | _251485993_ACLS | _251485993_ACLS_T1 | 4.6308 | 4.1788 | - | - | - | -
Line | 2081832125 | - | _2081832125_ACLS | _2081832125_ACLS_T0 | -8.2127 | -4.8074 | - | - | - | -
Line | 2081832125 | - | _2081832125_ACLS | _2081832125_ACLS_T1 | 8.2817 | 4.6556 | - | - | - | -
Line | 81172704 | - | _81172704_ACLS | _81172704_ACLS_T0 | 3.0367 | 5.5998 | - | - | - | -
Line | 81172704 | - | _81172704_ACLS | _81172704_ACLS_T1 | -3.0057 | -5.7679 | - | - | - | -
Line | 2101585898 | - | _2101585898_ACLS | _2101585898_ACLS_T0 | 10.0284 | 3.5026 | - | - | - | -
Line | 2101585898 | - | _2101585898_ACLS | _2101585898_ACLS_T1 | -10.0206 | -3.5749 | - | - | - | -
Line | 1456534388 | - | _1456534388_ACLS | _1456534388_ACLS_T0 | -9.4312 | -5.0341 | - | - | - | -
Line | 1456534388 | - | _1456534388_ACLS | _1456534388_ACLS_T1 | 9.4419 | 5.0611 | - | - | - | -
Line | 2021568110 | - | _2021568110_ACLS | _2021568110_ACLS_T0 | 472.2443 | 1.739 | - | - | - | -
Line | 2021568110 | - | _2021568110_ACLS | _2021568110_ACLS_T1 | -469.8624 | -35.9675 | - | - | - | -
Line | 964948754 | - | _964948754_ACLS | _964948754_ACLS_T0 | -8.8353 | -6.3906 | - | - | - | -
Line | 964948754 | - | _964948754_ACLS | _964948754_ACLS_T1 | 8.8695 | 6.4884 | - | - | - | -
Line | 1869318700 | - | _1869318700_ACLS | _1869318700_ACLS_T0 | 0 | 0 | - | - | - | -
Line | 1869318700 | - | _1869318700_ACLS | _1869318700_ACLS_T1 | 0 | -0.14104 | - | - | - | -
Line | 2143325131 | - | _2143325131_ACLS | _2143325131_ACLS_T0 | -10.7904 | -4.3208 | - | - | - | -
Line | 2143325131 | - | _2143325131_ACLS | _2143325131_ACLS_T1 | 10.8433 | 4.3155 | - | - | - | -
Line | 2069813483 | - | _2069813483_ACLS | _2069813483_ACLS_T0 | 5.7294 | 0.014357 | - | - | - | -
Line | 2069813483 | - | _2069813483_ACLS | _2069813483_ACLS_T1 | -5.7133 | -0.11981 | - | - | - | -
Line | 554347584 | - | _554347584_ACLS | _554347584_ACLS_T0 | -19.5145 | -1.1776 | - | - | - | -
Line | 554347584 | - | _554347584_ACLS | _554347584_ACLS_T1 | 19.6104 | 1.4614 | - | - | - | -
Line | 1169701762 | - | _1169701762_ACLS | _1169701762_ACLS_T0 | -79.1915 | 30.1766 | - | - | - | -
Line | 1169701762 | - | _1169701762_ACLS | _1169701762_ACLS_T1 | 79.2327 | -59.8964 | - | - | - | -
Line | 1348977270 | - | _1348977270_ACLS | _1348977270_ACLS_T0 | 25.1479 | -2.7866 | - | - | - | -
Line | 1348977270 | - | _1348977270_ACLS | _1348977270_ACLS_T1 | -24.953 | 2.7371 | - | - | - | -
Line | 1293599580 | - | _1293599580_ACLS | _1293599580_ACLS_T0 | 0.10401 | 0.88091 | - | - | - | -
Line | 1293599580 | - | _1293599580_ACLS | _1293599580_ACLS_T1 | -0.104 | -1.189 | - | - | - | -
Line | 228123716 | - | _228123716_ACLS | _228123716_ACLS_T0 | 24.751 | -0.21898 | - | - | - | -
Line | 228123716 | - | _228123716_ACLS | _228123716_ACLS_T1 | -24.6039 | 0.6676 | - | - | - | -
Line | 251078713 | - | _251078713_ACLS | _251078713_ACLS_T0 | 22.8153 | -1.2631 | - | - | - | -
Line | 251078713 | - | _251078713_ACLS | _251078713_ACLS_T1 | -22.785 | 1.3192 | - | - | - | -
Line | 2109829565 | - | _2109829565_ACLS | _2109829565_ACLS_T0 | -244.2563 | 14.1172 | - | - | - | -
Line | 2109829565 | - | _2109829565_ACLS | _2109829565_ACLS_T1 | 244.5839 | -42.4272 | - | - | - | -
Line | 1724366607 | - | _1724366607_ACLS | _1724366607_ACLS_T0 | 2e-06 | -2.97 | - | - | - | -
Line | 1724366607 | - | _1724366607_ACLS | _1724366607_ACLS_T1 | 0 | 0 | - | - | - | -
Line | 2019748480 | - | _2019748480_ACLS | _2019748480_ACLS_T0 | 54.569 | -22.7885 | - | - | - | -
Line | 2019748480 | - | _2019748480_ACLS | _2019748480_ACLS_T1 | -54.4815 | 19.1435 | - | - | - | -
Line | 879473126 | - | _879473126_ACLS | _879473126_ACLS_T0 | -9.909 | -4.029 | - | - | - | -
Line | 879473126 | - | _879473126_ACLS | _879473126_ACLS_T1 | 9.9104 | 3.9999 | - | - | - | -
Line | 1262158642 | - | _1262158642_ACLS | _1262158642_ACLS_T0 | 43.8653 | -3.6747 | - | - | - | -
Line | 1262158642 | - | _1262158642_ACLS | _1262158642_ACLS_T1 | -43.5737 | -10.1313 | - | - | - | -
Line | 1388223887 | - | _1388223887_ACLS | _1388223887_ACLS_T0 | 0.000378 | 0.64133 | - | - | - | -
Line | 1388223887 | - | _1388223887_ACLS | _1388223887_ACLS_T1 | 0 | -0.76089 | - | - | - | -
Line | 384040007 | - | _384040007_ACLS | _384040007_ACLS_T0 | -2.741 | 5.1044 | - | - | - | -
Line | 384040007 | - | _384040007_ACLS | _384040007_ACLS_T1 | 2.7435 | -5.2491 | - | - | - | -
Line | 1052079907 | - | _1052079907_ACLS | _1052079907_ACLS_T0 | 24.9233 | 5.1625 | - | - | - | -
Line | 1052079907 | - | _1052079907_ACLS | _1052079907_ACLS_T1 | -24.8501 | -4.9188 | - | - | - | -
Line | 635767736 | - | _635767736_ACLS | _635767736_ACLS_T0 | 0 | -0.023698 | - | - | - | -
Line | 635767736 | - | _635767736_ACLS | _635767736_ACLS_T1 | 0 | 0 | - | - | - | -
Line | 464310918 | - | _464310918_ACLS | _464310918_ACLS_T0 | -0.38366 | -13.4955 | - | - | - | -
Line | 464310918 | - | _464310918_ACLS | _464310918_ACLS_T1 | 0.45344 | 13.5771 | - | - | - | -
Line | 1065598121 | - | _1065598121_ACLS | _1065598121_ACLS_T0 | 13.6223 | 2.0329 | - | - | - | -
Line | 1065598121 | - | _1065598121_ACLS | _1065598121_ACLS_T1 | -13.5876 | -2.2648 | - | - | - | -
Line | 603048082 | - | _603048082_ACLS | _603048082_ACLS_T0 | 0 | 0 | - | - | - | -
Line | 603048082 | - | _603048082_ACLS | _603048082_ACLS_T1 | 0 | -0.023587 | - | - | - | -
Line | 1808262355 | - | _1808262355_ACLS | _1808262355_ACLS_T0 | 27.1229 | 5.2717 | - | - | - | -
Line | 1808262355 | - | _1808262355_ACLS | _1808262355_ACLS_T1 | -26.6424 | -3.9107 | - | - | - | -
Line | 1745408326 | - | _1745408326_ACLS | _1745408326_ACLS_T0 | 1.9872 | -2.7031 | - | - | - | -
Line | 1745408326 | - | _1745408326_ACLS | _1745408326_ACLS_T1 | -1.9822 | 2.5178 | - | - | - | -
Line | 828486720 | - | _828486720_ACLS | _828486720_ACLS_T0 | 11.1335 | 1.3648 | - | - | - | -
Line | 828486720 | - | _828486720_ACLS | _828486720_ACLS_T1 | -11.11 | -2.3536 | - | - | - | -
Line | 1399018973 | - | _1399018973_ACLS | _1399018973_ACLS_T0 | -518.0155 | 11.7685 | - | - | - | -
Line | 1399018973 | - | _1399018973_ACLS | _1399018973_ACLS_T1 | 519.4315 | -25.7723 | - | - | - | -
Line | 378749630 | - | _378749630_ACLS | _378749630_ACLS_T0 | -0.28949 | 0.015125 | - | - | - | -
Line | 378749630 | - | _378749630_ACLS | _378749630_ACLS_T1 | 0.28951 | -0.12632 | - | - | - | -
Line | 1640017543 | - | _1640017543_ACLS | _1640017543_ACLS_T0 | 6.4431 | -4.0025 | - | - | - | -
Line | 1640017543 | - | _1640017543_ACLS | _1640017543_ACLS_T1 | -6.4171 | 3.9549 | - | - | - | -
Line | 1559920678 | - | _1559920678_ACLS | _1559920678_ACLS_T0 | 17.0726 | 6.4902 | - | - | - | -
Line | 1559920678 | - | _1559920678_ACLS | _1559920678_ACLS_T1 | -17.0452 | -6.482 | - | - | - | -
Line | 906641064 | - | _906641064_ACLS | _906641064_ACLS_T0 | 0 | -0.065055 | - | - | - | -
Line | 906641064 | - | _906641064_ACLS | _906641064_ACLS_T1 | 0 | 0.057546 | - | - | - | -
Line | 495022680 | - | _495022680_ACLS | _495022680_ACLS_T0 | 13.2696 | -9.5865 | - | - | - | -
Line | 495022680 | - | _495022680_ACLS | _495022680_ACLS_T1 | -13.2464 | 9.6858 | - | - | - | -
Line | 996447217 | - | _996447217_ACLS | _996447217_ACLS_T0 | -7.3779 | -30.1204 | - | - | - | -
Line | 996447217 | - | _996447217_ACLS | _996447217_ACLS_T1 | 7.4281 | 24.6814 | - | - | - | -
Line | 1639046642 | - | _1639046642_ACLS | _1639046642_ACLS_T0 | -8.946 | -5.9322 | - | - | - | -
Line | 1639046642 | - | _1639046642_ACLS | _1639046642_ACLS_T1 | 8.9752 | 5.5942 | - | - | - | -
Line | 1158433033 | - | _1158433033_ACLS | _1158433033_ACLS_T0 | -10.327 | -0.946 | - | - | - | -
Line | 1158433033 | - | _1158433033_ACLS | _1158433033_ACLS_T1 | 10.3728 | 0.92112 | - | - | - | -
Line | 1781962741 | - | _1781962741_ACLS | _1781962741_ACLS_T0 | -7.965 | -2.369 | - | - | - | -
Line | 1781962741 | - | _1781962741_ACLS | _1781962741_ACLS_T1 | 7.9848 | 2.3456 | - | - | - | -
Line | 1528541867 | - | _1528541867_ACLS | _1528541867_ACLS_T0 | -23.1787 | -7.0804 | - | - | - | -
Line | 1528541867 | - | _1528541867_ACLS | _1528541867_ACLS_T1 | 23.2268 | 6.0304 | - | - | - | -
Line | 11277788 | - | _11277788_ACLS | _11277788_ACLS_T0 | -32.3804 | -0.54807 | - | - | - | -
Line | 11277788 | - | _11277788_ACLS | _11277788_ACLS_T1 | 32.4808 | -4.0515 | - | - | - | -
Line | 1771149964 | - | _1771149964_ACLS | _1771149964_ACLS_T0 | -5.9209 | 2.5235 | - | - | - | -
Line | 1771149964 | - | _1771149964_ACLS | _1771149964_ACLS_T1 | 5.9287 | -2.5694 | - | - | - | -
Line | 1765963868 | - | _1765963868_ACLS | _1765963868_ACLS_T0 | 0 | -0.021583 | - | - | - | -
Line | 1765963868 | - | _1765963868_ACLS | _1765963868_ACLS_T1 | 0 | 0.021584 | - | - | - | -
Line | 995781184 | - | _995781184_ACLS | _995781184_ACLS_T0 | 10.6964 | -0.18645 | - | - | - | -
Line | 995781184 | - | _995781184_ACLS | _995781184_ACLS_T1 | -10.6853 | -1.3277 | - | - | - | -
Line | 1355735526 | - | _1355735526_ACLS | _1355735526_ACLS_T0 | -9.988 | -1.128 | - | - | - | -
Line | 1355735526 | - | _1355735526_ACLS | _1355735526_ACLS_T1 | 9.9999 | 1.0007 | - | - | - | -
Line | 1451528668 | - | _1451528668_ACLS | _1451528668_ACLS_T0 | 0 | 0 | - | - | - | -
Line | 1451528668 | - | _1451528668_ACLS | _1451528668_ACLS_T1 | 4e-06 | -1.1818 | - | - | - | -
Line | 371364673 | - | _371364673_ACLS | _371364673_ACLS_T0 | -23.3559 | -4.715 | - | - | - | -
Line | 371364673 | - | _371364673_ACLS | _371364673_ACLS_T1 | 23.6941 | 4.8226 | - | - | - | -
Line | 1176059929 | - | _1176059929_ACLS | _1176059929_ACLS_T0 | -31.6608 | -2.4134 | - | - | - | -
Line | 1176059929 | - | _1176059929_ACLS | _1176059929_ACLS_T1 | 31.8742 | 2.7086 | - | - | - | -
Line | 1743899359 | - | _1743899359_ACLS | _1743899359_ACLS_T0 | 11.6824 | -5.2967 | - | - | - | -
Line | 1743899359 | - | _1743899359_ACLS | _1743899359_ACLS_T1 | -11.6821 | 4.966 | - | - | - | -
Line | 1140212789 | - | _1140212789_ACLS | _1140212789_ACLS_T0 | 5.8332 | -1.8508 | - | - | - | -
Line | 1140212789 | - | _1140212789_ACLS | _1140212789_ACLS_T1 | -5.8006 | 1.5891 | - | - | - | -
Line | 438472995 | - | _438472995_ACLS | _438472995_ACLS_T0 | 0 | 0 | - | - | - | -
Line | 438472995 | - | _438472995_ACLS | _438472995_ACLS_T1 | 0 | -0.007752 | - | - | - | -
Line | 440889911 | - | _440889911_ACLS | _440889911_ACLS_T0 | -6.0503 | 3.476 | - | - | - | -
Line | 440889911 | - | _440889911_ACLS | _440889911_ACLS_T1 | 6.0563 | -3.5261 | - | - | - | -
Line | 1905940219 | - | _1905940219_ACLS | _1905940219_ACLS_T0 | 23.4971 | 9.0401 | - | - | - | -
Line | 1905940219 | - | _1905940219_ACLS | _1905940219_ACLS_T1 | -23.477 | -8.9014 | - | - | - | -
Line | 939791998 | - | _939791998_ACLS | _939791998_ACLS_T0 | 7.0002 | 5.9998 | - | - | - | -
Line | 939791998 | - | _939791998_ACLS | _939791998_ACLS_T1 | -6.972 | -6.074 | - | - | - | -
Line | 1791002825 | - | _1791002825_ACLS | _1791002825_ACLS_T0 | -11.3824 | 3.3026 | - | - | - | -
Line | 1791002825 | - | _1791002825_ACLS | _1791002825_ACLS_T1 | 11.59 | -3.285 | - | - | - | -
Line | 1937274848 | - | _1937274848_ACLS | _1937274848_ACLS_T0 | -221.4369 | -8.3564 | - | - | - | -
Line | 1937274848 | - | _1937274848_ACLS | _1937274848_ACLS_T1 | 222.2429 | -40.7184 | - | - | - | -
Line | 766772923 | - | _766772923_ACLS | _766772923_ACLS_T0 | -6.086 | -2.439 | - | - | - | -
Line | 766772923 | - | _766772923_ACLS | _766772923_ACLS_T1 | 6.0892 | 1.9903 | - | - | - | -
Line | 1533589631 | - | _1533589631_ACLS | _1533589631_ACLS_T0 | -38.568 | -11.488 | - | - | - | -
Line | 1533589631 | - | _1533589631_ACLS | _1533589631_ACLS_T1 | 39.4389 | 13.0196 | - | - | - | -
Line | 1475543087 | - | _1475543087_ACLS | _1475543087_ACLS_T0 | 1218.159 | -59.6199 | - | - | - | -
Line | 1475543087 | - | _1475543087_ACLS | _1475543087_ACLS_T1 | -1214.5378 | 100.5688 | - | - | - | -
Line | 312762287 | - | _312762287_ACLS | _312762287_ACLS_T0 | 0 | 0 | - | - | - | -
Line | 312762287 | - | _312762287_ACLS | _312762287_ACLS_T1 | 0.003504 | -11.6816 | - | - | - | -
Line | 74532308 | - | _74532308_ACLS | _74532308_ACLS_T0 | -107.749 | -15.7013 | - | - | - | -
Line | 74532308 | - | _74532308_ACLS | _74532308_ACLS_T1 | 107.7653 | 0.45827 | - | - | - | -
Line | 574394162 | - | _574394162_ACLS | _574394162_ACLS_T0 | 0.557 | -0.768 | - | - | - | -
Line | 574394162 | - | _574394162_ACLS | _574394162_ACLS_T1 | -0.55694 | -1.982 | - | - | - | -
Line | 371565179 | - | _371565179_ACLS | _371565179_ACLS_T0 | -2.1048 | -6.944 | - | - | - | -
Line | 371565179 | - | _371565179_ACLS | _371565179_ACLS_T1 | 2.1057 | 6.9384 | - | - | - | -
Line | 1902077713 | - | _1902077713_ACLS | _1902077713_ACLS_T0 | 21.3933 | 5.0611 | - | - | - | -
Line | 1902077713 | - | _1902077713_ACLS | _1902077713_ACLS_T1 | -21.3033 | -4.7781 | - | - | - | -
Line | 556995532 | - | _556995532_ACLS | _556995532_ACLS_T0 | 203.6705 | -66.2809 | - | - | - | -
Line | 556995532 | - | _556995532_ACLS | _556995532_ACLS_T1 | -203.6039 | -8.4392 | - | - | - | -
Line | 1154818852 | - | _1154818852_ACLS | _1154818852_ACLS_T0 | 12.4417 | -6.6637 | - | - | - | -
Line | 1154818852 | - | _1154818852_ACLS | _1154818852_ACLS_T1 | -12.4089 | 6.1311 | - | - | - | -
Line | 265849149 | - | _265849149_ACLS | _265849149_ACLS_T0 | 11.4452 | 5.8576 | - | - | - | -
Line | 265849149 | - | _265849149_ACLS | _265849149_ACLS_T1 | -11.326 | -5.919 | - | - | - | -
Line | 525236967 | - | _525236967_ACLS | _525236967_ACLS_T0 | 14.1895 | -1.7913 | - | - | - | -
Line | 525236967 | - | _525236967_ACLS | _525236967_ACLS_T1 | -14.0447 | 1.389 | - | - | - | -
Line | 1267373250 | - | _1267373250_ACLS | _1267373250_ACLS_T0 | -20.8651 | -2.3532 | - | - | - | -
Line | 1267373250 | - | _1267373250_ACLS | _1267373250_ACLS_T1 | 21.19 | 2.994 | - | - | - | -
Line | 1296146994 | - | _1296146994_ACLS | _1296146994_ACLS_T0 | 12.5608 | 17.5012 | - | - | - | -
Line | 1296146994 | - | _1296146994_ACLS | _1296146994_ACLS_T1 | -12.4092 | -17.5255 | - | - | - | -
Line | 1570384335 | - | _1570384335_ACLS | _1570384335_ACLS_T0 | 52.5984 | 29.7038 | - | - | - | -
Line | 1570384335 | - | _1570384335_ACLS | _1570384335_ACLS_T1 | -52.5247 | -31.0586 | - | - | - | -
Line | 1780772799 | - | _1780772799_ACLS | _1780772799_ACLS_T0 | 11.1059 | 2.4948 | - | - | - | -
Line | 1780772799 | - | _1780772799_ACLS | _1780772799_ACLS_T1 | -11.0812 | -2.5097 | - | - | - | -
Line | 352901506 | - | _352901506_ACLS | _352901506_ACLS_T0 | -25.2719 | 1.446 | - | - | - | -
Line | 352901506 | - | _352901506_ACLS | _352901506_ACLS_T1 | 25.4553 | -0.52519 | - | - | - | -
Line | 1871387776 | - | _1871387776_ACLS | _1871387776_ACLS_T0 | 0 | 0 | - | - | - | -
Line | 1871387776 | - | _1871387776_ACLS | _1871387776_ACLS_T1 | 0 | 0 | - | - | - | -
Line | 556394035 | - | _556394035_ACLS | _556394035_ACLS_T0 | 0 | 0 | - | - | - | -
Line | 556394035 | - | _556394035_ACLS | _556394035_ACLS_T1 | 1e-06 | -0.22678 | - | - | - | -
Line | 847952806 | - | _847952806_ACLS | _847952806_ACLS_T0 | 17.8355 | 2.8873 | - | - | - | -
Line | 847952806 | - | _847952806_ACLS | _847952806_ACLS_T1 | -17.7996 | -2.8136 | - | - | - | -
Line | 166613221 | - | _166613221_ACLS | _166613221_ACLS_T0 | 108.2874 | 5.2126 | - | - | - | -
Line | 166613221 | - | _166613221_ACLS | _166613221_ACLS_T1 | -108.224 | -5.5962 | - | - | - | -
Line | 1682586083 | - | _1682586083_ACLS | _1682586083_ACLS_T0 | -11.0847 | -1.9816 | - | - | - | -
Line | 1682586083 | - | _1682586083_ACLS | _1682586083_ACLS_T1 | 11.1038 | -0.59533 | - | - | - | -
Line | 1365735865 | - | _1365735865_ACLS | _1365735865_ACLS_T0 | -514.4121 | -32.2665 | - | - | - | -
Line | 1365735865 | - | _1365735865_ACLS | _1365735865_ACLS_T1 | 515.8269 | 30.175 | - | - | - | -
Line | 1801943513 | - | _1801943513_ACLS | _1801943513_ACLS_T0 | 16.8733 | -0.7609 | - | - | - | -
Line | 1801943513 | - | _1801943513_ACLS | _1801943513_ACLS_T1 | -16.8521 | 0.68295 | - | - | - | -
Line | 1472858392 | - | _1472858392_ACLS | _1472858392_ACLS_T0 | -0.44271 | -2.5947 | - | - | - | -
Line | 1472858392 | - | _1472858392_ACLS | _1472858392_ACLS_T1 | 0.45103 | 2.2855 | - | - | - | -
Line | 526712836 | - | _526712836_ACLS | _526712836_ACLS_T0 | -5.3736 | -3.2256 | - | - | - | -
Line | 526712836 | - | _526712836_ACLS | _526712836_ACLS_T1 | 5.376 | 3.2058 | - | - | - | -
Line | 1032534451 | - | _1032534451_ACLS | _1032534451_ACLS_T0 | -24.808 | -11.602 | - | - | - | -
Line | 1032534451 | - | _1032534451_ACLS | _1032534451_ACLS_T1 | 25.2535 | 12.6001 | - | - | - | -
Line | 1577580445 | - | _1577580445_ACLS | _1577580445_ACLS_T0 | 30.3251 | 3.0399 | - | - | - | -
Line | 1577580445 | - | _1577580445_ACLS | _1577580445_ACLS_T1 | -29.8536 | -2.0444 | - | - | - | -
Line | 1842723698 | - | _1842723698_ACLS | _1842723698_ACLS_T0 | 6.0012 | 1.9231 | - | - | - | -
Line | 1842723698 | - | _1842723698_ACLS | _1842723698_ACLS_T1 | -6 | -1.9204 | - | - | - | -
Line | 1153774225 | - | _1153774225_ACLS | _1153774225_ACLS_T0 | -5.8142 | -2.8095 | - | - | - | -
Line | 1153774225 | - | _1153774225_ACLS | _1153774225_ACLS_T1 | 5.8331 | 2.5903 | - | - | - | -
Line | 391629606 | - | _391629606_ACLS | _391629606_ACLS_T0 | 10.7965 | -0.85709 | - | - | - | -
Line | 391629606 | - | _391629606_ACLS | _391629606_ACLS_T1 | -10.728 | -0.93 | - | - | - | -
Line | 1061355231 | - | _1061355231_ACLS | _1061355231_ACLS_T0 | 18.5697 | -4.961 | - | - | - | -
Line | 1061355231 | - | _1061355231_ACLS | _1061355231_ACLS_T1 | -18.4397 | 5.1385 | - | - | - | -
Line | 876477410 | - | _876477410_ACLS | _876477410_ACLS_T0 | -10.312 | -0.082 | - | - | - | -
Line | 876477410 | - | _876477410_ACLS | _876477410_ACLS_T1 | 10.3121 | 0.084292 | - | - | - | -
Line | 535409903 | - | _535409903_ACLS | _535409903_ACLS_T0 | 22.0011 | 4.9999 | - | - | - | -
Line | 535409903 | - | _535409903_ACLS | _535409903_ACLS_T1 | -21.8502 | -4.6761 | - | - | - | -
Line | 646946924 | - | _646946924_ACLS | _646946924_ACLS_T0 | 21.2788 | 5.1183 | - | - | - | -
Line | 646946924 | - | _646946924_ACLS | _646946924_ACLS_T1 | -21.2637 | -9.7621 | - | - | - | -
Line | 1109538576 | - | _1109538576_ACLS | _1109538576_ACLS_T0 | -26.0747 | -11.0637 | - | - | - | -
Line | 1109538576 | - | _1109538576_ACLS | _1109538576_ACLS_T1 | 26.107 | 11.0934 | - | - | - | -
Line | 1037827102 | - | _1037827102_ACLS | _1037827102_ACLS_T0 | 0 | 0.000339 | - | - | - | -
Line | 1037827102 | - | _1037827102_ACLS | _1037827102_ACLS_T1 | 0 | -0.000339 | - | - | - | -
Line | 7854424 | - | _7854424_ACLS | _7854424_ACLS_T0 | -117.0704 | 26.4435 | - | - | - | -
Line | 7854424 | - | _7854424_ACLS | _7854424_ACLS_T1 | 117.1577 | -26.7506 | - | - | - | -
Line | 1352234689 | - | _1352234689_ACLS | _1352234689_ACLS_T0 | 13.7228 | -2.3781 | - | - | - | -
Line | 1352234689 | - | _1352234689_ACLS | _1352234689_ACLS_T1 | -13.6754 | 2.329 | - | - | - | -
Line | 1816002405 | - | _1816002405_ACLS | _1816002405_ACLS_T0 | 0 | 0 | - | - | - | -
Line | 1816002405 | - | _1816002405_ACLS | _1816002405_ACLS_T1 | 0 | -0.095919 | - | - | - | -
Line | 42612330 | - | _42612330_ACLS | _42612330_ACLS_T0 | -14.26 | -7.2358 | - | - | - | -
Line | 42612330 | - | _42612330_ACLS | _42612330_ACLS_T1 | 14.2968 | 7.1191 | - | - | - | -
Line | 831821216 | - | _831821216_ACLS | _831821216_ACLS_T0 | 6.3591 | 0.99123 | - | - | - | -
Line | 831821216 | - | _831821216_ACLS | _831821216_ACLS_T1 | -6.359 | -1.037 | - | - | - | -
Line | 1340356967 | - | _1340356967_ACLS | _1340356967_ACLS_T0 | 14.9013 | -1.2969 | - | - | - | -
Line | 1340356967 | - | _1340356967_ACLS | _1340356967_ACLS_T1 | -14.875 | 1.2133 | - | - | - | -
Line | 290851988 | - | _290851988_ACLS | _290851988_ACLS_T0 | -3.2556 | -0.54599 | - | - | - | -
Line | 290851988 | - | _290851988_ACLS | _290851988_ACLS_T1 | 3.265 | 0.16119 | - | - | - | -
Line | 1367646188 | - | _1367646188_ACLS | _1367646188_ACLS_T0 | 21.1657 | 7.4625 | - | - | - | -
Line | 1367646188 | - | _1367646188_ACLS | _1367646188_ACLS_T1 | -20.8197 | -7.3202 | - | - | - | -
Line | 2095006127 | - | _2095006127_ACLS | _2095006127_ACLS_T0 | -20.4372 | 0.30953 | - | - | - | -
Line | 2095006127 | - | _2095006127_ACLS | _2095006127_ACLS_T1 | 20.5763 | -0.3473 | - | - | - | -
Line | 1167198017 | - | _1167198017_ACLS | _1167198017_ACLS_T0 | 8.0003 | -0.12047 | - | - | - | -
Line | 1167198017 | - | _1167198017_ACLS | _1167198017_ACLS_T1 | -7.965 | 0 | - | - | - | -
Line | 1276292748 | - | _1276292748_ACLS | _1276292748_ACLS_T0 | 2.09 | -1.018 | - | - | - | -
Line | 1276292748 | - | _1276292748_ACLS | _1276292748_ACLS_T1 | -2.0899 | 1.0005 | - | - | - | -
Line | 197876726 | - | _197876726_ACLS | _197876726_ACLS_T0 | -177.9805 | -8.1779 | - | - | - | -
Line | 197876726 | - | _197876726_ACLS | _197876726_ACLS_T1 | 178.3068 | -24.1746 | - | - | - | -
Line | 1065693502 | - | _1065693502_ACLS | _1065693502_ACLS_T0 | 0 | 0 | - | - | - | -
Line | 1065693502 | - | _1065693502_ACLS | _1065693502_ACLS_T1 | 0 | 0 | - | - | - | -
Line | 1357286192 | - | _1357286192_ACLS | _1357286192_ACLS_T0 | -269.4135 | 14.6508 | - | - | - | -
Line | 1357286192 | - | _1357286192_ACLS | _1357286192_ACLS_T1 | 270.3496 | -49.6564 | - | - | - | -
Line | 2069562852 | - | _2069562852_ACLS | _2069562852_ACLS_T0 | 0 | 0 | - | - | - | -
Line | 2069562852 | - | _2069562852_ACLS | _2069562852_ACLS_T1 | 8e-06 | -0.36712 | - | - | - | -
Line | 5380850 | - | _5380850_ACLS | _5380850_ACLS_T0 | -15.2262 | -12.7146 | - | - | - | -
Line | 5380850 | - | _5380850_ACLS | _5380850_ACLS_T1 | 15.2542 | 12.7693 | - | - | - | -
Line | 2045857908 | - | _2045857908_ACLS | _2045857908_ACLS_T0 | -6.3779 | -1.8995 | - | - | - | -
Line | 2045857908 | - | _2045857908_ACLS | _2045857908_ACLS_T1 | 6.4051 | 1.6693 | - | - | - | -
Line | 787346913 | - | _787346913_ACLS | _787346913_ACLS_T0 | 73.9573 | 22.393 | - | - | - | -
Line | 787346913 | - | _787346913_ACLS | _787346913_ACLS_T1 | -73.8672 | -24.2263 | - | - | - | -
Line | 435662121 | - | _435662121_ACLS | _435662121_ACLS_T0 | -2.9761 | 5.1861 | - | - | - | -
Line | 435662121 | - | _435662121_ACLS | _435662121_ACLS_T1 | 2.9827 | -5.1672 | - | - | - | -
Line | 886385479 | - | _886385479_ACLS | _886385479_ACLS_T0 | 91.0701 | -27.9798 | - | - | - | -
Line | 886385479 | - | _886385479_ACLS | _886385479_ACLS_T1 | -90.9532 | 19.6253 | - | - | - | -
Line | 1917758350 | - | _1917758350_ACLS | _1917758350_ACLS_T0 | 3.1457 | 41.8569 | - | - | - | -
Line | 1917758350 | - | _1917758350_ACLS | _1917758350_ACLS_T1 | -3.0483 | -45.9278 | - | - | - | -
Line | 1647604796 | - | _1647604796_ACLS | _1647604796_ACLS_T0 | 0 | 0 | - | - | - | -
Line | 1647604796 | - | _1647604796_ACLS | _1647604796_ACLS_T1 | 0.001624 | -7.2315 | - | - | - | -
Line | 1412025658 | - | _1412025658_ACLS | _1412025658_ACLS_T0 | -15.3543 | 0.21251 | - | - | - | -
Line | 1412025658 | - | _1412025658_ACLS | _1412025658_ACLS_T1 | 15.4432 | -0.20974 | - | - | - | -
Line | 486916332 | - | _486916332_ACLS | _486916332_ACLS_T0 | -235.2609 | 36.537 | - | - | - | -
Line | 486916332 | - | _486916332_ACLS | _486916332_ACLS_T1 | 240.347 | -16.1395 | - | - | - | -
Line | 345843266 | - | _345843266_ACLS | _345843266_ACLS_T0 | -16.012 | -4.852 | - | - | - | -
Line | 345843266 | - | _345843266_ACLS | _345843266_ACLS_T1 | 16.1098 | 4.9634 | - | - | - | -
Line | 1112954824 | - | _1112954824_ACLS | _1112954824_ACLS_T0 | -8.4467 | 0.052024 | - | - | - | -
Line | 1112954824 | - | _1112954824_ACLS | _1112954824_ACLS_T1 | 8.4865 | -0.11221 | - | - | - | -
Line | 1326633443 | - | _1326633443_ACLS | _1326633443_ACLS_T0 | 0.42568 | -0.065935 | - | - | - | -
Line | 1326633443 | - | _1326633443_ACLS | _1326633443_ACLS_T1 | -0.42566 | 0.016881 | - | - | - | -
Line | 1485641703 | - | _1485641703_ACLS | _1485641703_ACLS_T0 | -0.000125 | -0.10831 | - | - | - | -
Line | 1485641703 | - | _1485641703_ACLS | _1485641703_ACLS_T1 | 0.000125 | -0.079565 | - | - | - | -
Line | 1775910291 | - | _1775910291_ACLS | _1775910291_ACLS_T0 | 21.4421 | 3.7154 | - | - | - | -
Line | 1775910291 | - | _1775910291_ACLS | _1775910291_ACLS_T1 | -21.3263 | -3.4336 | - | - | - | -
Line | 1133220680 | - | _1133220680_ACLS | _1133220680_ACLS_T0 | 3 | -3.0008 | - | - | - | -
Line | 1133220680 | - | _1133220680_ACLS | _1133220680_ACLS_T1 | -2.996 | 2.848 | - | - | - | -
Line | 1336894532 | - | _1336894532_ACLS | _1336894532_ACLS_T0 | 9.8567 | 1.6468 | - | - | - | -
Line | 1336894532 | - | _1336894532_ACLS | _1336894532_ACLS_T1 | -9.8033 | -1.6684 | - | - | - | -
Line | 298817138 | - | _298817138_ACLS | _298817138_ACLS_T0 | 0 | 0 | - | - | - | -
Line | 298817138 | - | _298817138_ACLS | _298817138_ACLS_T1 | 1e-06 | -0.58054 | - | - | - | -
Line | 505652757 | - | _505652757_ACLS | _505652757_ACLS_T0 | -12.0697 | -2.0431 | - | - | - | -
Line | 505652757 | - | _505652757_ACLS | _505652757_ACLS_T1 | 12.0733 | 2.0609 | - | - | - | -
Line | 1509160022 | - | _1509160022_ACLS | _1509160022_ACLS_T0 | -1 | -1.025 | - | - | - | -
Line | 1509160022 | - | _1509160022_ACLS | _1509160022_ACLS_T1 | 1.0003 | 0.99987 | - | - | - | -
Line | 1093546355 | - | _1093546355_ACLS | _1093546355_ACLS_T0 | 19.9554 | 25.4224 | - | - | - | -
Line | 1093546355 | - | _1093546355_ACLS | _1093546355_ACLS_T1 | -19.6754 | -24.4302 | - | - | - | -
Line | 270814758 | - | _270814758_ACLS | _270814758_ACLS_T0 | 3.0887 | 3.184 | - | - | - | -
Line | 270814758 | - | _270814758_ACLS | _270814758_ACLS_T1 | -3.0835 | -3.1723 | - | - | - | -
Line | 1200414248 | - | _1200414248_ACLS | _1200414248_ACLS_T0 | -11.8342 | 0.58797 | - | - | - | -
Line | 1200414248 | - | _1200414248_ACLS | _1200414248_ACLS_T1 | 11.8583 | -0.74726 | - | - | - | -
Line | 1331334336 | - | _1331334336_ACLS | _1331334336_ACLS_T0 | -87.1585 | 0.068851 | - | - | - | -
Line | 1331334336 | - | _1331334336_ACLS | _1331334336_ACLS_T1 | 87.2207 | -0.91713 | - | - | - | -
Line | 740462565 | - | _740462565_ACLS | _740462565_ACLS_T0 | 33.3448 | -10.772 | - | - | - | -
Line | 740462565 | - | _740462565_ACLS | _740462565_ACLS_T1 | -33.3387 | 9.5209 | - | - | - | -
Line | 656596817 | - | _656596817_ACLS | _656596817_ACLS_T0 | 0 | -0.12012 | - | - | - | -
Line | 656596817 | - | _656596817_ACLS | _656596817_ACLS_T1 | 0 | 0 | - | - | - | -
Line | 315975956 | - | _315975956_ACLS | _315975956_ACLS_T0 | 89.5178 | -24.9656 | - | - | - | -
Line | 315975956 | - | _315975956_ACLS | _315975956_ACLS_T1 | -89.2612 | 22.5497 | - | - | - | -
Line | 1511229218 | - | _1511229218_ACLS | _1511229218_ACLS_T0 | 26.4221 | 10.5627 | - | - | - | -
Line | 1511229218 | - | _1511229218_ACLS | _1511229218_ACLS_T1 | -26.204 | -10.4693 | - | - | - | -
Line | 385321535 | - | _385321535_ACLS | _385321535_ACLS_T0 | -24.564 | -6.752 | - | - | - | -
Line | 385321535 | - | _385321535_ACLS | _385321535_ACLS_T1 | 25.296 | 7.672 | - | - | - | -
Line | 499861475 | - | _499861475_ACLS | _499861475_ACLS_T0 | -29.4162 | 2.0482 | - | - | - | -
Line | 499861475 | - | _499861475_ACLS | _499861475_ACLS_T1 | 29.4393 | -5.9801 | - | - | - | -
Line | 609463447 | - | _609463447_ACLS | _609463447_ACLS_T0 | -17.4733 | -13.0946 | - | - | - | -
Line | 609463447 | - | _609463447_ACLS | _609463447_ACLS_T1 | 17.5742 | 13.1905 | - | - | - | -
Line | 1405290110 | - | _1405290110_ACLS | _1405290110_ACLS_T0 | 368.7566 | 37.4346 | - | - | - | -
Line | 1405290110 | - | _1405290110_ACLS | _1405290110_ACLS_T1 | -368.3977 | -48.953 | - | - | - | -
Line | 87372162 | - | _87372162_ACLS | _87372162_ACLS_T0 | 8.2011 | 1.5371 | - | - | - | -
Line | 87372162 | - | _87372162_ACLS | _87372162_ACLS_T1 | -8.1757 | -1.6516 | - | - | - | -
Line | 1181973586 | - | _1181973586_ACLS | _1181973586_ACLS_T0 | -9.066 | -5.8209 | - | - | - | -
Line | 1181973586 | - | _1181973586_ACLS | _1181973586_ACLS_T1 | 9.0989 | 5.8071 | - | - | - | -
Line | 865881863 | - | _865881863_ACLS | _865881863_ACLS_T0 | 4.5857 | -3.9406 | - | - | - | -
Line | 865881863 | - | _865881863_ACLS | _865881863_ACLS_T1 | -4.5804 | 3.6047 | - | - | - | -
Line | 1795254902 | - | _1795254902_ACLS | _1795254902_ACLS_T0 | 0 | 0 | - | - | - | -
Line | 1795254902 | - | _1795254902_ACLS | _1795254902_ACLS_T1 | 0 | 0 | - | - | - | -
Line | 1364488084 | - | _1364488084_ACLS | _1364488084_ACLS_T0 | 106.012 | -17.8509 | - | - | - | -
Line | 1364488084 | - | _1364488084_ACLS | _1364488084_ACLS_T1 | -105.8902 | 2.6125 | - | - | - | -
Line | 1754621241 | - | _1754621241_ACLS | _1754621241_ACLS_T0 | 10.5285 | -0.708 | - | - | - | -
Line | 1754621241 | - | _1754621241_ACLS | _1754621241_ACLS_T1 | -10.4707 | 0.68031 | - | - | - | -
Line | 287910558 | - | _287910558_ACLS | _287910558_ACLS_T0 | -125.6964 | 13.6527 | - | - | - | -
Line | 287910558 | - | _287910558_ACLS | _287910558_ACLS_T1 | 125.8536 | -67.3358 | - | - | - | -
Line | 1252698342 | - | _1252698342_ACLS | _1252698342_ACLS_T0 | -6.2962 | 3.507 | - | - | - | -
Line | 1252698342 | - | _1252698342_ACLS | _1252698342_ACLS_T1 | 6.302 | -3.5564 | - | - | - | -
Line | 1276958845 | - | _1276958845_ACLS | _1276958845_ACLS_T0 | -13.1254 | 6.4062 | - | - | - | -
Line | 1276958845 | - | _1276958845_ACLS | _1276958845_ACLS_T1 | 13.1539 | -6.6545 | - | - | - | -
Line | 1330588410 | - | _1330588410_ACLS | _1330588410_ACLS_T0 | 197.2789 | -72.468 | - | - | - | -
Line | 1330588410 | - | _1330588410_ACLS | _1330588410_ACLS_T1 | -196.3987 | -21.5729 | - | - | - | -
Line | 216218463 | - | _216218463_ACLS | _216218463_ACLS_T0 | 10.5804 | 2.9172 | - | - | - | -
Line | 216218463 | - | _216218463_ACLS | _216218463_ACLS_T1 | -10.5432 | -3.1647 | - | - | - | -
Line | 466309822 | - | _466309822_ACLS | _466309822_ACLS_T0 | 0 | 0 | - | - | - | -
Line | 466309822 | - | _466309822_ACLS | _466309822_ACLS_T1 | 0 | 0 | - | - | - | -
Line | 472498481 | - | _472498481_ACLS | _472498481_ACLS_T0 | -6 | -1.999 | - | - | - | -
Line | 472498481 | - | _472498481_ACLS | _472498481_ACLS_T1 | 6.0004 | 1.9999 | - | - | - | -
Line | 895778342 | - | _895778342_ACLS | _895778342_ACLS_T0 | 120.4876 | -18.2957 | - | - | - | -
Line | 895778342 | - | _895778342_ACLS | _895778342_ACLS_T1 | -120.0614 | 16.9826 | - | - | - | -
Line | 1382087719 | - | _1382087719_ACLS | _1382087719_ACLS_T0 | 11.9992 | 2.0015 | - | - | - | -
Line | 1382087719 | - | _1382087719_ACLS | _1382087719_ACLS_T1 | -11.926 | -1.956 | - | - | - | -
Line | 199393195 | - | _199393195_ACLS | _199393195_ACLS_T0 | -3.325 | -0.389 | - | - | - | -
Line | 199393195 | - | _199393195_ACLS | _199393195_ACLS_T1 | 3.3251 | 0.38919 | - | - | - | -
Line | 1860483763 | - | _1860483763_ACLS | _1860483763_ACLS_T0 | 9.0304 | -3.2891 | - | - | - | -
Line | 1860483763 | - | _1860483763_ACLS | _1860483763_ACLS_T1 | -8.9532 | 3.2569 | - | - | - | -
Line | 741918750 | - | _741918750_ACLS | _741918750_ACLS_T0 | 25.6566 | 11.3983 | - | - | - | -
Line | 741918750 | - | _741918750_ACLS | _741918750_ACLS_T1 | -25.5666 | -11.2882 | - | - | - | -
Line | 1107742283 | - | _1107742283_ACLS | _1107742283_ACLS_T0 | 0.43928 | 2.487 | - | - | - | -
Line | 1107742283 | - | _1107742283_ACLS | _1107742283_ACLS_T1 | -0.43852 | -2.6389 | - | - | - | -
Line | 1470191536 | - | _1470191536_ACLS | _1470191536_ACLS_T0 | -2.9752 | 0.96134 | - | - | - | -
Line | 1470191536 | - | _1470191536_ACLS | _1470191536_ACLS_T1 | 2.9767 | -1.6086 | - | - | - | -
Line | 1572908552 | - | _1572908552_ACLS | _1572908552_ACLS_T0 | 31.3871 | 1.2906 | - | - | - | -
Line | 1572908552 | - | _1572908552_ACLS | _1572908552_ACLS_T1 | -31.2593 | -0.9396 | - | - | - | -
Line | 766257782 | - | _766257782_ACLS | _766257782_ACLS_T0 | 5.9121 | 0.15582 | - | - | - | -
Line | 766257782 | - | _766257782_ACLS | _766257782_ACLS_T1 | -5.8538 | -0.52888 | - | - | - | -
Line | 625356895 | - | _625356895_ACLS | _625356895_ACLS_T0 | 16.6814 | 10.8284 | - | - | - | -
Line | 625356895 | - | _625356895_ACLS | _625356895_ACLS_T1 | -16.5768 | -10.5963 | - | - | - | -
Line | 1965181100 | - | _1965181100_ACLS | _1965181100_ACLS_T0 | 0.66064 | 17.851 | - | - | - | -
Line | 1965181100 | - | _1965181100_ACLS | _1965181100_ACLS_T1 | -0.54532 | -18.0305 | - | - | - | -
Line | 829784466 | - | _829784466_ACLS | _829784466_ACLS_T0 | 2.807 | 0.82643 | - | - | - | -
Line | 829784466 | - | _829784466_ACLS | _829784466_ACLS_T1 | -2.806 | -1.989 | - | - | - | -
Line | 1248892272 | - | _1248892272_ACLS | _1248892272_ACLS_T0 | 10.2579 | 3.8352 | - | - | - | -
Line | 1248892272 | - | _1248892272_ACLS | _1248892272_ACLS_T1 | -10.2536 | -5.4707 | - | - | - | -
Line | 921893064 | - | _921893064_ACLS | _921893064_ACLS_T0 | 16.3914 | -0.67191 | - | - | - | -
Line | 921893064 | - | _921893064_ACLS | _921893064_ACLS_T1 | -16.3476 | 0.60649 | - | - | - | -
Line | 1575828641 | - | _1575828641_ACLS | _1575828641_ACLS_T0 | -12.0089 | -3.0543 | - | - | - | -
Line | 1575828641 | - | _1575828641_ACLS | _1575828641_ACLS_T1 | 12.0684 | 3.1186 | - | - | - | -
Line | 1205514744 | - | _1205514744_ACLS | _1205514744_ACLS_T0 | 3.2449 | 3.7469 | - | - | - | -
Line | 1205514744 | - | _1205514744_ACLS | _1205514744_ACLS_T1 | -3.2365 | -3.8264 | - | - | - | -
Line | 1990858323 | - | _1990858323_ACLS | _1990858323_ACLS_T0 | 13.5534 | 0.88741 | - | - | - | -
Line | 1990858323 | - | _1990858323_ACLS | _1990858323_ACLS_T1 | -13.4855 | -0.83176 | - | - | - | -
Line | 825838449 | - | _825838449_ACLS | _825838449_ACLS_T0 | 0 | 0 | - | - | - | -
Line | 825838449 | - | _825838449_ACLS | _825838449_ACLS_T1 | 0 | -0.007953 | - | - | - | -
Line | 280171238 | - | _280171238_ACLS | _280171238_ACLS_T0 | -13.6462 | -4.0506 | - | - | - | -
Line | 280171238 | - | _280171238_ACLS | _280171238_ACLS_T1 | 13.7813 | 4.1747 | - | - | - | -
Line | 416058424 | - | _416058424_ACLS | _416058424_ACLS_T0 | -150.5588 | 29.3588 | - | - | - | -
Line | 416058424 | - | _416058424_ACLS | _416058424_ACLS_T1 | 151.4247 | -29.0358 | - | - | - | -
Line | 873073662 | - | _873073662_ACLS | _873073662_ACLS_T0 | 9.6529 | 2.6774 | - | - | - | -
Line | 873073662 | - | _873073662_ACLS | _873073662_ACLS_T1 | -9.65 | -2.668 | - | - | - | -
Line | 2142148109 | - | _2142148109_ACLS | _2142148109_ACLS_T0 | 39.3223 | -7.0589 | - | - | - | -
Line | 2142148109 | - | _2142148109_ACLS | _2142148109_ACLS_T1 | -39.2906 | 4.9174 | - | - | - | -
Line | 1411538878 | - | _1411538878_ACLS | _1411538878_ACLS_T0 | 17.0007 | 4.006 | - | - | - | -
Line | 1411538878 | - | _1411538878_ACLS | _1411538878_ACLS_T1 | -16.8572 | -4.2549 | - | - | - | -
Line | 192536662 | - | _192536662_ACLS | _192536662_ACLS_T0 | 0 | 0 | - | - | - | -
Line | 192536662 | - | _192536662_ACLS | _192536662_ACLS_T1 | 0 | 0 | - | - | - | -
Line | 1374653203 | - | _1374653203_ACLS | _1374653203_ACLS_T0 | 6.36 | -12.0719 | - | - | - | -
Line | 1374653203 | - | _1374653203_ACLS | _1374653203_ACLS_T1 | -6.2175 | 12.1762 | - | - | - | -
Line | 2022559495 | - | _2022559495_ACLS | _2022559495_ACLS_T0 | 8.0014 | 3.7435 | - | - | - | -
Line | 2022559495 | - | _2022559495_ACLS | _2022559495_ACLS_T1 | -7.9857 | -3.7845 | - | - | - | -
Line | 532563338 | - | _532563338_ACLS | _532563338_ACLS_T0 | -11.042 | -4.11 | - | - | - | -
Line | 532563338 | - | _532563338_ACLS | _532563338_ACLS_T1 | 11.0677 | 3.9357 | - | - | - | -
Line | 1171874238 | - | _1171874238_ACLS | _1171874238_ACLS_T0 | 26.604 | 11.3077 | - | - | - | -
Line | 1171874238 | - | _1171874238_ACLS | _1171874238_ACLS_T1 | -26.484 | -12.432 | - | - | - | -
Line | 97107137 | - | _97107137_ACLS | _97107137_ACLS_T0 | -32.6531 | -40.6587 | - | - | - | -
Line | 97107137 | - | _97107137_ACLS | _97107137_ACLS_T1 | 32.7313 | 36.6724 | - | - | - | -
Line | 1109605119 | - | _1109605119_ACLS | _1109605119_ACLS_T0 | -58.3744 | 0.14265 | - | - | - | -
Line | 1109605119 | - | _1109605119_ACLS | _1109605119_ACLS_T1 | 58.6025 | 1.0147 | - | - | - | -
Line | 150834608 | - | _150834608_ACLS | _150834608_ACLS_T0 | -140.1267 | -3.1338 | - | - | - | -
Line | 150834608 | - | _150834608_ACLS | _150834608_ACLS_T1 | 140.137 | -2.4649 | - | - | - | -
Line | 482012888 | - | _482012888_ACLS | _482012888_ACLS_T0 | 29.2567 | 16.8018 | - | - | - | -
Line | 482012888 | - | _482012888_ACLS | _482012888_ACLS_T1 | -29.2425 | -16.7505 | - | - | - | -
Line | 1412603497 | - | _1412603497_ACLS | _1412603497_ACLS_T0 | 78.3189 | -13.9497 | - | - | - | -
Line | 1412603497 | - | _1412603497_ACLS | _1412603497_ACLS_T1 | -78.3017 | -17.2904 | - | - | - | -
Line | 1977289792 | - | _1977289792_ACLS | _1977289792_ACLS_T0 | -8.3122 | -1.239 | - | - | - | -
Line | 1977289792 | - | _1977289792_ACLS | _1977289792_ACLS_T1 | 8.3305 | 1.1571 | - | - | - | -
Line | 1155857135 | - | _1155857135_ACLS | _1155857135_ACLS_T0 | 0 | 0 | - | - | - | -
Line | 1155857135 | - | _1155857135_ACLS | _1155857135_ACLS_T1 | 5.4e-05 | -3.2739 | - | - | - | -
Line | 5349731 | - | _5349731_ACLS | _5349731_ACLS_T0 | 0 | 0 | - | - | - | -
Line | 5349731 | - | _5349731_ACLS | _5349731_ACLS_T1 | 0 | 0 | - | - | - | -
Line | 1112494819 | - | _1112494819_ACLS | _1112494819_ACLS_T0 | 2.9038 | -0.95191 | - | - | - | -
Line | 1112494819 | - | _1112494819_ACLS | _1112494819_ACLS_T1 | -2.9028 | 0.9196 | - | - | - | -
Line | 194339380 | - | _194339380_ACLS | _194339380_ACLS_T0 | -1.5637 | 1.6416 | - | - | - | -
Line | 194339380 | - | _194339380_ACLS | _194339380_ACLS_T1 | 1.566 | -1.8129 | - | - | - | -
Line | 1606602954 | - | _1606602954_ACLS | _1606602954_ACLS_T0 | -10.5719 | -9.331 | - | - | - | -
Line | 1606602954 | - | _1606602954_ACLS | _1606602954_ACLS_T1 | 10.6686 | 8.951 | - | - | - | -
Line | 20920690 | - | _20920690_ACLS | _20920690_ACLS_T0 | -4.8506 | 2.3056 | - | - | - | -
Line | 20920690 | - | _20920690_ACLS | _20920690_ACLS_T1 | 4.8594 | -2.3902 | - | - | - | -
Line | 2134677335 | - | _2134677335_ACLS | _2134677335_ACLS_T0 | -1.4901 | -1.6408 | - | - | - | -
Line | 2134677335 | - | _2134677335_ACLS | _2134677335_ACLS_T1 | 1.4903 | 0.98776 | - | - | - | -
Line | 952931233 | - | _952931233_ACLS | _952931233_ACLS_T0 | 239.1645 | -72.1305 | - | - | - | -
Line | 952931233 | - | _952931233_ACLS | _952931233_ACLS_T1 | -237.4904 | -14.1887 | - | - | - | -
Line | 1413736851 | - | _1413736851_ACLS | _1413736851_ACLS_T0 | 23.2251 | 33.1333 | - | - | - | -
Line | 1413736851 | - | _1413736851_ACLS | _1413736851_ACLS_T1 | -23.0736 | -39.2701 | - | - | - | -
Line | 1687277657 | - | _1687277657_ACLS | _1687277657_ACLS_T0 | 7.6099 | 12.5757 | - | - | - | -
Line | 1687277657 | - | _1687277657_ACLS | _1687277657_ACLS_T1 | -7.3943 | -12.3454 | - | - | - | -
Line | 1746845517 | - | _1746845517_ACLS | _1746845517_ACLS_T0 | -24.8835 | -1.4613 | - | - | - | -
Line | 1746845517 | - | _1746845517_ACLS | _1746845517_ACLS_T1 | 25.3678 | 2.5484 | - | - | - | -
Line | 1126879289 | - | _1126879289_ACLS | _1126879289_ACLS_T0 | 19.0767 | 9.6186 | - | - | - | -
Line | 1126879289 | - | _1126879289_ACLS | _1126879289_ACLS_T1 | -19.0151 | -9.6235 | - | - | - | -
Line | 1864423427 | - | _1864423427_ACLS | _1864423427_ACLS_T0 | -14.345 | -3.616 | - | - | - | -
Line | 1864423427 | - | _1864423427_ACLS | _1864423427_ACLS_T1 | 14.3752 | 0.8101 | - | - | - | -
Line | 1694593355 | - | _1694593355_ACLS | _1694593355_ACLS_T0 | 345.709 | 26.5482 | - | - | - | -
Line | 1694593355 | - | _1694593355_ACLS | _1694593355_ACLS_T1 | -342.4367 | -9.06 | - | - | - | -
Line | 1850871179 | - | _1850871179_ACLS | _1850871179_ACLS_T0 | 4.4053 | -0.69673 | - | - | - | -
Line | 1850871179 | - | _1850871179_ACLS | _1850871179_ACLS_T1 | -4.3978 | 0.44267 | - | - | - | -
Line | 754597893 | - | _754597893_ACLS | _754597893_ACLS_T0 | 9.0029 | -13.0012 | - | - | - | -
Line | 754597893 | - | _754597893_ACLS | _754597893_ACLS_T1 | -9.0013 | 12.4241 | - | - | - | -
Line | 956773577 | - | _956773577_ACLS | _956773577_ACLS_T0 | 0 | 0 | - | - | - | -
Line | 956773577 | - | _956773577_ACLS | _956773577_ACLS_T1 | 0 | -0.076626 | - | - | - | -
Line | 861742666 | - | _861742666_ACLS | _861742666_ACLS_T0 | 0.001065 | -11.789 | - | - | - | -
Line | 861742666 | - | _861742666_ACLS | _861742666_ACLS_T1 | -2.2e-05 | 4.6051 | - | - | - | -
Line | 1599854099 | - | _1599854099_ACLS | _1599854099_ACLS_T0 | 0 | 0 | - | - | - | -
Line | 1599854099 | - | _1599854099_ACLS | _1599854099_ACLS_T1 | 0 | -0.1216 | - | - | - | -
Line | 1698510209 | - | _1698510209_ACLS | _1698510209_ACLS_T0 | 8.2156 | 6.2084 | - | - | - | -
Line | 1698510209 | - | _1698510209_ACLS | _1698510209_ACLS_T1 | -8.1914 | -6.2129 | - | - | - | -
Line | 799400067 | - | _799400067_ACLS | _799400067_ACLS_T0 | -3.0969 | -4.3989 | - | - | - | -
Line | 799400067 | - | _799400067_ACLS | _799400067_ACLS_T1 | 3.1065 | 4.3133 | - | - | - | -
Line | 2137589262 | - | _2137589262_ACLS | _2137589262_ACLS_T0 | -542.8839 | 15.9312 | - | - | - | -
Line | 2137589262 | - | _2137589262_ACLS | _2137589262_ACLS_T1 | 545.9556 | -21.2859 | - | - | - | -
Line | 2672881 | - | _2672881_ACLS | _2672881_ACLS_T0 | 2.0965 | 0.35507 | - | - | - | -
Line | 2672881 | - | _2672881_ACLS | _2672881_ACLS_T1 | -2.0954 | -0.43257 | - | - | - | -
Line | 1473658846 | - | _1473658846_ACLS | _1473658846_ACLS_T0 | 20.317 | 0.80731 | - | - | - | -
Line | 1473658846 | - | _1473658846_ACLS | _1473658846_ACLS_T1 | -20.2852 | -1.7602 | - | - | - | -
Line | 1873005883 | - | _1873005883_ACLS | _1873005883_ACLS_T0 | 15.607 | 4.4188 | - | - | - | -
Line | 1873005883 | - | _1873005883_ACLS | _1873005883_ACLS_T1 | -15.4741 | -4.2765 | - | - | - | -
Line | 1839708708 | - | _1839708708_ACLS | _1839708708_ACLS_T0 | -0.33168 | -2.9849 | - | - | - | -
Line | 1839708708 | - | _1839708708_ACLS | _1839708708_ACLS_T1 | 0.33383 | 2.8825 | - | - | - | -
Line | 712704739 | - | _712704739_ACLS | _712704739_ACLS_T0 | -31.4271 | 9.2007 | - | - | - | -
Line | 712704739 | - | _712704739_ACLS | _712704739_ACLS_T1 | 31.4348 | -9.2388 | - | - | - | -
Line | 1902123937 | - | _1902123937_ACLS | _1902123937_ACLS_T0 | 8.0286 | 0.96384 | - | - | - | -
Line | 1902123937 | - | _1902123937_ACLS | _1902123937_ACLS_T1 | -8.0215 | -0.97799 | - | - | - | -
Line | 2063744402 | - | _2063744402_ACLS | _2063744402_ACLS_T0 | -125.592 | 13.4807 | - | - | - | -
Line | 2063744402 | - | _2063744402_ACLS | _2063744402_ACLS_T1 | 125.7488 | -67.1673 | - | - | - | -
Line | 1725164872 | - | _1725164872_ACLS | _1725164872_ACLS_T0 | -4.3892 | 1.2052 | - | - | - | -
Line | 1725164872 | - | _1725164872_ACLS | _1725164872_ACLS_T1 | 4.3899 | -1.2036 | - | - | - | -
Line | 96816032 | - | _96816032_ACLS | _96816032_ACLS_T0 | 15.2355 | 3.642 | - | - | - | -
Line | 96816032 | - | _96816032_ACLS | _96816032_ACLS_T1 | -15.2005 | -3.8817 | - | - | - | -
Line | 1090388163 | - | _1090388163_ACLS | _1090388163_ACLS_T0 | 16.0846 | 0.80205 | - | - | - | -
Line | 1090388163 | - | _1090388163_ACLS | _1090388163_ACLS_T1 | -16.084 | -0.82 | - | - | - | -
Line | 826714708 | - | _826714708_ACLS | _826714708_ACLS_T0 | -2.0997 | -1.1869 | - | - | - | -
Line | 826714708 | - | _826714708_ACLS | _826714708_ACLS_T1 | 2.1018 | 0.9841 | - | - | - | -
Line | 128673602 | - | _128673602_ACLS | _128673602_ACLS_T0 | 0 | 0 | - | - | - | -
Line | 128673602 | - | _128673602_ACLS | _128673602_ACLS_T1 | 0 | -0.017449 | - | - | - | -
Line | 319994610 | - | _319994610_ACLS | _319994610_ACLS_T0 | 0 | 0 | - | - | - | -
Line | 319994610 | - | _319994610_ACLS | _319994610_ACLS_T1 | 0 | -0.008211 | - | - | - | -
Line | 1658060565 | - | _1658060565_ACLS | _1658060565_ACLS_T0 | 29.8711 | -0.23491 | - | - | - | -
Line | 1658060565 | - | _1658060565_ACLS | _1658060565_ACLS_T1 | -29.7355 | 0.37856 | - | - | - | -
Line | 936405567 | - | _936405567_ACLS | _936405567_ACLS_T0 | 19.9693 | 9.9202 | - | - | - | -
Line | 936405567 | - | _936405567_ACLS | _936405567_ACLS_T1 | -19.828 | -9.536 | - | - | - | -
Line | 970131151 | - | _970131151_ACLS | _970131151_ACLS_T0 | -9.9329 | 3.2285 | - | - | - | -
Line | 970131151 | - | _970131151_ACLS | _970131151_ACLS_T1 | 10.1249 | -3.4357 | - | - | - | -
Line | 2045829408 | - | _2045829408_ACLS | _2045829408_ACLS_T0 | 0 | 0 | - | - | - | -
Line | 2045829408 | - | _2045829408_ACLS | _2045829408_ACLS_T1 | 0 | -0.008365 | - | - | - | -
Line | 643552386 | - | _643552386_ACLS | _643552386_ACLS_T0 | -12.068 | -2.06 | - | - | - | -
Line | 643552386 | - | _643552386_ACLS | _643552386_ACLS_T1 | 12.0872 | 1.8946 | - | - | - | -
Line | 1312603087 | - | _1312603087_ACLS | _1312603087_ACLS_T0 | -7.3945 | -1.6962 | - | - | - | -
Line | 1312603087 | - | _1312603087_ACLS | _1312603087_ACLS_T1 | 7.3973 | -0.93614 | - | - | - | -
Line | 311917132 | - | _311917132_ACLS | _311917132_ACLS_T0 | 12.0991 | 0.9646 | - | - | - | -
Line | 311917132 | - | _311917132_ACLS | _311917132_ACLS_T1 | -12.0346 | -0.93229 | - | - | - | -
Line | 726114679 | - | _726114679_ACLS | _726114679_ACLS_T0 | 0 | 0 | - | - | - | -
Line | 726114679 | - | _726114679_ACLS | _726114679_ACLS_T1 | 0 | -0.0498 | - | - | - | -
Line | 1854778207 | - | _1854778207_ACLS | _1854778207_ACLS_T0 | 661.2732 | 26.8906 | - | - | - | -
Line | 1854778207 | - | _1854778207_ACLS | _1854778207_ACLS_T1 | -657.8398 | -15.7708 | - | - | - | -
Line | 828441938 | - | _828441938_ACLS | _828441938_ACLS_T0 | 9.4728 | 2.8108 | - | - | - | -
Line | 828441938 | - | _828441938_ACLS | _828441938_ACLS_T1 | -9.4098 | -2.8484 | - | - | - | -
Line | 922078528 | - | _922078528_ACLS | _922078528_ACLS_T0 | -6.5601 | 5.7781 | - | - | - | -
Line | 922078528 | - | _922078528_ACLS | _922078528_ACLS_T1 | 6.5601 | -5.7956 | - | - | - | -
Line | 1945621332 | - | _1945621332_ACLS | _1945621332_ACLS_T0 | 244.2166 | -62.9504 | - | - | - | -
Line | 1945621332 | - | _1945621332_ACLS | _1945621332_ACLS_T1 | -241.6452 | -57.7574 | - | - | - | -
Line | 2047307023 | - | _2047307023_ACLS | _2047307023_ACLS_T0 | 22.8612 | 2.8526 | - | - | - | -
Line | 2047307023 | - | _2047307023_ACLS | _2047307023_ACLS_T1 | -22.6858 | -2.0658 | - | - | - | -
Line | 634004094 | - | _634004094_ACLS | _634004094_ACLS_T0 | 0.21353 | 2.1223 | - | - | - | -
Line | 634004094 | - | _634004094_ACLS | _634004094_ACLS_T1 | -0.21311 | -2.1381 | - | - | - | -
Line | 1787718748 | - | _1787718748_ACLS | _1787718748_ACLS_T0 | 0 | 0 | - | - | - | -
Line | 1787718748 | - | _1787718748_ACLS | _1787718748_ACLS_T1 | 1e-06 | -0.69609 | - | - | - | -
Line | 1191528587 | - | _1191528587_ACLS | _1191528587_ACLS_T0 | 9.5464 | 0.66349 | - | - | - | -
Line | 1191528587 | - | _1191528587_ACLS | _1191528587_ACLS_T1 | -9.4177 | -0.79003 | - | - | - | -
Line | 1840717800 | - | _1840717800_ACLS | _1840717800_ACLS_T0 | -3 | -0.999 | - | - | - | -
Line | 1840717800 | - | _1840717800_ACLS | _1840717800_ACLS_T1 | 3.0004 | 0.99991 | - | - | - | -
Line | 1116507706 | - | _1116507706_ACLS | _1116507706_ACLS_T0 | 2.999 | 0.39986 | - | - | - | -
Line | 1116507706 | - | _1116507706_ACLS | _1116507706_ACLS_T1 | -2.9923 | -0.59951 | - | - | - | -
Line | 2028206645 | - | _2028206645_ACLS | _2028206645_ACLS_T0 | 0 | 0 | - | - | - | -
Line | 2028206645 | - | _2028206645_ACLS | _2028206645_ACLS_T1 | 0 | -0.025056 | - | - | - | -
Line | 755642314 | - | _755642314_ACLS | _755642314_ACLS_T0 | 0.36443 | -5.0637 | - | - | - | -
Line | 755642314 | - | _755642314_ACLS | _755642314_ACLS_T1 | -0.35566 | 4.9848 | - | - | - | -
Line | 1476103338 | - | _1476103338_ACLS | _1476103338_ACLS_T0 | 12.1764 | 3.3611 | - | - | - | -
Line | 1476103338 | - | _1476103338_ACLS | _1476103338_ACLS_T1 | -12.0901 | -3.3229 | - | - | - | -
Line | 1860865583 | - | _1860865583_ACLS | _1860865583_ACLS_T0 | 199.1187 | -11.8964 | - | - | - | -
Line | 1860865583 | - | _1860865583_ACLS | _1860865583_ACLS_T1 | -198.9953 | 11.6696 | - | - | - | -
Line | 314300217 | - | _314300217_ACLS | _314300217_ACLS_T0 | 0 | 0 | - | - | - | -
Line | 314300217 | - | _314300217_ACLS | _314300217_ACLS_T1 | 0 | 0 | - | - | - | -
Line | 1866522058 | - | _1866522058_ACLS | _1866522058_ACLS_T0 | -9.7601 | 1.0963 | - | - | - | -
Line | 1866522058 | - | _1866522058_ACLS | _1866522058_ACLS_T1 | 9.8194 | -1.1021 | - | - | - | -
Line | 1459288678 | - | _1459288678_ACLS | _1459288678_ACLS_T0 | 460.5469 | -68.2898 | - | - | - | -
Line | 1459288678 | - | _1459288678_ACLS | _1459288678_ACLS_T1 | -458.7245 | 40.4306 | - | - | - | -
Line | 496758353 | - | _496758353_ACLS | _496758353_ACLS_T0 | 0 | 0 | - | - | - | -
Line | 496758353 | - | _496758353_ACLS | _496758353_ACLS_T1 | 0 | 0 | - | - | - | -
Line | 1459705270 | - | _1459705270_ACLS | _1459705270_ACLS_T0 | -37.2694 | -0.52268 | - | - | - | -
Line | 1459705270 | - | _1459705270_ACLS | _1459705270_ACLS_T1 | 37.2754 | -0.018486 | - | - | - | -
Line | 2091790167 | - | _2091790167_ACLS | _2091790167_ACLS_T0 | 0 | -0.060531 | - | - | - | -
Line | 2091790167 | - | _2091790167_ACLS | _2091790167_ACLS_T1 | 0 | 0.036447 | - | - | - | -
Line | 1842923074 | - | _1842923074_ACLS | _1842923074_ACLS_T0 | -3.047 | -1.321 | - | - | - | -
Line | 1842923074 | - | _1842923074_ACLS | _1842923074_ACLS_T1 | 3.047 | 1.3048 | - | - | - | -
Line | 1695341492 | - | _1695341492_ACLS | _1695341492_ACLS_T0 | -0.688 | -0.125 | - | - | - | -
Line | 1695341492 | - | _1695341492_ACLS | _1695341492_ACLS_T1 | 0.68801 | 0.000303 | - | - | - | -
Line | 1886666916 | - | _1886666916_ACLS | _1886666916_ACLS_T0 | 0.000606 | -16.6077 | - | - | - | -
Line | 1886666916 | - | _1886666916_ACLS | _1886666916_ACLS_T1 | 0 | 0 | - | - | - | -
Line | 1530645319 | - | _1530645319_ACLS | _1530645319_ACLS_T0 | 1.1938 | -0.81327 | - | - | - | -
Line | 1530645319 | - | _1530645319_ACLS | _1530645319_ACLS_T1 | -1.1932 | 0.2913 | - | - | - | -
Line | 205267159 | - | _205267159_ACLS | _205267159_ACLS_T0 | -7.221 | -1.733 | - | - | - | -
Line | 205267159 | - | _205267159_ACLS | _205267159_ACLS_T1 | 7.2214 | 0.94286 | - | - | - | -
Line | 1671839388 | - | _1671839388_ACLS | _1671839388_ACLS_T0 | -32.6287 | -2.6892 | - | - | - | -
Line | 1671839388 | - | _1671839388_ACLS | _1671839388_ACLS_T1 | 32.7973 | 3.1238 | - | - | - | -
Line | 2081805898 | - | _2081805898_ACLS | _2081805898_ACLS_T0 | 1.5967 | 36.6877 | - | - | - | -
Line | 2081805898 | - | _2081805898_ACLS | _2081805898_ACLS_T1 | -1.5698 | -38.4353 | - | - | - | -
Line | 330632160 | - | _330632160_ACLS | _330632160_ACLS_T0 | 15.6913 | 2.9866 | - | - | - | -
Line | 330632160 | - | _330632160_ACLS | _330632160_ACLS_T1 | -15.6071 | -3.2696 | - | - | - | -
Line | 1899169951 | - | _1899169951_ACLS | _1899169951_ACLS_T0 | 2.9187 | 1.4763 | - | - | - | -
Line | 1899169951 | - | _1899169951_ACLS | _1899169951_ACLS_T1 | -2.9161 | -1.542 | - | - | - | -
Line | 1271415612 | - | _1271415612_ACLS | _1271415612_ACLS_T0 | 118.22 | -33.2748 | - | - | - | -
Line | 1271415612 | - | _1271415612_ACLS | _1271415612_ACLS_T1 | -118.0438 | -41.3855 | - | - | - | -
Line | 392392434 | - | _392392434_ACLS | _392392434_ACLS_T0 | -15.812 | -0.152 | - | - | - | -
Line | 392392434 | - | _392392434_ACLS | _392392434_ACLS_T1 | 16.0009 | -0.00261 | - | - | - | -
Line | 884855785 | - | _884855785_ACLS | _884855785_ACLS_T0 | -11.882 | 2.024 | - | - | - | -
Line | 884855785 | - | _884855785_ACLS | _884855785_ACLS_T1 | 12 | -2.0003 | - | - | - | -
Line | 170757731 | - | _170757731_ACLS | _170757731_ACLS_T0 | 91.669 | -19.6358 | - | - | - | -
Line | 170757731 | - | _170757731_ACLS | _170757731_ACLS_T1 | -91.4454 | 17.4691 | - | - | - | -
Line | 1711289411 | - | _1711289411_ACLS | _1711289411_ACLS_T0 | 0 | -0.024346 | - | - | - | -
Line | 1711289411 | - | _1711289411_ACLS | _1711289411_ACLS_T1 | 0 | 0.024346 | - | - | - | -
Line | 373322423 | - | _373322423_ACLS | _373322423_ACLS_T0 | -2.9512 | -1.9449 | - | - | - | -
Line | 373322423 | - | _373322423_ACLS | _373322423_ACLS_T1 | 2.9553 | 1.502 | - | - | - | -
Line | 426110150 | - | _426110150_ACLS | _426110150_ACLS_T0 | 0 | 0 | - | - | - | -
Line | 426110150 | - | _426110150_ACLS | _426110150_ACLS_T1 | 0 | 0 | - | - | - | -
Line | 1192066092 | - | _1192066092_ACLS | _1192066092_ACLS_T0 | 0 | 0 | - | - | - | -
Line | 1192066092 | - | _1192066092_ACLS | _1192066092_ACLS_T1 | 0 | 0 | - | - | - | -
Line | 56147979 | - | _56147979_ACLS | _56147979_ACLS_T0 | 20.519 | 2.4961 | - | - | - | -
Line | 56147979 | - | _56147979_ACLS | _56147979_ACLS_T1 | -20.2852 | -2.285 | - | - | - | -
Line | 833314188 | - | _833314188_ACLS | _833314188_ACLS_T0 | 25.4742 | 4.4887 | - | - | - | -
Line | 833314188 | - | _833314188_ACLS | _833314188_ACLS_T1 | -25.4592 | -4.4833 | - | - | - | -
Line | 178500065 | - | _178500065_ACLS | _178500065_ACLS_T0 | -18.3427 | -6.6886 | - | - | - | -
Line | 178500065 | - | _178500065_ACLS | _178500065_ACLS_T1 | 18.4311 | 6.6068 | - | - | - | -
Line | 285894387 | - | _285894387_ACLS | _285894387_ACLS_T0 | -14.7637 | 9.1511 | - | - | - | -
Line | 285894387 | - | _285894387_ACLS | _285894387_ACLS_T1 | 15.0059 | -8.9516 | - | - | - | -
Line | 111926242 | - | _111926242_ACLS | _111926242_ACLS_T0 | 15.003 | -1.4275 | - | - | - | -
Line | 111926242 | - | _111926242_ACLS | _111926242_ACLS_T1 | -14.9184 | 1.1024 | - | - | - | -
Line | 492568678 | - | _492568678_ACLS | _492568678_ACLS_T0 | -8.4525 | 0.60711 | - | - | - | -
Line | 492568678 | - | _492568678_ACLS | _492568678_ACLS_T1 | 8.4527 | -0.78458 | - | - | - | -
Line | 1897940459 | - | _1897940459_ACLS | _1897940459_ACLS_T0 | -30.227 | 3.2273 | - | - | - | -
Line | 1897940459 | - | _1897940459_ACLS | _1897940459_ACLS_T1 | 30.2295 | -12.8312 | - | - | - | -
Line | 1292015963 | - | _1292015963_ACLS | _1292015963_ACLS_T0 | -3.1243 | -1.3464 | - | - | - | -
Line | 1292015963 | - | _1292015963_ACLS | _1292015963_ACLS_T1 | 3.1253 | 1.0673 | - | - | - | -
Line | 324799550 | - | _324799550_ACLS | _324799550_ACLS_T0 | -26.4223 | -5.1428 | - | - | - | -
Line | 324799550 | - | _324799550_ACLS | _324799550_ACLS_T1 | 26.6091 | 5.5821 | - | - | - | -
Line | 1086561769 | - | _1086561769_ACLS | _1086561769_ACLS_T0 | -4.5e-05 | 0.13148 | - | - | - | -
Line | 1086561769 | - | _1086561769_ACLS | _1086561769_ACLS_T1 | 4.7e-05 | -0.37507 | - | - | - | -
Line | 2021349434 | - | _2021349434_ACLS | _2021349434_ACLS_T0 | -16.2699 | -4.0774 | - | - | - | -
Line | 2021349434 | - | _2021349434_ACLS | _2021349434_ACLS_T1 | 16.2706 | 4.0723 | - | - | - | -
Line | 348461711 | - | _348461711_ACLS | _348461711_ACLS_T0 | -5 | -1.035 | - | - | - | -
Line | 348461711 | - | _348461711_ACLS | _348461711_ACLS_T1 | 5 | 0.99991 | - | - | - | -
Line | 69505258 | - | _69505258_ACLS | _69505258_ACLS_T0 | 0 | 0 | - | - | - | -
Line | 69505258 | - | _69505258_ACLS | _69505258_ACLS_T1 | 0 | -0.00903 | - | - | - | -
Line | 131463754 | - | _131463754_ACLS | _131463754_ACLS_T0 | 1218.152 | 4.5548 | - | - | - | -
Line | 131463754 | - | _131463754_ACLS | _131463754_ACLS_T1 | -1214.5381 | 36.0446 | - | - | - | -
Line | 1405811599 | - | _1405811599_ACLS | _1405811599_ACLS_T0 | -22.8454 | -10.6419 | - | - | - | -
Line | 1405811599 | - | _1405811599_ACLS | _1405811599_ACLS_T1 | 22.9161 | 10.8412 | - | - | - | -
Line | 866543352 | - | _866543352_ACLS | _866543352_ACLS_T0 | 25.4614 | 1.878 | - | - | - | -
Line | 866543352 | - | _866543352_ACLS | _866543352_ACLS_T1 | -25.138 | -1.1589 | - | - | - | -
Line | 322559617 | - | _322559617_ACLS | _322559617_ACLS_T0 | 15 | 3.0053 | - | - | - | -
Line | 322559617 | - | _322559617_ACLS | _322559617_ACLS_T1 | -14.995 | -3.297 | - | - | - | -
Line | 277385786 | - | _277385786_ACLS | _277385786_ACLS_T0 | 85.6628 | 2.4165 | - | - | - | -
Line | 277385786 | - | _277385786_ACLS | _277385786_ACLS_T1 | -85.571 | -3.7799 | - | - | - | -
Line | 426983252 | - | _426983252_ACLS | _426983252_ACLS_T0 | 17.6844 | 0.91471 | - | - | - | -
Line | 426983252 | - | _426983252_ACLS | _426983252_ACLS_T1 | -17.6213 | -1.223 | - | - | - | -
Line | 28324796 | - | _28324796_ACLS | _28324796_ACLS_T0 | 3e-06 | -0.000143 | - | - | - | -
Line | 28324796 | - | _28324796_ACLS | _28324796_ACLS_T1 | 0 | -0.16078 | - | - | - | -
Line | 214282078 | - | _214282078_ACLS | _214282078_ACLS_T0 | 14.9999 | 4.0004 | - | - | - | -
Line | 214282078 | - | _214282078_ACLS | _214282078_ACLS_T1 | -14.942 | -3.924 | - | - | - | -
Line | 2108699801 | - | _2108699801_ACLS | _2108699801_ACLS_T0 | 29.477 | 3.8522 | - | - | - | -
Line | 2108699801 | - | _2108699801_ACLS | _2108699801_ACLS_T1 | -29.3698 | -3.8557 | - | - | - | -
Line | 2019559072 | - | _2019559072_ACLS | _2019559072_ACLS_T0 | -58.999 | 0.2469 | - | - | - | -
Line | 2019559072 | - | _2019559072_ACLS | _2019559072_ACLS_T1 | 59.232 | 0.92527 | - | - | - | -
Line | 357749315 | - | _357749315_ACLS | _357749315_ACLS_T0 | 0 | 0 | - | - | - | -
Line | 357749315 | - | _357749315_ACLS | _357749315_ACLS_T1 | 0 | 0 | - | - | - | -
Line | 177989815 | - | _177989815_ACLS | _177989815_ACLS_T0 | 194.0608 | 32.7747 | - | - | - | -
Line | 177989815 | - | _177989815_ACLS | _177989815_ACLS_T1 | -193.7017 | -31.7345 | - | - | - | -
Line | 530779902 | - | _530779902_ACLS | _530779902_ACLS_T0 | 0 | 0.011304 | - | - | - | -
Line | 530779902 | - | _530779902_ACLS | _530779902_ACLS_T1 | 0 | -0.011304 | - | - | - | -
Line | 963307744 | - | _963307744_ACLS | _963307744_ACLS_T0 | -4.0207 | -5.8954 | - | - | - | -
Line | 963307744 | - | _963307744_ACLS | _963307744_ACLS_T1 | 4.0432 | 5.8143 | - | - | - | -
Line | 160323005 | - | _160323005_ACLS | _160323005_ACLS_T0 | -66.8243 | -32.2729 | - | - | - | -
Line | 160323005 | - | _160323005_ACLS | _160323005_ACLS_T1 | 66.9816 | 28.9251 | - | - | - | -
Line | 1608577676 | - | _1608577676_ACLS | _1608577676_ACLS_T0 | -3.5026 | -0.32139 | - | - | - | -
Line | 1608577676 | - | _1608577676_ACLS | _1608577676_ACLS_T1 | 3.5098 | -0.44486 | - | - | - | -
Line | 698564093 | - | _698564093_ACLS | _698564093_ACLS_T0 | 77.8501 | 13.6364 | - | - | - | -
Line | 698564093 | - | _698564093_ACLS | _698564093_ACLS_T1 | -77.7752 | -14.5674 | - | - | - | -
Line | 1149231814 | - | _1149231814_ACLS | _1149231814_ACLS_T0 | -16.8711 | -12.0686 | - | - | - | -
Line | 1149231814 | - | _1149231814_ACLS | _1149231814_ACLS_T1 | 16.8823 | 12.0629 | - | - | - | -
Line | 686747090 | - | _686747090_ACLS | _686747090_ACLS_T0 | 62.5343 | -30.6254 | - | - | - | -
Line | 686747090 | - | _686747090_ACLS | _686747090_ACLS_T1 | -62.4994 | -13.3566 | - | - | - | -
Line | 1411978124 | - | _1411978124_ACLS | _1411978124_ACLS_T0 | 10.8716 | 1.536 | - | - | - | -
Line | 1411978124 | - | _1411978124_ACLS | _1411978124_ACLS_T1 | -10.8145 | -1.4764 | - | - | - | -
Line | 1793617473 | - | _1793617473_ACLS | _1793617473_ACLS_T0 | -27.171 | -21.081 | - | - | - | -
Line | 1793617473 | - | _1793617473_ACLS | _1793617473_ACLS_T1 | 27.1789 | 20.4408 | - | - | - | -
Line | 687514759 | - | _687514759_ACLS | _687514759_ACLS_T0 | 0.022143 | -5.9184 | - | - | - | -
Line | 687514759 | - | _687514759_ACLS | _687514759_ACLS_T1 | 0.022055 | 5.5889 | - | - | - | -
Line | 56535321 | - | _56535321_ACLS | _56535321_ACLS_T0 | 7.6799 | 0.7829 | - | - | - | -
Line | 56535321 | - | _56535321_ACLS | _56535321_ACLS_T1 | -7.6615 | -1.2165 | - | - | - | -
Line | 682400951 | - | _682400951_ACLS | _682400951_ACLS_T0 | -114.5615 | -87.3273 | - | - | - | -
Line | 682400951 | - | _682400951_ACLS | _682400951_ACLS_T1 | 114.8661 | -45.8385 | - | - | - | -
Line | 797884366 | - | _797884366_ACLS | _797884366_ACLS_T0 | 31.7838 | -5.6754 | - | - | - | -
Line | 797884366 | - | _797884366_ACLS | _797884366_ACLS_T1 | -31.5327 | 6.0217 | - | - | - | -
Line | 1695444324 | - | _1695444324_ACLS | _1695444324_ACLS_T0 | -12.401 | 1.2451 | - | - | - | -
Line | 1695444324 | - | _1695444324_ACLS | _1695444324_ACLS_T1 | 12.401 | -7.593 | - | - | - | -
Line | 149781108 | - | _149781108_ACLS | _149781108_ACLS_T0 | 4.1852 | -4.3011 | - | - | - | -
Line | 149781108 | - | _149781108_ACLS | _149781108_ACLS_T1 | -4.1627 | 4.1756 | - | - | - | -
Line | 20007197 | - | _20007197_ACLS | _20007197_ACLS_T0 | 57.2883 | 1.2184 | - | - | - | -
Line | 20007197 | - | _20007197_ACLS | _20007197_ACLS_T1 | -57.1856 | -3.9163 | - | - | - | -
Line | 555080280 | - | _555080280_ACLS | _555080280_ACLS_T0 | -13.924 | 1.022 | - | - | - | -
Line | 555080280 | - | _555080280_ACLS | _555080280_ACLS_T1 | 13.9255 | -2.1428 | - | - | - | -
Line | 739904185 | - | _739904185_ACLS | _739904185_ACLS_T0 | -238.3061 | -76.0226 | - | - | - | -
Line | 739904185 | - | _739904185_ACLS | _739904185_ACLS_T1 | 239.5499 | 81.3081 | - | - | - | -
Line | 527171471 | - | _527171471_ACLS | _527171471_ACLS_T0 | 0 | 0 | - | - | - | -
Line | 527171471 | - | _527171471_ACLS | _527171471_ACLS_T1 | 1.7e-05 | -1.3942 | - | - | - | -
Line | 1066017808 | - | _1066017808_ACLS | _1066017808_ACLS_T0 | -7.5803 | -1.3563 | - | - | - | -
Line | 1066017808 | - | _1066017808_ACLS | _1066017808_ACLS_T1 | 7.6044 | 1.2345 | - | - | - | -
Line | 1526984063 | - | _1526984063_ACLS | _1526984063_ACLS_T0 | -9.1049 | 7.4866 | - | - | - | -
Line | 1526984063 | - | _1526984063_ACLS | _1526984063_ACLS_T1 | 9.1571 | -7.8773 | - | - | - | -
Line | 579651300 | - | _579651300_ACLS | _579651300_ACLS_T0 | -4.1129 | -8.938 | - | - | - | -
Line | 579651300 | - | _579651300_ACLS | _579651300_ACLS_T1 | 4.1472 | 7.7045 | - | - | - | -
Line | 703837454 | - | _703837454_ACLS | _703837454_ACLS_T0 | -4.524 | -1.043 | - | - | - | -
Line | 703837454 | - | _703837454_ACLS | _703837454_ACLS_T1 | 4.5267 | 0.9886 | - | - | - | -
Line | 1283328138 | - | _1283328138_ACLS | _1283328138_ACLS_T0 | 8.6705 | 1.2227 | - | - | - | -
Line | 1283328138 | - | _1283328138_ACLS | _1283328138_ACLS_T1 | -8.6152 | -1.3303 | - | - | - | -
Line | 924993220 | - | _924993220_ACLS | _924993220_ACLS_T0 | 9.2014 | -1.9622 | - | - | - | -
Line | 924993220 | - | _924993220_ACLS | _924993220_ACLS_T1 | -9.1422 | 1.8877 | - | - | - | -
Line | 1184607983 | - | _1184607983_ACLS | _1184607983_ACLS_T0 | 8.3885 | -2.9992 | - | - | - | -
Line | 1184607983 | - | _1184607983_ACLS | _1184607983_ACLS_T1 | -8.3248 | 2.9279 | - | - | - | -
Line | 2038424840 | - | _2038424840_ACLS | _2038424840_ACLS_T0 | -14.9571 | -1.519 | - | - | - | -
Line | 2038424840 | - | _2038424840_ACLS | _2038424840_ACLS_T1 | 14.9604 | -0.18147 | - | - | - | -
Line | 945628982 | - | _945628982_ACLS | _945628982_ACLS_T0 | 0 | 0 | - | - | - | -
Line | 945628982 | - | _945628982_ACLS | _945628982_ACLS_T1 | 0 | -0.008472 | - | - | - | -
Line | 915101275 | - | _915101275_ACLS | _915101275_ACLS_T0 | -1224.4365 | 21.8034 | - | - | - | -
Line | 915101275 | - | _915101275_ACLS | _915101275_ACLS_T1 | 1229.49 | 34.7457 | - | - | - | -
Line | 1873180683 | - | _1873180683_ACLS | _1873180683_ACLS_T0 | -20.0896 | -5.1413 | - | - | - | -
Line | 1873180683 | - | _1873180683_ACLS | _1873180683_ACLS_T1 | 20.1216 | 2.6079 | - | - | - | -
Line | 1923295943 | - | _1923295943_ACLS | _1923295943_ACLS_T0 | -14.4554 | 4.7532 | - | - | - | -
Line | 1923295943 | - | _1923295943_ACLS | _1923295943_ACLS_T1 | 14.5979 | -5.1642 | - | - | - | -
Line | 379397416 | - | _379397416_ACLS | _379397416_ACLS_T0 | 5.9044 | 0.065868 | - | - | - | -
Line | 379397416 | - | _379397416_ACLS | _379397416_ACLS_T1 | -5.9014 | -1.006 | - | - | - | -
Line | 1481266591 | - | _1481266591_ACLS | _1481266591_ACLS_T0 | -35.9078 | -0.087298 | - | - | - | -
Line | 1481266591 | - | _1481266591_ACLS | _1481266591_ACLS_T1 | 36.1896 | 0.44599 | - | - | - | -
Line | 1715437800 | - | _1715437800_ACLS | _1715437800_ACLS_T0 | -2.7739 | -4.0893 | - | - | - | -
Line | 1715437800 | - | _1715437800_ACLS | _1715437800_ACLS_T1 | 2.7987 | 3.7479 | - | - | - | -
Line | 1141579857 | - | _1141579857_ACLS | _1141579857_ACLS_T0 | 1.9689 | -0.47631 | - | - | - | -
Line | 1141579857 | - | _1141579857_ACLS | _1141579857_ACLS_T1 | -1.9665 | 0.27809 | - | - | - | -
Line | 1961017887 | - | _1961017887_ACLS | _1961017887_ACLS_T0 | 0 | 0 | - | - | - | -
Line | 1961017887 | - | _1961017887_ACLS | _1961017887_ACLS_T1 | 0 | 0 | - | - | - | -
Line | 1763517184 | - | _1763517184_ACLS | _1763517184_ACLS_T0 | -1.4837 | -6.2839 | - | - | - | -
Line | 1763517184 | - | _1763517184_ACLS | _1763517184_ACLS_T1 | 1.5073 | 6.344 | - | - | - | -
Line | 1361414213 | - | _1361414213_ACLS | _1361414213_ACLS_T0 | 0 | 0 | - | - | - | -
Line | 1361414213 | - | _1361414213_ACLS | _1361414213_ACLS_T1 | 0 | 0 | - | - | - | -
Line | 1977601904 | - | _1977601904_ACLS | _1977601904_ACLS_T0 | -859.9166 | 198.1546 | - | - | - | -
Line | 1977601904 | - | _1977601904_ACLS | _1977601904_ACLS_T1 | 862.6613 | -183.1083 | - | - | - | -
Line | 836056816 | - | _836056816_ACLS | _836056816_ACLS_T0 | -19.5804 | -3.0284 | - | - | - | -
Line | 836056816 | - | _836056816_ACLS | _836056816_ACLS_T1 | 19.7502 | 3.3498 | - | - | - | -
Line | 1479190813 | - | _1479190813_ACLS | _1479190813_ACLS_T0 | 2.6e-05 | -1.4253 | - | - | - | -
Line | 1479190813 | - | _1479190813_ACLS | _1479190813_ACLS_T1 | 0 | 0 | - | - | - | -
Line | 1596213266 | - | _1596213266_ACLS | _1596213266_ACLS_T0 | -3.735 | -2.1095 | - | - | - | -
Line | 1596213266 | - | _1596213266_ACLS | _1596213266_ACLS_T1 | 3.7462 | 1.9406 | - | - | - | -
Line | 1345069443 | - | _1345069443_ACLS | _1345069443_ACLS_T0 | 11.6172 | -6.3997 | - | - | - | -
Line | 1345069443 | - | _1345069443_ACLS | _1345069443_ACLS_T1 | -11.5739 | 6.1625 | - | - | - | -
Line | 1200167147 | - | _1200167147_ACLS | _1200167147_ACLS_T0 | 0 | 0 | - | - | - | -
Line | 1200167147 | - | _1200167147_ACLS | _1200167147_ACLS_T1 | 0 | -0.11225 | - | - | - | -
Line | 260060919 | - | _260060919_ACLS | _260060919_ACLS_T0 | 20.1723 | 6.3642 | - | - | - | -
Line | 260060919 | - | _260060919_ACLS | _260060919_ACLS_T1 | -20.136 | -6.3831 | - | - | - | -
Line | 764592913 | - | _764592913_ACLS | _764592913_ACLS_T0 | 0 | 0 | - | - | - | -
Line | 764592913 | - | _764592913_ACLS | _764592913_ACLS_T1 | 3.2e-05 | -1.4727 | - | - | - | -
Line | 1015857306 | - | _1015857306_ACLS | _1015857306_ACLS_T0 | -23.304 | -10.834 | - | - | - | -
Line | 1015857306 | - | _1015857306_ACLS | _1015857306_ACLS_T1 | 23.5564 | 9.5815 | - | - | - | -
Line | 2018467165 | - | _2018467165_ACLS | _2018467165_ACLS_T0 | -15.0138 | -2.7899 | - | - | - | -
Line | 2018467165 | - | _2018467165_ACLS | _2018467165_ACLS_T1 | 15.0725 | 2.8634 | - | - | - | -
Line | 1431687711 | - | _1431687711_ACLS | _1431687711_ACLS_T0 | 0 | 0 | - | - | - | -
Line | 1431687711 | - | _1431687711_ACLS | _1431687711_ACLS_T1 | 0.000108 | -3.8087 | - | - | - | -
Line | 37402014 | - | _37402014_ACLS | _37402014_ACLS_T0 | 0 | 0 | - | - | - | -
Line | 37402014 | - | _37402014_ACLS | _37402014_ACLS_T1 | 0 | -0.29201 | - | - | - | -
Line | 391262707 | - | _391262707_ACLS | _391262707_ACLS_T0 | -4.403 | -2.0812 | - | - | - | -
Line | 391262707 | - | _391262707_ACLS | _391262707_ACLS_T1 | 4.4102 | 2.0968 | - | - | - | -
Line | 92956382 | - | _92956382_ACLS | _92956382_ACLS_T0 | -92.0178 | -15.3997 | - | - | - | -
Line | 92956382 | - | _92956382_ACLS | _92956382_ACLS_T1 | 92.2807 | 12.5489 | - | - | - | -
Line | 227446516 | - | _227446516_ACLS | _227446516_ACLS_T0 | 7.6306 | 3.4114 | - | - | - | -
Line | 227446516 | - | _227446516_ACLS | _227446516_ACLS_T1 | -7.601 | -3.4911 | - | - | - | -
Line | 736440417 | - | _736440417_ACLS | _736440417_ACLS_T0 | -87.1914 | -40.0929 | - | - | - | -
Line | 736440417 | - | _736440417_ACLS | _736440417_ACLS_T1 | 87.2748 | 19.2936 | - | - | - | -
Line | 289260151 | - | _289260151_ACLS | _289260151_ACLS_T0 | 202.0673 | -19.1829 | - | - | - | -
Line | 289260151 | - | _289260151_ACLS | _289260151_ACLS_T1 | -199.3094 | 25.1838 | - | - | - | -
Line | 868890402 | - | _868890402_ACLS | _868890402_ACLS_T0 | -4.859 | 0.624 | - | - | - | -
Line | 868890402 | - | _868890402_ACLS | _868890402_ACLS_T1 | 4.88 | -0.93797 | - | - | - | -
Line | 355848921 | - | _355848921_ACLS | _355848921_ACLS_T0 | 0 | 0 | - | - | - | -
Line | 355848921 | - | _355848921_ACLS | _355848921_ACLS_T1 | 0 | 0 | - | - | - | -
Line | 697124586 | - | _697124586_ACLS | _697124586_ACLS_T0 | 0 | 0 | - | - | - | -
Line | 697124586 | - | _697124586_ACLS | _697124586_ACLS_T1 | 0 | 0 | - | - | - | -
Line | 183902716 | - | _183902716_ACLS | _183902716_ACLS_T0 | -0.62654 | -45.9583 | - | - | - | -
Line | 183902716 | - | _183902716_ACLS | _183902716_ACLS_T1 | 0.67325 | 38.4252 | - | - | - | -
Line | 780545882 | - | _780545882_ACLS | _780545882_ACLS_T0 | 0 | 0 | - | - | - | -
Line | 780545882 | - | _780545882_ACLS | _780545882_ACLS_T1 | 0 | 0 | - | - | - | -
Line | 581736059 | - | _581736059_ACLS | _581736059_ACLS_T0 | 112.103 | -4.9648 | - | - | - | -
Line | 581736059 | - | _581736059_ACLS | _581736059_ACLS_T1 | -112.0002 | 3.8885 | - | - | - | -
Line | 941710464 | - | _941710464_ACLS | _941710464_ACLS_T0 | 9.6897 | 0.77673 | - | - | - | -
Line | 941710464 | - | _941710464_ACLS | _941710464_ACLS_T1 | -9.598 | -0.84213 | - | - | - | -
Line | 211576422 | - | _211576422_ACLS | _211576422_ACLS_T0 | 26.8576 | 0.82839 | - | - | - | -
Line | 211576422 | - | _211576422_ACLS | _211576422_ACLS_T1 | -26.8576 | -0.8204 | - | - | - | -
Line | 687314390 | - | _687314390_ACLS | _687314390_ACLS_T0 | 0 | 0 | - | - | - | -
Line | 687314390 | - | _687314390_ACLS | _687314390_ACLS_T1 | 0 | 0 | - | - | - | -
Line | 1447953025 | - | _1447953025_ACLS | _1447953025_ACLS_T0 | 0 | -0.10519 | - | - | - | -
Line | 1447953025 | - | _1447953025_ACLS | _1447953025_ACLS_T1 | 0 | 0 | - | - | - | -
Line | 446347632 | - | _446347632_ACLS | _446347632_ACLS_T0 | -7.9793 | -3.8376 | - | - | - | -
Line | 446347632 | - | _446347632_ACLS | _446347632_ACLS_T1 | 7.9857 | 3.7845 | - | - | - | -
Line | 593929454 | - | _593929454_ACLS | _593929454_ACLS_T0 | -18.8699 | 1.6129 | - | - | - | -
Line | 593929454 | - | _593929454_ACLS | _593929454_ACLS_T1 | 18.877 | -1.5821 | - | - | - | -
Line | 645716262 | - | _645716262_ACLS | _645716262_ACLS_T0 | -6.7061 | -5.8789 | - | - | - | -
Line | 645716262 | - | _645716262_ACLS | _645716262_ACLS_T1 | 6.7121 | 5.7868 | - | - | - | -
Line | 1389447994 | - | _1389447994_ACLS | _1389447994_ACLS_T0 | -22.6445 | -27.5419 | - | - | - | -
Line | 1389447994 | - | _1389447994_ACLS | _1389447994_ACLS_T1 | 22.7029 | 21.4763 | - | - | - | -
Line | 255535008 | - | _255535008_ACLS | _255535008_ACLS_T0 | 7.6218 | -0.9476 | - | - | - | -
Line | 255535008 | - | _255535008_ACLS | _255535008_ACLS_T1 | -7.613 | 0.47483 | - | - | - | -
Line | 1751522619 | - | _1751522619_ACLS | _1751522619_ACLS_T0 | 0 | 0 | - | - | - | -
Line | 1751522619 | - | _1751522619_ACLS | _1751522619_ACLS_T1 | 1e-06 | -0.19662 | - | - | - | -
Line | 294766323 | - | _294766323_ACLS | _294766323_ACLS_T0 | -6.6037 | -3.3475 | - | - | - | -
Line | 294766323 | - | _294766323_ACLS | _294766323_ACLS_T1 | 6.6204 | 3.4007 | - | - | - | -
Line | 365104819 | - | _365104819_ACLS | _365104819_ACLS_T0 | -0.21841 | 6.8382 | - | - | - | -
Line | 365104819 | - | _365104819_ACLS | _365104819_ACLS_T1 | 0.22794 | -6.8762 | - | - | - | -
Line | 1904233950 | - | _1904233950_ACLS | _1904233950_ACLS_T0 | 26.0027 | 7.7511 | - | - | - | -
Line | 1904233950 | - | _1904233950_ACLS | _1904233950_ACLS_T1 | -25.875 | -7.4601 | - | - | - | -
Line | 1852947615 | - | _1852947615_ACLS | _1852947615_ACLS_T0 | -13.423 | -3.929 | - | - | - | -
Line | 1852947615 | - | _1852947615_ACLS | _1852947615_ACLS_T1 | 13.4286 | 3.934 | - | - | - | -
Line | 978729073 | - | _978729073_ACLS | _978729073_ACLS_T0 | -1.664 | -0.428 | - | - | - | -
Line | 978729073 | - | _978729073_ACLS | _978729073_ACLS_T1 | 1.6643 | 0.39545 | - | - | - | -
Line | 1210542353 | - | _1210542353_ACLS | _1210542353_ACLS_T0 | -107.6202 | -21.8295 | - | - | - | -
Line | 1210542353 | - | _1210542353_ACLS | _1210542353_ACLS_T1 | 107.8984 | 20.3424 | - | - | - | -
Line | 1822407320 | - | _1822407320_ACLS | _1822407320_ACLS_T0 | 0.30762 | -0.19312 | - | - | - | -
Line | 1822407320 | - | _1822407320_ACLS | _1822407320_ACLS_T1 | -0.3075 | -0.65035 | - | - | - | -
Line | 668002592 | - | _668002592_ACLS | _668002592_ACLS_T0 | 17.8027 | -7.0639 | - | - | - | -
Line | 668002592 | - | _668002592_ACLS | _668002592_ACLS_T1 | -17.5939 | 7.3453 | - | - | - | -
Line | 1762330673 | - | _1762330673_ACLS | _1762330673_ACLS_T0 | -2.982 | 2.7436 | - | - | - | -
Line | 1762330673 | - | _1762330673_ACLS | _1762330673_ACLS_T1 | 3 | -2.9832 | - | - | - | -
Line | 1708616337 | - | _1708616337_ACLS | _1708616337_ACLS_T0 | -4.9165 | -0.41491 | - | - | - | -
Line | 1708616337 | - | _1708616337_ACLS | _1708616337_ACLS_T1 | 4.9199 | 0.37355 | - | - | - | -
Line | 860674102 | - | _860674102_ACLS | _860674102_ACLS_T0 | 315.1566 | -60.6799 | - | - | - | -
Line | 860674102 | - | _860674102_ACLS | _860674102_ACLS_T1 | -314.7444 | 46.4526 | - | - | - | -
Line | 1450429184 | - | _1450429184_ACLS | _1450429184_ACLS_T0 | 0 | 0 | - | - | - | -
Line | 1450429184 | - | _1450429184_ACLS | _1450429184_ACLS_T1 | 0 | -0.24866 | - | - | - | -
Line | 1122770395 | - | _1122770395_ACLS | _1122770395_ACLS_T0 | 11.3296 | -0.51636 | - | - | - | -
Line | 1122770395 | - | _1122770395_ACLS | _1122770395_ACLS_T1 | -11.3028 | 0.45166 | - | - | - | -
Line | 837268660 | - | _837268660_ACLS | _837268660_ACLS_T0 | -0.512 | 5.252 | - | - | - | -
Line | 837268660 | - | _837268660_ACLS | _837268660_ACLS_T1 | 0.51507 | -6.6859 | - | - | - | -
Line | 1262662489 | - | _1262662489_ACLS | _1262662489_ACLS_T0 | -15.0411 | 1.4001 | - | - | - | -
Line | 1262662489 | - | _1262662489_ACLS | _1262662489_ACLS_T1 | 15.3107 | -1.0304 | - | - | - | -
Line | 796829929 | - | _796829929_ACLS | _796829929_ACLS_T0 | -6.1992 | -4.0997 | - | - | - | -
Line | 796829929 | - | _796829929_ACLS | _796829929_ACLS_T1 | 6.3169 | 3.7994 | - | - | - | -
Line | 556215779 | - | _556215779_ACLS | _556215779_ACLS_T0 | 0 | 0 | - | - | - | -
Line | 556215779 | - | _556215779_ACLS | _556215779_ACLS_T1 | 0 | 0 | - | - | - | -
Line | 1694247005 | - | _1694247005_ACLS | _1694247005_ACLS_T0 | 71.4355 | 11.2884 | - | - | - | -
Line | 1694247005 | - | _1694247005_ACLS | _1694247005_ACLS_T1 | -71.342 | -21.4881 | - | - | - | -
Line | 597993706 | - | _597993706_ACLS | _597993706_ACLS_T0 | 211.9453 | 33.694 | - | - | - | -
Line | 597993706 | - | _597993706_ACLS | _597993706_ACLS_T1 | -211.581 | -66.0645 | - | - | - | -
Line | 1837299771 | - | _1837299771_ACLS | _1837299771_ACLS_T0 | 16.861 | 16.108 | - | - | - | -
Line | 1837299771 | - | _1837299771_ACLS | _1837299771_ACLS_T1 | -16.8141 | -16.627 | - | - | - | -
Line | 1533299277 | - | _1533299277_ACLS | _1533299277_ACLS_T0 | -8.979 | -4.024 | - | - | - | -
Line | 1533299277 | - | _1533299277_ACLS | _1533299277_ACLS_T1 | 8.9996 | 4.0002 | - | - | - | -
Line | 1019904509 | - | _1019904509_ACLS | _1019904509_ACLS_T0 | -3.8938 | -0.66397 | - | - | - | -
Line | 1019904509 | - | _1019904509_ACLS | _1019904509_ACLS_T1 | 3.8966 | 0.43455 | - | - | - | -
Line | 2098930080 | - | _2098930080_ACLS | _2098930080_ACLS_T0 | 34.3243 | 2.6029 | - | - | - | -
Line | 2098930080 | - | _2098930080_ACLS | _2098930080_ACLS_T1 | -34.2039 | -4.6394 | - | - | - | -
Line | 1450812488 | - | _1450812488_ACLS | _1450812488_ACLS_T0 | 0 | 0 | - | - | - | -
Line | 1450812488 | - | _1450812488_ACLS | _1450812488_ACLS_T1 | 0 | -0.075255 | - | - | - | -
Line | 698558468 | - | _698558468_ACLS | _698558468_ACLS_T0 | -511.7679 | -5.9845 | - | - | - | -
Line | 698558468 | - | _698558468_ACLS | _698558468_ACLS_T1 | 514.3423 | 2.6563 | - | - | - | -
Line | 1928421082 | - | _1928421082_ACLS | _1928421082_ACLS_T0 | 2.2e-05 | -0.31574 | - | - | - | -
Line | 1928421082 | - | _1928421082_ACLS | _1928421082_ACLS_T1 | 0 | 0 | - | - | - | -
Line | 219241963 | - | _219241963_ACLS | _219241963_ACLS_T0 | 126.5221 | -40.2931 | - | - | - | -
Line | 219241963 | - | _219241963_ACLS | _219241963_ACLS_T1 | -126.2654 | -4.7169 | - | - | - | -
Line | 1057313185 | - | _1057313185_ACLS | _1057313185_ACLS_T0 | 61.0534 | -8.7814 | - | - | - | -
Line | 1057313185 | - | _1057313185_ACLS | _1057313185_ACLS_T1 | -60.8981 | 4.9115 | - | - | - | -
Line | 418649490 | - | _418649490_ACLS | _418649490_ACLS_T0 | 3.4192 | 5.4665 | - | - | - | -
Line | 418649490 | - | _418649490_ACLS | _418649490_ACLS_T1 | -3.411 | -19.6933 | - | - | - | -
Line | 1620724303 | - | _1620724303_ACLS | _1620724303_ACLS_T0 | -1.6599 | -4.0405 | - | - | - | -
Line | 1620724303 | - | _1620724303_ACLS | _1620724303_ACLS_T1 | 1.66 | 1.08 | - | - | - | -
Line | 657705718 | - | _657705718_ACLS | _657705718_ACLS_T0 | -28.843 | -12.335 | - | - | - | -
Line | 657705718 | - | _657705718_ACLS | _657705718_ACLS_T1 | 28.8513 | 11.3609 | - | - | - | -
Line | 1668887676 | - | _1668887676_ACLS | _1668887676_ACLS_T0 | 10.6303 | -15.8776 | - | - | - | -
Line | 1668887676 | - | _1668887676_ACLS | _1668887676_ACLS_T1 | -10.6276 | 5.836 | - | - | - | -
Line | 839397550 | - | _839397550_ACLS | _839397550_ACLS_T0 | -60.923 | -4.4808 | - | - | - | -
Line | 839397550 | - | _839397550_ACLS | _839397550_ACLS_T1 | 60.9288 | -11.2541 | - | - | - | -
Line | 1286217251 | - | _1286217251_ACLS | _1286217251_ACLS_T0 | 18.2725 | -6.2722 | - | - | - | -
Line | 1286217251 | - | _1286217251_ACLS | _1286217251_ACLS_T1 | -18.2706 | 4.2045 | - | - | - | -
Line | 1611856824 | - | _1611856824_ACLS | _1611856824_ACLS_T0 | 214.833 | 68.2245 | - | - | - | -
Line | 1611856824 | - | _1611856824_ACLS | _1611856824_ACLS_T1 | -213.074 | -65.7264 | - | - | - | -
Line | 946598969 | - | _946598969_ACLS | _946598969_ACLS_T0 | 7e-06 | -0.1834 | - | - | - | -
Line | 946598969 | - | _946598969_ACLS | _946598969_ACLS_T1 | 0 | 0.11152 | - | - | - | -
Line | 1791190965 | - | _1791190965_ACLS | _1791190965_ACLS_T0 | 462.808 | -7.4126 | - | - | - | -
Line | 1791190965 | - | _1791190965_ACLS | _1791190965_ACLS_T1 | -460.0867 | -35.0658 | - | - | - | -
Line | 732169707 | - | _732169707_ACLS | _732169707_ACLS_T0 | 0 | 0 | - | - | - | -
Line | 732169707 | - | _732169707_ACLS | _732169707_ACLS_T1 | 0 | -0.025408 | - | - | - | -
Line | 791024977 | - | _791024977_ACLS | _791024977_ACLS_T0 | 0 | 0 | - | - | - | -
Line | 791024977 | - | _791024977_ACLS | _791024977_ACLS_T1 | 0 | 0 | - | - | - | -
Line | 209331777 | - | _209331777_ACLS | _209331777_ACLS_T0 | 3.4238 | -5.9467 | - | - | - | -
Line | 209331777 | - | _209331777_ACLS | _209331777_ACLS_T1 | -3.4232 | 4.2176 | - | - | - | -
Line | 639868120 | - | _639868120_ACLS | _639868120_ACLS_T0 | -5.4522 | -6.4601 | - | - | - | -
Line | 639868120 | - | _639868120_ACLS | _639868120_ACLS_T1 | 5.4776 | 6.3864 | - | - | - | -
Line | 1101280911 | - | _1101280911_ACLS | _1101280911_ACLS_T0 | -29.6371 | 2.5065 | - | - | - | -
Line | 1101280911 | - | _1101280911_ACLS | _1101280911_ACLS_T1 | 29.6786 | -2.76 | - | - | - | -
Line | 1118645941 | - | _1118645941_ACLS | _1118645941_ACLS_T0 | -90.3158 | -0.47474 | - | - | - | -
Line | 1118645941 | - | _1118645941_ACLS | _1118645941_ACLS_T1 | 90.7064 | -4.5643 | - | - | - | -
Line | 1221022511 | - | _1221022511_ACLS | _1221022511_ACLS_T0 | -15.763 | 22.525 | - | - | - | -
Line | 1221022511 | - | _1221022511_ACLS | _1221022511_ACLS_T1 | 15.7699 | -23.6153 | - | - | - | -
Line | 655750945 | - | _655750945_ACLS | _655750945_ACLS_T0 | 95.4193 | -21.2686 | - | - | - | -
Line | 655750945 | - | _655750945_ACLS | _655750945_ACLS_T1 | -95.1773 | 19.9205 | - | - | - | -
Line | 947985677 | - | _947985677_ACLS | _947985677_ACLS_T0 | -11.624 | -0.44 | - | - | - | -
Line | 947985677 | - | _947985677_ACLS | _947985677_ACLS_T1 | 11.6473 | 0.44343 | - | - | - | -
Line | 149889993 | - | _149889993_ACLS | _149889993_ACLS_T0 | 12.2918 | 2.057 | - | - | - | -
Line | 149889993 | - | _149889993_ACLS | _149889993_ACLS_T1 | -12.1936 | -2.0107 | - | - | - | -
Line | 1040301027 | - | _1040301027_ACLS | _1040301027_ACLS_T0 | 15.0002 | 13.0003 | - | - | - | -
Line | 1040301027 | - | _1040301027_ACLS | _1040301027_ACLS_T1 | -14.9748 | -12.9607 | - | - | - | -
Line | 1950887442 | - | _1950887442_ACLS | _1950887442_ACLS_T0 | -12 | 1.96 | - | - | - | -
Line | 1950887442 | - | _1950887442_ACLS | _1950887442_ACLS_T1 | 12.0004 | -2.0002 | - | - | - | -
Line | 477862377 | - | _477862377_ACLS | _477862377_ACLS_T0 | -30.1643 | 2.2686 | - | - | - | -
Line | 477862377 | - | _477862377_ACLS | _477862377_ACLS_T1 | 30.1848 | -2.0892 | - | - | - | -
Line | 1646409816 | - | _1646409816_ACLS | _1646409816_ACLS_T0 | 0 | 0 | - | - | - | -
Line | 1646409816 | - | _1646409816_ACLS | _1646409816_ACLS_T1 | 0 | 0 | - | - | - | -
Line | 881596098 | - | _881596098_ACLS | _881596098_ACLS_T0 | 83.5712 | 44.171 | - | - | - | -
Line | 881596098 | - | _881596098_ACLS | _881596098_ACLS_T1 | -83.5078 | -46.8186 | - | - | - | -
Line | 1601465378 | - | _1601465378_ACLS | _1601465378_ACLS_T0 | 1.599 | 0.936 | - | - | - | -
Line | 1601465378 | - | _1601465378_ACLS | _1601465378_ACLS_T1 | -1.599 | -1.2884 | - | - | - | -
Line | 1985599161 | - | _1985599161_ACLS | _1985599161_ACLS_T0 | -84.9428 | -33.547 | - | - | - | -
Line | 1985599161 | - | _1985599161_ACLS | _1985599161_ACLS_T1 | 85.3485 | 30.7854 | - | - | - | -
Line | 970884031 | - | _970884031_ACLS | _970884031_ACLS_T0 | -7e-06 | 0.30796 | - | - | - | -
Line | 970884031 | - | _970884031_ACLS | _970884031_ACLS_T1 | 0.000123 | -0.72891 | - | - | - | -
Line | 1947963246 | - | _1947963246_ACLS | _1947963246_ACLS_T0 | 0 | 0 | - | - | - | -
Line | 1947963246 | - | _1947963246_ACLS | _1947963246_ACLS_T1 | 4.3e-05 | -2.4848 | - | - | - | -
Line | 2067922919 | - | _2067922919_ACLS | _2067922919_ACLS_T0 | 0.99955 | -0.20612 | - | - | - | -
Line | 2067922919 | - | _2067922919_ACLS | _2067922919_ACLS_T1 | -0.999 | 0 | - | - | - | -
Line | 438755636 | - | _438755636_ACLS | _438755636_ACLS_T0 | 53.1973 | -3.3328 | - | - | - | -
Line | 438755636 | - | _438755636_ACLS | _438755636_ACLS_T1 | -53.1417 | 0.3328 | - | - | - | -
Line | 1493055210 | - | _1493055210_ACLS | _1493055210_ACLS_T0 | -10.4944 | -1.0166 | - | - | - | -
Line | 1493055210 | - | _1493055210_ACLS | _1493055210_ACLS_T1 | 10.5435 | 1.0109 | - | - | - | -
Line | 26966699 | - | _26966699_ACLS | _26966699_ACLS_T0 | -3.024 | 9.204 | - | - | - | -
Line | 26966699 | - | _26966699_ACLS | _26966699_ACLS_T1 | 3.0248 | -27.565 | - | - | - | -
Line | 2068044675 | - | _2068044675_ACLS | _2068044675_ACLS_T0 | 21.2263 | -15.1118 | - | - | - | -
Line | 2068044675 | - | _2068044675_ACLS | _2068044675_ACLS_T1 | -21.2191 | 12.3391 | - | - | - | -
Line | 1270588089 | - | _1270588089_ACLS | _1270588089_ACLS_T0 | 105.182 | 0.12439 | - | - | - | -
Line | 1270588089 | - | _1270588089_ACLS | _1270588089_ACLS_T1 | -105.1724 | -8.9377 | - | - | - | -
Line | 1237569735 | - | _1237569735_ACLS | _1237569735_ACLS_T0 | 6.8567 | 1.2438 | - | - | - | -
Line | 1237569735 | - | _1237569735_ACLS | _1237569735_ACLS_T1 | -6.8557 | -1.2596 | - | - | - | -
Line | 1042087944 | - | _1042087944_ACLS | _1042087944_ACLS_T0 | -8.6158 | 2.0912 | - | - | - | -
Line | 1042087944 | - | _1042087944_ACLS | _1042087944_ACLS_T1 | 8.6396 | -2.4705 | - | - | - | -
Line | 2086464370 | - | _2086464370_ACLS | _2086464370_ACLS_T0 | 17.8343 | 0.77931 | - | - | - | -
Line | 2086464370 | - | _2086464370_ACLS | _2086464370_ACLS_T1 | -17.8298 | -0.80579 | - | - | - | -
Line | 408772440 | - | _408772440_ACLS | _408772440_ACLS_T0 | 0 | 0 | - | - | - | -
Line | 408772440 | - | _408772440_ACLS | _408772440_ACLS_T1 | 0 | 0 | - | - | - | -
Line | 1191633294 | - | _1191633294_ACLS | _1191633294_ACLS_T0 | -12.4444 | -28.5964 | - | - | - | -
Line | 1191633294 | - | _1191633294_ACLS | _1191633294_ACLS_T1 | 12.4477 | -0.4806 | - | - | - | -
Line | 2070130722 | - | _2070130722_ACLS | _2070130722_ACLS_T0 | -19.911 | -6.078 | - | - | - | -
Line | 2070130722 | - | _2070130722_ACLS | _2070130722_ACLS_T1 | 20 | 6.0026 | - | - | - | -
Line | 1582633121 | - | _1582633121_ACLS | _1582633121_ACLS_T0 | 6.4138 | 0.82012 | - | - | - | -
Line | 1582633121 | - | _1582633121_ACLS | _1582633121_ACLS_T1 | -6.412 | -0.831 | - | - | - | -
Line | 1985737943 | - | _1985737943_ACLS | _1985737943_ACLS_T0 | 17.5173 | 6.2344 | - | - | - | -
Line | 1985737943 | - | _1985737943_ACLS | _1985737943_ACLS_T1 | -17.384 | -6.4524 | - | - | - | -
Line | 1643979277 | - | _1643979277_ACLS | _1643979277_ACLS_T0 | 4.2562 | 0.45509 | - | - | - | -
Line | 1643979277 | - | _1643979277_ACLS | _1643979277_ACLS_T1 | -4.2472 | -1.514 | - | - | - | -
Line | 2138410942 | - | _2138410942_ACLS | _2138410942_ACLS_T0 | 22.3689 | -13.655 | - | - | - | -
Line | 2138410942 | - | _2138410942_ACLS | _2138410942_ACLS_T1 | -22.3641 | 13.6528 | - | - | - | -
Line | 240794949 | - | _240794949_ACLS | _240794949_ACLS_T0 | 34.1692 | -20.9072 | - | - | - | -
Line | 240794949 | - | _240794949_ACLS | _240794949_ACLS_T1 | -34.1534 | 19.6799 | - | - | - | -
Line | 346824814 | - | _346824814_ACLS | _346824814_ACLS_T0 | 39.2334 | -7.0045 | - | - | - | -
Line | 346824814 | - | _346824814_ACLS | _346824814_ACLS_T1 | -39.2284 | 6.5771 | - | - | - | -
Line | 53007093 | - | _53007093_ACLS | _53007093_ACLS_T0 | 38.338 | 4.8545 | - | - | - | -
Line | 53007093 | - | _53007093_ACLS | _53007093_ACLS_T1 | -38.1995 | -9.595 | - | - | - | -
Line | 1371878001 | - | _1371878001_ACLS | _1371878001_ACLS_T0 | -77.6421 | -26.2686 | - | - | - | -
Line | 1371878001 | - | _1371878001_ACLS | _1371878001_ACLS_T1 | 77.9504 | 21.2692 | - | - | - | -
Line | 1435471183 | - | _1435471183_ACLS | _1435471183_ACLS_T0 | 14.708 | -12.0356 | - | - | - | -
Line | 1435471183 | - | _1435471183_ACLS | _1435471183_ACLS_T1 | -14.6423 | 11.9469 | - | - | - | -
Line | 2125394698 | - | _2125394698_ACLS | _2125394698_ACLS_T0 | -15.881 | -7.124 | - | - | - | -
Line | 2125394698 | - | _2125394698_ACLS | _2125394698_ACLS_T1 | 15.9998 | 7.0012 | - | - | - | -
Line | 780288520 | - | _780288520_ACLS | _780288520_ACLS_T0 | 105.178 | 0.18262 | - | - | - | -
Line | 780288520 | - | _780288520_ACLS | _780288520_ACLS_T1 | -105.1684 | -8.8805 | - | - | - | -
Line | 65670899 | - | _65670899_ACLS | _65670899_ACLS_T0 | 43.4045 | -4.6305 | - | - | - | -
Line | 65670899 | - | _65670899_ACLS | _65670899_ACLS_T1 | -43.2401 | -2.9128 | - | - | - | -
Line | 968493765 | - | _968493765_ACLS | _968493765_ACLS_T0 | -36.8604 | -35.7741 | - | - | - | -
Line | 968493765 | - | _968493765_ACLS | _968493765_ACLS_T1 | 37.2284 | 36.1086 | - | - | - | -
Line | 1582831137 | - | _1582831137_ACLS | _1582831137_ACLS_T0 | 30.6192 | -0.36961 | - | - | - | -
Line | 1582831137 | - | _1582831137_ACLS | _1582831137_ACLS_T1 | -30.2191 | 1.3939 | - | - | - | -
Line | 481475166 | - | _481475166_ACLS | _481475166_ACLS_T0 | -9.894 | -1.6568 | - | - | - | -
Line | 481475166 | - | _481475166_ACLS | _481475166_ACLS_T1 | 9.9242 | 1.2226 | - | - | - | -
Line | 1856320964 | - | _1856320964_ACLS | _1856320964_ACLS_T0 | 7.9595 | 3.8462 | - | - | - | -
Line | 1856320964 | - | _1856320964_ACLS | _1856320964_ACLS_T1 | -7.8134 | -3.9571 | - | - | - | -
Line | 1660069315 | - | _1660069315_ACLS | _1660069315_ACLS_T0 | 388.297 | 1.146 | - | - | - | -
Line | 1660069315 | - | _1660069315_ACLS | _1660069315_ACLS_T1 | -388.0881 | -8.8909 | - | - | - | -
Line | 451709684 | - | _451709684_ACLS | _451709684_ACLS_T0 | 6.4881 | -1.7426 | - | - | - | -
Line | 451709684 | - | _451709684_ACLS | _451709684_ACLS_T1 | -6.4423 | 1.6217 | - | - | - | -
Line | 958755493 | - | _958755493_ACLS | _958755493_ACLS_T0 | 43.3935 | 5.5207 | - | - | - | -
Line | 958755493 | - | _958755493_ACLS | _958755493_ACLS_T1 | -42.5872 | -4.0288 | - | - | - | -
Line | 722453239 | - | _722453239_ACLS | _722453239_ACLS_T0 | -6.3066 | 1.323 | - | - | - | -
Line | 722453239 | - | _722453239_ACLS | _722453239_ACLS_T1 | 6.3169 | -1.3866 | - | - | - | -
Line | 1600336908 | - | _1600336908_ACLS | _1600336908_ACLS_T0 | -123.3867 | -1.2491 | - | - | - | -
Line | 1600336908 | - | _1600336908_ACLS | _1600336908_ACLS_T1 | 123.8293 | -0.09146 | - | - | - | -
Line | 1972669914 | - | _1972669914_ACLS | _1972669914_ACLS_T0 | 102.3127 | 21.7291 | - | - | - | -
Line | 1972669914 | - | _1972669914_ACLS | _1972669914_ACLS_T1 | -102.1264 | -23.1394 | - | - | - | -
Line | 260065957 | - | _260065957_ACLS | _260065957_ACLS_T0 | 7.2511 | -4.8891 | - | - | - | -
Line | 260065957 | - | _260065957_ACLS | _260065957_ACLS_T1 | -7.2467 | 4.5421 | - | - | - | -
Line | 1420049024 | - | _1420049024_ACLS | _1420049024_ACLS_T0 | -19.7062 | -4.6078 | - | - | - | -
Line | 1420049024 | - | _1420049024_ACLS | _1420049024_ACLS_T1 | 19.7328 | 4.6749 | - | - | - | -
Line | 455845071 | - | _455845071_ACLS | _455845071_ACLS_T0 | 25.6536 | 13.2095 | - | - | - | -
Line | 455845071 | - | _455845071_ACLS | _455845071_ACLS_T1 | -25.4695 | -12.756 | - | - | - | -
Line | 1795048446 | - | _1795048446_ACLS | _1795048446_ACLS_T0 | -10.9122 | 5.674 | - | - | - | -
Line | 1795048446 | - | _1795048446_ACLS | _1795048446_ACLS_T1 | 11.0035 | -5.6768 | - | - | - | -
Line | 1255007012 | - | _1255007012_ACLS | _1255007012_ACLS_T0 | 7.193 | 4.3753 | - | - | - | -
Line | 1255007012 | - | _1255007012_ACLS | _1255007012_ACLS_T1 | -7.1876 | -4.4671 | - | - | - | -
Line | 15431977 | - | _15431977_ACLS | _15431977_ACLS_T0 | -20.0676 | 1.1551 | - | - | - | -
Line | 15431977 | - | _15431977_ACLS | _15431977_ACLS_T1 | 20.3407 | -0.69131 | - | - | - | -
Line | 733062260 | - | _733062260_ACLS | _733062260_ACLS_T0 | -10.0371 | 1.0141 | - | - | - | -
Line | 733062260 | - | _733062260_ACLS | _733062260_ACLS_T1 | 10.1273 | -1.2066 | - | - | - | -
Line | 1574433509 | - | _1574433509_ACLS | _1574433509_ACLS_T0 | -3.997 | -0.435 | - | - | - | -
Line | 1574433509 | - | _1574433509_ACLS | _1574433509_ACLS_T1 | 4.0003 | 0.000483 | - | - | - | -
Line | 1593945779 | - | _1593945779_ACLS | _1593945779_ACLS_T0 | -55.2528 | 24.8014 | - | - | - | -
Line | 1593945779 | - | _1593945779_ACLS | _1593945779_ACLS_T1 | 55.4106 | -28.5273 | - | - | - | -
Line | 1266387158 | - | _1266387158_ACLS | _1266387158_ACLS_T0 | -15.217 | -2.039 | - | - | - | -
Line | 1266387158 | - | _1266387158_ACLS | _1266387158_ACLS_T1 | 15.2171 | 1.3571 | - | - | - | -
Line | 218854420 | - | _218854420_ACLS | _218854420_ACLS_T0 | -136.6136 | -4.7906 | - | - | - | -
Line | 218854420 | - | _218854420_ACLS | _218854420_ACLS_T1 | 137.6145 | 3.9845 | - | - | - | -
Line | 1828389037 | - | _1828389037_ACLS | _1828389037_ACLS_T0 | -234.4895 | -28.9729 | - | - | - | -
Line | 1828389037 | - | _1828389037_ACLS | _1828389037_ACLS_T1 | 235.1934 | -7.6563 | - | - | - | -
Line | 533017180 | - | _533017180_ACLS | _533017180_ACLS_T0 | -16.8588 | -5.3995 | - | - | - | -
Line | 533017180 | - | _533017180_ACLS | _533017180_ACLS_T1 | 16.8719 | 5.1657 | - | - | - | -
Line | 1495290818 | - | _1495290818_ACLS | _1495290818_ACLS_T0 | 17.9997 | 10.9997 | - | - | - | -
Line | 1495290818 | - | _1495290818_ACLS | _1495290818_ACLS_T1 | -17.991 | -11.242 | - | - | - | -
Line | 910381326 | - | _910381326_ACLS | _910381326_ACLS_T0 | -7.61 | 0.672 | - | - | - | -
Line | 910381326 | - | _910381326_ACLS | _910381326_ACLS_T1 | 7.6154 | -2.6523 | - | - | - | -
Line | 1247763014 | - | _1247763014_ACLS | _1247763014_ACLS_T0 | 6.0235 | 2.8984 | - | - | - | -
Line | 1247763014 | - | _1247763014_ACLS | _1247763014_ACLS_T1 | -5.9995 | -3.0333 | - | - | - | -
Line | 217729683 | - | _217729683_ACLS | _217729683_ACLS_T0 | 0 | 0 | - | - | - | -
Line | 217729683 | - | _217729683_ACLS | _217729683_ACLS_T1 | 0 | 0 | - | - | - | -
Line | 1949163253 | - | _1949163253_ACLS | _1949163253_ACLS_T0 | -351.7569 | 1.6608 | - | - | - | -
Line | 1949163253 | - | _1949163253_ACLS | _1949163253_ACLS_T1 | 352.465 | -25.9153 | - | - | - | -
Line | 1185565023 | - | _1185565023_ACLS | _1185565023_ACLS_T0 | 0.00013 | -0.81998 | - | - | - | -
Line | 1185565023 | - | _1185565023_ACLS | _1185565023_ACLS_T1 | 0 | 0 | - | - | - | -
Line | 1014828662 | - | _1014828662_ACLS | _1014828662_ACLS_T0 | 10.7428 | 4.9263 | - | - | - | -
Line | 1014828662 | - | _1014828662_ACLS | _1014828662_ACLS_T1 | -10.625 | -4.959 | - | - | - | -
Line | 1077930755 | - | _1077930755_ACLS | _1077930755_ACLS_T0 | 0 | 0 | - | - | - | -
Line | 1077930755 | - | _1077930755_ACLS | _1077930755_ACLS_T1 | 0.001083 | -7.2271 | - | - | - | -
Line | 792671950 | - | _792671950_ACLS | _792671950_ACLS_T0 | 9.0004 | 1.0016 | - | - | - | -
Line | 792671950 | - | _792671950_ACLS | _792671950_ACLS_T1 | -8.993 | -1.493 | - | - | - | -
Line | 613654911 | - | _613654911_ACLS | _613654911_ACLS_T0 | -96.091 | -23.4909 | - | - | - | -
Line | 613654911 | - | _613654911_ACLS | _613654911_ACLS_T1 | 96.3105 | 21.5344 | - | - | - | -
Line | 1131990127 | - | _1131990127_ACLS | _1131990127_ACLS_T0 | 15.2371 | 1.0685 | - | - | - | -
Line | 1131990127 | - | _1131990127_ACLS | _1131990127_ACLS_T1 | -15.237 | -1.302 | - | - | - | -
Line | 101293951 | - | _101293951_ACLS | _101293951_ACLS_T0 | 1.5235 | -4.5639 | - | - | - | -
Line | 101293951 | - | _101293951_ACLS | _101293951_ACLS_T1 | -1.5093 | 4.397 | - | - | - | -
Line | 238685813 | - | _238685813_ACLS | _238685813_ACLS_T0 | -280.2397 | -16.3367 | - | - | - | -
Line | 238685813 | - | _238685813_ACLS | _238685813_ACLS_T1 | 280.4533 | 3.1971 | - | - | - | -
Line | 940311263 | - | _940311263_ACLS | _940311263_ACLS_T0 | 0 | 0 | - | - | - | -
Line | 940311263 | - | _940311263_ACLS | _940311263_ACLS_T1 | 0 | -0.036644 | - | - | - | -
Line | 96695185 | - | _96695185_ACLS | _96695185_ACLS_T0 | 9.0939 | -0.048062 | - | - | - | -
Line | 96695185 | - | _96695185_ACLS | _96695185_ACLS_T1 | -9.0535 | -0.026181 | - | - | - | -
Line | 702137664 | - | _702137664_ACLS | _702137664_ACLS_T0 | 6.3092 | 5.698 | - | - | - | -
Line | 702137664 | - | _702137664_ACLS | _702137664_ACLS_T1 | -6.2087 | -5.9605 | - | - | - | -
Line | 1975838170 | - | _1975838170_ACLS | _1975838170_ACLS_T0 | -215.8462 | -25.8105 | - | - | - | -
Line | 1975838170 | - | _1975838170_ACLS | _1975838170_ACLS_T1 | 216.1457 | 26.8341 | - | - | - | -
Line | 1961871930 | - | _1961871930_ACLS | _1961871930_ACLS_T0 | -6.5676 | -0.78128 | - | - | - | -
Line | 1961871930 | - | _1961871930_ACLS | _1961871930_ACLS_T1 | 6.5762 | 0.45419 | - | - | - | -
Line | 2012338390 | - | _2012338390_ACLS | _2012338390_ACLS_T0 | 97.2885 | 53.7165 | - | - | - | -
Line | 2012338390 | - | _2012338390_ACLS | _2012338390_ACLS_T1 | -97.2465 | -66.0409 | - | - | - | -
Line | 254269192 | - | _254269192_ACLS | _254269192_ACLS_T0 | -27.915 | -2.748 | - | - | - | -
Line | 254269192 | - | _254269192_ACLS | _254269192_ACLS_T1 | 28.0699 | 3.2514 | - | - | - | -
Line | 118534001 | - | _118534001_ACLS | _118534001_ACLS_T0 | 140.1334 | -11.5167 | - | - | - | -
Line | 118534001 | - | _118534001_ACLS | _118534001_ACLS_T1 | -139.7511 | -43.6474 | - | - | - | -
Line | 409671690 | - | _409671690_ACLS | _409671690_ACLS_T0 | -9.4655 | 1.3927 | - | - | - | -
Line | 409671690 | - | _409671690_ACLS | _409671690_ACLS_T1 | 9.5085 | -1.426 | - | - | - | -
Line | 901719804 | - | _901719804_ACLS | _901719804_ACLS_T0 | 20.9056 | 24.7989 | - | - | - | -
Line | 901719804 | - | _901719804_ACLS | _901719804_ACLS_T1 | -20.7719 | -34.0965 | - | - | - | -
Line | 409509652 | - | _409509652_ACLS | _409509652_ACLS_T0 | -28.3639 | -0.097935 | - | - | - | -
Line | 409509652 | - | _409509652_ACLS | _409509652_ACLS_T1 | 28.5136 | 0.21757 | - | - | - | -
Line | 650564180 | - | _650564180_ACLS | _650564180_ACLS_T0 | 0.000168 | 0.95316 | - | - | - | -
Line | 650564180 | - | _650564180_ACLS | _650564180_ACLS_T1 | 0 | -1.047 | - | - | - | -
Line | 2127418636 | - | _2127418636_ACLS | _2127418636_ACLS_T0 | 0 | 0 | - | - | - | -
Line | 2127418636 | - | _2127418636_ACLS | _2127418636_ACLS_T1 | 0 | 0 | - | - | - | -
Line | 1154504038 | - | _1154504038_ACLS | _1154504038_ACLS_T0 | 0 | 0 | - | - | - | -
Line | 1154504038 | - | _1154504038_ACLS | _1154504038_ACLS_T1 | 0 | -0.008105 | - | - | - | -
Line | 67874433 | - | _67874433_ACLS | _67874433_ACLS_T0 | 0 | 0 | - | - | - | -
Line | 67874433 | - | _67874433_ACLS | _67874433_ACLS_T1 | 0 | -0.087874 | - | - | - | -
Line | 850749344 | - | _850749344_ACLS | _850749344_ACLS_T0 | -17.6335 | -1.8344 | - | - | - | -
Line | 850749344 | - | _850749344_ACLS | _850749344_ACLS_T1 | 17.6839 | 1.502 | - | - | - | -
Line | 177274881 | - | _177274881_ACLS | _177274881_ACLS_T0 | -19.049 | -13.888 | - | - | - | -
Line | 177274881 | - | _177274881_ACLS | _177274881_ACLS_T1 | 19.0493 | 13.7757 | - | - | - | -
Line | 933515840 | - | _933515840_ACLS | _933515840_ACLS_T0 | 41.1944 | 5.6542 | - | - | - | -
Line | 933515840 | - | _933515840_ACLS | _933515840_ACLS_T1 | -41.084 | -5.5489 | - | - | - | -
Line | 1992165240 | - | _1992165240_ACLS | _1992165240_ACLS_T0 | 0 | 0 | - | - | - | -
Line | 1992165240 | - | _1992165240_ACLS | _1992165240_ACLS_T1 | 0 | 0 | - | - | - | -
Line | 442161314 | - | _442161314_ACLS | _442161314_ACLS_T0 | -3.7893 | -7.3666 | - | - | - | -
Line | 442161314 | - | _442161314_ACLS | _442161314_ACLS_T1 | 3.8129 | 7.3089 | - | - | - | -
Line | 1769188701 | - | _1769188701_ACLS | _1769188701_ACLS_T0 | -0.464 | 0.93789 | - | - | - | -
Line | 1769188701 | - | _1769188701_ACLS | _1769188701_ACLS_T1 | 0.46403 | -0.93781 | - | - | - | -
Line | 244756651 | - | _244756651_ACLS | _244756651_ACLS_T0 | 17.0899 | -4.3403 | - | - | - | -
Line | 244756651 | - | _244756651_ACLS | _244756651_ACLS_T1 | -16.9967 | 4.1845 | - | - | - | -
Line | 714652858 | - | _714652858_ACLS | _714652858_ACLS_T0 | 16.2881 | 0.52977 | - | - | - | -
Line | 714652858 | - | _714652858_ACLS | _714652858_ACLS_T1 | -16.2282 | -0.71188 | - | - | - | -
Line | 1985197103 | - | _1985197103_ACLS | _1985197103_ACLS_T0 | -14.3885 | -3.7396 | - | - | - | -
Line | 1985197103 | - | _1985197103_ACLS | _1985197103_ACLS_T1 | 14.537 | 3.9221 | - | - | - | -
Line | 894264445 | - | _894264445_ACLS | _894264445_ACLS_T0 | 18.0196 | 2.3819 | - | - | - | -
Line | 894264445 | - | _894264445_ACLS | _894264445_ACLS_T1 | -17.9486 | -2.2102 | - | - | - | -
Line | 929707522 | - | _929707522_ACLS | _929707522_ACLS_T0 | 14.0189 | -10.0083 | - | - | - | -
Line | 929707522 | - | _929707522_ACLS | _929707522_ACLS_T1 | -14.0178 | 9.3726 | - | - | - | -
Line | 971703774 | - | _971703774_ACLS | _971703774_ACLS_T0 | -6.171 | -2.397 | - | - | - | -
Line | 971703774 | - | _971703774_ACLS | _971703774_ACLS_T1 | 6.2226 | 2.0002 | - | - | - | -
Line | 1592635903 | - | _1592635903_ACLS | _1592635903_ACLS_T0 | 0 | 0 | - | - | - | -
Line | 1592635903 | - | _1592635903_ACLS | _1592635903_ACLS_T1 | 0 | -0.008394 | - | - | - | -
Line | 1632220303 | - | _1632220303_ACLS | _1632220303_ACLS_T0 | 6.2e-05 | -5.0975 | - | - | - | -
Line | 1632220303 | - | _1632220303_ACLS | _1632220303_ACLS_T1 | 0 | 0 | - | - | - | -
Line | 169717224 | - | _169717224_ACLS | _169717224_ACLS_T0 | 7.5918 | -0.72531 | - | - | - | -
Line | 169717224 | - | _169717224_ACLS | _169717224_ACLS_T1 | -7.5449 | 0.4358 | - | - | - | -
Line | 1745646396 | - | _1745646396_ACLS | _1745646396_ACLS_T0 | -15.9326 | -4.4194 | - | - | - | -
Line | 1745646396 | - | _1745646396_ACLS | _1745646396_ACLS_T1 | 16.0517 | 4.5486 | - | - | - | -
Line | 718920175 | - | _718920175_ACLS | _718920175_ACLS_T0 | 9.3045 | 3.0695 | - | - | - | -
Line | 718920175 | - | _718920175_ACLS | _718920175_ACLS_T1 | -9.3018 | -3.8281 | - | - | - | -
Line | 25547993 | - | _25547993_ACLS | _25547993_ACLS_T0 | 14.0004 | 5.024 | - | - | - | -
Line | 25547993 | - | _25547993_ACLS | _25547993_ACLS_T1 | -13.963 | -4.9903 | - | - | - | -
Line | 2106640413 | - | _2106640413_ACLS | _2106640413_ACLS_T0 | 0 | 0 | - | - | - | -
Line | 2106640413 | - | _2106640413_ACLS | _2106640413_ACLS_T1 | 0 | 0 | - | - | - | -
Line | 134860538 | - | _134860538_ACLS | _134860538_ACLS_T0 | 0 | 3.9319 | - | - | - | -
Line | 134860538 | - | _134860538_ACLS | _134860538_ACLS_T1 | 4e-06 | -3.9396 | - | - | - | -
Line | 1361478928 | - | _1361478928_ACLS | _1361478928_ACLS_T0 | 47.3092 | -17.3832 | - | - | - | -
Line | 1361478928 | - | _1361478928_ACLS | _1361478928_ACLS_T1 | -47.3036 | 17.0677 | - | - | - | -
Line | 505937617 | - | _505937617_ACLS | _505937617_ACLS_T0 | -36.3376 | -6.9023 | - | - | - | -
Line | 505937617 | - | _505937617_ACLS | _505937617_ACLS_T1 | 36.3377 | 6.9169 | - | - | - | -
Line | 323164536 | - | _323164536_ACLS | _323164536_ACLS_T0 | -21.2667 | -1.1279 | - | - | - | -
Line | 323164536 | - | _323164536_ACLS | _323164536_ACLS_T1 | 21.396 | 0.95949 | - | - | - | -
Line | 1069180918 | - | _1069180918_ACLS | _1069180918_ACLS_T0 | -30.738 | -9.889 | - | - | - | -
Line | 1069180918 | - | _1069180918_ACLS | _1069180918_ACLS_T1 | 30.7399 | -9.4755 | - | - | - | -
Line | 194062718 | - | _194062718_ACLS | _194062718_ACLS_T0 | 0 | -0.055146 | - | - | - | -
Line | 194062718 | - | _194062718_ACLS | _194062718_ACLS_T1 | 0 | -0.055 | - | - | - | -
Line | 1788004235 | - | _1788004235_ACLS | _1788004235_ACLS_T0 | 1.478 | 1.1698 | - | - | - | -
Line | 1788004235 | - | _1788004235_ACLS | _1788004235_ACLS_T1 | -1.4751 | -1.1795 | - | - | - | -
Line | 412794940 | - | _412794940_ACLS | _412794940_ACLS_T0 | -71.271 | 7.988 | - | - | - | -
Line | 412794940 | - | _412794940_ACLS | _412794940_ACLS_T1 | 71.342 | -9.134 | - | - | - | -
Line | 1142703001 | - | _1142703001_ACLS | _1142703001_ACLS_T0 | 0 | 0 | - | - | - | -
Line | 1142703001 | - | _1142703001_ACLS | _1142703001_ACLS_T1 | 4e-06 | -0.20772 | - | - | - | -
Line | 1079143677 | - | _1079143677_ACLS | _1079143677_ACLS_T0 | -42.9561 | -12.404 | - | - | - | -
Line | 1079143677 | - | _1079143677_ACLS | _1079143677_ACLS_T1 | 43.1249 | 4.1034 | - | - | - | -
Line | 647340712 | - | _647340712_ACLS | _647340712_ACLS_T0 | -1.6383 | 2.783 | - | - | - | -
Line | 647340712 | - | _647340712_ACLS | _647340712_ACLS_T1 | 1.6419 | -2.8767 | - | - | - | -
Line | 1642940374 | - | _1642940374_ACLS | _1642940374_ACLS_T0 | -35.2431 | -4.3894 | - | - | - | -
Line | 1642940374 | - | _1642940374_ACLS | _1642940374_ACLS_T1 | 35.2614 | 3.4737 | - | - | - | -
Line | 228595766 | - | _228595766_ACLS | _228595766_ACLS_T0 | 11.3487 | -0.06175 | - | - | - | -
Line | 228595766 | - | _228595766_ACLS | _228595766_ACLS_T1 | -11.326 | -1.826 | - | - | - | -
Line | 251007928 | - | _251007928_ACLS | _251007928_ACLS_T0 | 0 | 0 | - | - | - | -
Line | 251007928 | - | _251007928_ACLS | _251007928_ACLS_T1 | 0 | -0.086698 | - | - | - | -
Line | 915582730 | - | _915582730_ACLS | _915582730_ACLS_T0 | -18.295 | -8.625 | - | - | - | -
Line | 915582730 | - | _915582730_ACLS | _915582730_ACLS_T1 | 18.3355 | 5.4582 | - | - | - | -
Line | 1469588218 | - | _1469588218_ACLS | _1469588218_ACLS_T0 | 23.8459 | 5.3934 | - | - | - | -
Line | 1469588218 | - | _1469588218_ACLS | _1469588218_ACLS_T1 | -23.8459 | -5.3871 | - | - | - | -
Line | 265057482 | - | _265057482_ACLS | _265057482_ACLS_T0 | -23.5645 | -10.7407 | - | - | - | -
Line | 265057482 | - | _265057482_ACLS | _265057482_ACLS_T1 | 23.5678 | 0.65488 | - | - | - | -
Line | 270297413 | - | _270297413_ACLS | _270297413_ACLS_T0 | 0 | -0.152 | - | - | - | -
Line | 270297413 | - | _270297413_ACLS | _270297413_ACLS_T1 | 0 | -0.000382 | - | - | - | -
Line | 487991635 | - | _487991635_ACLS | _487991635_ACLS_T0 | -0.94 | -0.139 | - | - | - | -
Line | 487991635 | - | _487991635_ACLS | _487991635_ACLS_T1 | 0.94001 | 0.13902 | - | - | - | -
Line | 1174494038 | - | _1174494038_ACLS | _1174494038_ACLS_T0 | 339.8081 | -6.0308 | - | - | - | -
Line | 1174494038 | - | _1174494038_ACLS | _1174494038_ACLS_T1 | -339.3827 | -0.14392 | - | - | - | -
Line | 1389221114 | - | _1389221114_ACLS | _1389221114_ACLS_T0 | -289.8781 | -62.0372 | - | - | - | -
Line | 1389221114 | - | _1389221114_ACLS | _1389221114_ACLS_T1 | 289.9789 | 62.6064 | - | - | - | -
Line | 1879311189 | - | _1879311189_ACLS | _1879311189_ACLS_T0 | 39.1124 | -8.3374 | - | - | - | -
Line | 1879311189 | - | _1879311189_ACLS | _1879311189_ACLS_T1 | -39.102 | -11.664 | - | - | - | -
Line | 1059255963 | - | _1059255963_ACLS | _1059255963_ACLS_T0 | 0 | 0 | - | - | - | -
Line | 1059255963 | - | _1059255963_ACLS | _1059255963_ACLS_T1 | 0 | -0.01794 | - | - | - | -
Line | 1075337003 | - | _1075337003_ACLS | _1075337003_ACLS_T0 | 17.1617 | 3.0177 | - | - | - | -
Line | 1075337003 | - | _1075337003_ACLS | _1075337003_ACLS_T1 | -16.98 | -2.6775 | - | - | - | -
Line | 213009075 | - | _213009075_ACLS | _213009075_ACLS_T0 | -10.615 | -1.167 | - | - | - | -
Line | 213009075 | - | _213009075_ACLS | _213009075_ACLS_T1 | 10.6189 | 1.1329 | - | - | - | -
Line | 1416108299 | - | _1416108299_ACLS | _1416108299_ACLS_T0 | 0 | 0 | - | - | - | -
Line | 1416108299 | - | _1416108299_ACLS | _1416108299_ACLS_T1 | 0 | 0 | - | - | - | -
Line | 1699868120 | - | _1699868120_ACLS | _1699868120_ACLS_T0 | 98.5363 | -25.1578 | - | - | - | -
Line | 1699868120 | - | _1699868120_ACLS | _1699868120_ACLS_T1 | -98.4544 | -3.3167 | - | - | - | -
Line | 454450962 | - | _454450962_ACLS | _454450962_ACLS_T0 | -17.5949 | -3.3594 | - | - | - | -
Line | 454450962 | - | _454450962_ACLS | _454450962_ACLS_T1 | 17.7344 | 3.5695 | - | - | - | -
Line | 1400502567 | - | _1400502567_ACLS | _1400502567_ACLS_T0 | -17.324 | -3.042 | - | - | - | -
Line | 1400502567 | - | _1400502567_ACLS | _1400502567_ACLS_T1 | 17.3248 | -8.1 | - | - | - | -
Line | 2060249096 | - | _2060249096_ACLS | _2060249096_ACLS_T0 | 0 | 0 | - | - | - | -
Line | 2060249096 | - | _2060249096_ACLS | _2060249096_ACLS_T1 | 3.2e-05 | -0.54864 | - | - | - | -
Line | 662531936 | - | _662531936_ACLS | _662531936_ACLS_T0 | -7.3836 | -1.4486 | - | - | - | -
Line | 662531936 | - | _662531936_ACLS | _662531936_ACLS_T1 | 7.4306 | 1.31 | - | - | - | -
Line | 884505833 | - | _884505833_ACLS | _884505833_ACLS_T0 | 9.0627 | 3.0914 | - | - | - | -
Line | 884505833 | - | _884505833_ACLS | _884505833_ACLS_T1 | -8.9907 | -3.1687 | - | - | - | -
Line | 1861868773 | - | _1861868773_ACLS | _1861868773_ACLS_T0 | -17.9495 | -6.3227 | - | - | - | -
Line | 1861868773 | - | _1861868773_ACLS | _1861868773_ACLS_T1 | 17.955 | 5.4042 | - | - | - | -
Line | 1135819498 | - | _1135819498_ACLS | _1135819498_ACLS_T0 | 0 | 0 | - | - | - | -
Line | 1135819498 | - | _1135819498_ACLS | _1135819498_ACLS_T1 | 0 | 0 | - | - | - | -
Line | 828273849 | - | _828273849_ACLS | _828273849_ACLS_T0 | 12.9079 | 3.5987 | - | - | - | -
Line | 828273849 | - | _828273849_ACLS | _828273849_ACLS_T1 | -12.8355 | -3.5179 | - | - | - | -
Line | 1883143928 | - | _1883143928_ACLS | _1883143928_ACLS_T0 | 3.9146 | 10.0755 | - | - | - | -
Line | 1883143928 | - | _1883143928_ACLS | _1883143928_ACLS_T1 | -3.823 | -10.0665 | - | - | - | -
Line | 1600660823 | - | _1600660823_ACLS | _1600660823_ACLS_T0 | -2.1918 | 5.7194 | - | - | - | -
Line | 1600660823 | - | _1600660823_ACLS | _1600660823_ACLS_T1 | 2.1925 | -5.789 | - | - | - | -
Line | 1045501517 | - | _1045501517_ACLS | _1045501517_ACLS_T0 | 34.3603 | -5.6432 | - | - | - | -
Line | 1045501517 | - | _1045501517_ACLS | _1045501517_ACLS_T1 | -34.3549 | 2.5069 | - | - | - | -
Line | 1699246800 | - | _1699246800_ACLS | _1699246800_ACLS_T0 | -838.0216 | -6.5883 | - | - | - | -
Line | 1699246800 | - | _1699246800_ACLS | _1699246800_ACLS_T1 | 840.5681 | 21.4539 | - | - | - | -
Line | 1682868126 | - | _1682868126_ACLS | _1682868126_ACLS_T0 | 44.4849 | 12.0344 | - | - | - | -
Line | 1682868126 | - | _1682868126_ACLS | _1682868126_ACLS_T1 | -44.478 | -17.374 | - | - | - | -
Line | 1750299672 | - | _1750299672_ACLS | _1750299672_ACLS_T0 | -8.2155 | 0.35131 | - | - | - | -
Line | 1750299672 | - | _1750299672_ACLS | _1750299672_ACLS_T1 | 8.2773 | -0.49672 | - | - | - | -
Line | 1763377064 | - | _1763377064_ACLS | _1763377064_ACLS_T0 | -14.7584 | -0.92887 | - | - | - | -
Line | 1763377064 | - | _1763377064_ACLS | _1763377064_ACLS_T1 | 14.8692 | 1.0516 | - | - | - | -
Line | 669466179 | - | _669466179_ACLS | _669466179_ACLS_T0 | -9.006 | -3.018 | - | - | - | -
Line | 669466179 | - | _669466179_ACLS | _669466179_ACLS_T1 | 9.0077 | 2.9874 | - | - | - | -
Line | 191190719 | - | _191190719_ACLS | _191190719_ACLS_T0 | 0 | 0 | - | - | - | -
Line | 191190719 | - | _191190719_ACLS | _191190719_ACLS_T1 | 0 | -0.13337 | - | - | - | -
Line | 1489081609 | - | _1489081609_ACLS | _1489081609_ACLS_T0 | -880.6162 | -53.2953 | - | - | - | -
Line | 1489081609 | - | _1489081609_ACLS | _1489081609_ACLS_T1 | 880.849 | 55.0211 | - | - | - | -
Line | 1485495341 | - | _1485495341_ACLS | _1485495341_ACLS_T0 | -20.2759 | -2.3414 | - | - | - | -
Line | 1485495341 | - | _1485495341_ACLS | _1485495341_ACLS_T1 | 20.2852 | 2.356 | - | - | - | -
Line | 387977952 | - | _387977952_ACLS | _387977952_ACLS_T0 | 7.2492 | -1.3053 | - | - | - | -
Line | 387977952 | - | _387977952_ACLS | _387977952_ACLS_T1 | -7.2447 | -0.097238 | - | - | - | -
Line | 1906633551 | - | _1906633551_ACLS | _1906633551_ACLS_T0 | -0.19273 | 6.7298 | - | - | - | -
Line | 1906633551 | - | _1906633551_ACLS | _1906633551_ACLS_T1 | 0.21841 | -6.8382 | - | - | - | -
Line | 1529549304 | - | _1529549304_ACLS | _1529549304_ACLS_T0 | 0 | 0 | - | - | - | -
Line | 1529549304 | - | _1529549304_ACLS | _1529549304_ACLS_T1 | 0.00427 | -38.8248 | - | - | - | -
Line | 563687065 | - | _563687065_ACLS | _563687065_ACLS_T0 | 0 | 0 | - | - | - | -
Line | 563687065 | - | _563687065_ACLS | _563687065_ACLS_T1 | 0 | 0 | - | - | - | -
Line | 637805340 | - | _637805340_ACLS | _637805340_ACLS_T0 | 0 | 0 | - | - | - | -
Line | 637805340 | - | _637805340_ACLS | _637805340_ACLS_T1 | 0 | 0 | - | - | - | -
Line | 1929988901 | - | _1929988901_ACLS | _1929988901_ACLS_T0 | 3.2166 | -1.9648 | - | - | - | -
Line | 1929988901 | - | _1929988901_ACLS | _1929988901_ACLS_T1 | -3.2141 | 1.7048 | - | - | - | -
Line | 1661613110 | - | _1661613110_ACLS | _1661613110_ACLS_T0 | 0 | 0 | - | - | - | -
Line | 1661613110 | - | _1661613110_ACLS | _1661613110_ACLS_T1 | 0 | 0 | - | - | - | -
Line | 1709550789 | - | _1709550789_ACLS | _1709550789_ACLS_T0 | -2.992 | 1.823 | - | - | - | -
Line | 1709550789 | - | _1709550789_ACLS | _1709550789_ACLS_T1 | 3.0004 | -1.9902 | - | - | - | -
Line | 563605458 | - | _563605458_ACLS | _563605458_ACLS_T0 | -11 | -5.053 | - | - | - | -
Line | 563605458 | - | _563605458_ACLS | _563605458_ACLS_T1 | 11.0014 | 5.0566 | - | - | - | -
Line | 2110107898 | - | _2110107898_ACLS | _2110107898_ACLS_T0 | 0 | 0 | - | - | - | -
Line | 2110107898 | - | _2110107898_ACLS | _2110107898_ACLS_T1 | 0 | 0 | - | - | - | -
Line | 1827496462 | - | _1827496462_ACLS | _1827496462_ACLS_T0 | -8.517 | 4.801 | - | - | - | -
Line | 1827496462 | - | _1827496462_ACLS | _1827496462_ACLS_T1 | 8.5179 | -4.7993 | - | - | - | -
Line | 1998692231 | - | _1998692231_ACLS | _1998692231_ACLS_T0 | 0 | 0 | - | - | - | -
Line | 1998692231 | - | _1998692231_ACLS | _1998692231_ACLS_T1 | 0 | -0.008713 | - | - | - | -
Line | 892469177 | - | _892469177_ACLS | _892469177_ACLS_T0 | -0.998 | -0.627 | - | - | - | -
Line | 892469177 | - | _892469177_ACLS | _892469177_ACLS_T1 | 0.99804 | 0.59217 | - | - | - | -
Line | 1354562148 | - | _1354562148_ACLS | _1354562148_ACLS_T0 | 0 | 0 | - | - | - | -
Line | 1354562148 | - | _1354562148_ACLS | _1354562148_ACLS_T1 | 0 | 0 | - | - | - | -
Line | 497211950 | - | _497211950_ACLS | _497211950_ACLS_T0 | 0 | 0 | - | - | - | -
Line | 497211950 | - | _497211950_ACLS | _497211950_ACLS_T1 | 0 | 0 | - | - | - | -
Line | 499640111 | - | _499640111_ACLS | _499640111_ACLS_T0 | 0 | 0 | - | - | - | -
Line | 499640111 | - | _499640111_ACLS | _499640111_ACLS_T1 | 0 | 0 | - | - | - | -
Line | 965293907 | - | _965293907_ACLS | _965293907_ACLS_T0 | -3.8548 | 6.1211 | - | - | - | -
Line | 965293907 | - | _965293907_ACLS | _965293907_ACLS_T1 | 3.8994 | -7.3097 | - | - | - | -
Line | 1090992888 | - | _1090992888_ACLS | _1090992888_ACLS_T0 | 0 | 0 | - | - | - | -
Line | 1090992888 | - | _1090992888_ACLS | _1090992888_ACLS_T1 | 1.1e-05 | -0.23655 | - | - | - | -
Line | 2120542809 | - | _2120542809_ACLS | _2120542809_ACLS_T0 | -19.6025 | 5.418 | - | - | - | -
Line | 2120542809 | - | _2120542809_ACLS | _2120542809_ACLS_T1 | 19.679 | -5.2608 | - | - | - | -
Line | 665907758 | - | _665907758_ACLS | _665907758_ACLS_T0 | 3.4266 | 5.826 | - | - | - | -
Line | 665907758 | - | _665907758_ACLS | _665907758_ACLS_T1 | -3.4107 | -5.9824 | - | - | - | -
Line | 900221739 | - | _900221739_ACLS | _900221739_ACLS_T0 | -10.6414 | -1.0213 | - | - | - | -
Line | 900221739 | - | _900221739_ACLS | _900221739_ACLS_T1 | 10.7882 | 0.98643 | - | - | - | -
Line | 1148501523 | - | _1148501523_ACLS | _1148501523_ACLS_T0 | 7.831 | -2.0314 | - | - | - | -
Line | 1148501523 | - | _1148501523_ACLS | _1148501523_ACLS_T1 | -7.8011 | 1.9105 | - | - | - | -
Line | 632437702 | - | _632437702_ACLS | _632437702_ACLS_T0 | 7.2237 | 1.9993 | - | - | - | -
Line | 632437702 | - | _632437702_ACLS | _632437702_ACLS_T1 | -7.2231 | -2.1114 | - | - | - | -
Line | 30231386 | - | _30231386_ACLS | _30231386_ACLS_T0 | 0 | 0 | - | - | - | -
Line | 30231386 | - | _30231386_ACLS | _30231386_ACLS_T1 | 0 | 0 | - | - | - | -
Line | 1281448880 | - | _1281448880_ACLS | _1281448880_ACLS_T0 | 8.4803 | 3.2654 | - | - | - | -
Line | 1281448880 | - | _1281448880_ACLS | _1281448880_ACLS_T1 | -8.4241 | -3.3376 | - | - | - | -
Line | 590353827 | - | _590353827_ACLS | _590353827_ACLS_T0 | -12.408 | -3.076 | - | - | - | -
Line | 590353827 | - | _590353827_ACLS | _590353827_ACLS_T1 | 12.4486 | 2.8492 | - | - | - | -
Line | 567027641 | - | _567027641_ACLS | _567027641_ACLS_T0 | 0 | 0 | - | - | - | -
Line | 567027641 | - | _567027641_ACLS | _567027641_ACLS_T1 | 0 | 0 | - | - | - | -
Line | 1627916782 | - | _1627916782_ACLS | _1627916782_ACLS_T0 | -1.332 | -0.51817 | - | - | - | -
Line | 1627916782 | - | _1627916782_ACLS | _1627916782_ACLS_T1 | 1.3321 | -0.075684 | - | - | - | -
Line | 1846074095 | - | _1846074095_ACLS | _1846074095_ACLS_T0 | 0 | 0 | - | - | - | -
Line | 1846074095 | - | _1846074095_ACLS | _1846074095_ACLS_T1 | 0 | 0 | - | - | - | -
Line | 1208337443 | - | _1208337443_ACLS | _1208337443_ACLS_T0 | 19.9261 | 25.3839 | - | - | - | -
Line | 1208337443 | - | _1208337443_ACLS | _1208337443_ACLS_T1 | -19.6464 | -24.3935 | - | - | - | -
Line | 132670208 | - | _132670208_ACLS | _132670208_ACLS_T0 | -2.4349 | -3.3741 | - | - | - | -
Line | 132670208 | - | _132670208_ACLS | _132670208_ACLS_T1 | 2.4373 | 2.8478 | - | - | - | -
Line | 179964833 | - | _179964833_ACLS | _179964833_ACLS_T0 | 433.5926 | -50.8117 | - | - | - | -
Line | 179964833 | - | _179964833_ACLS | _179964833_ACLS_T1 | -431.9733 | 40.1598 | - | - | - | -
Line | 670421468 | - | _670421468_ACLS | _670421468_ACLS_T0 | 0 | 0 | - | - | - | -
Line | 670421468 | - | _670421468_ACLS | _670421468_ACLS_T1 | 4e-06 | -0.76743 | - | - | - | -
Line | 1346946286 | - | _1346946286_ACLS | _1346946286_ACLS_T0 | 0 | 0 | - | - | - | -
Line | 1346946286 | - | _1346946286_ACLS | _1346946286_ACLS_T1 | 0 | 0 | - | - | - | -
Line | 1754914077 | - | _1754914077_ACLS | _1754914077_ACLS_T0 | 0.26199 | 2.6588 | - | - | - | -
Line | 1754914077 | - | _1754914077_ACLS | _1754914077_ACLS_T1 | -0.25835 | -2.6509 | - | - | - | -
Line | 1756907736 | - | _1756907736_ACLS | _1756907736_ACLS_T0 | -0.27301 | -0.69413 | - | - | - | -
Line | 1756907736 | - | _1756907736_ACLS | _1756907736_ACLS_T1 | 0.27307 | 0.69429 | - | - | - | -
Line | 621995669 | - | _621995669_ACLS | _621995669_ACLS_T0 | 5.4638 | -5.2083 | - | - | - | -
Line | 621995669 | - | _621995669_ACLS | _621995669_ACLS_T1 | -5.4359 | 4.5404 | - | - | - | -
Line | 709497249 | - | _709497249_ACLS | _709497249_ACLS_T0 | 78.6723 | -0.30153 | - | - | - | -
Line | 709497249 | - | _709497249_ACLS | _709497249_ACLS_T1 | -78.6094 | -0.87508 | - | - | - | -
Line | 1289364997 | - | _1289364997_ACLS | _1289364997_ACLS_T0 | 5.9937 | -3.1704 | - | - | - | -
Line | 1289364997 | - | _1289364997_ACLS | _1289364997_ACLS_T1 | -5.9818 | 2.8327 | - | - | - | -
Line | 1262475865 | - | _1262475865_ACLS | _1262475865_ACLS_T0 | -15.3881 | -3.3588 | - | - | - | -
Line | 1262475865 | - | _1262475865_ACLS | _1262475865_ACLS_T1 | 15.5821 | 3.6975 | - | - | - | -
Line | 328300784 | - | _328300784_ACLS | _328300784_ACLS_T0 | -35.3289 | 2.08 | - | - | - | -
Line | 328300784 | - | _328300784_ACLS | _328300784_ACLS_T1 | 35.6836 | -0.7932 | - | - | - | -
Line | 290915364 | - | _290915364_ACLS | _290915364_ACLS_T0 | 2.7241 | 0.44099 | - | - | - | -
Line | 290915364 | - | _290915364_ACLS | _290915364_ACLS_T1 | -2.7222 | -0.80753 | - | - | - | -
Line | 872675267 | - | _872675267_ACLS | _872675267_ACLS_T0 | 128.5919 | -28.1414 | - | - | - | -
Line | 872675267 | - | _872675267_ACLS | _872675267_ACLS_T1 | -128.1683 | 27.091 | - | - | - | -
Line | 1495870754 | - | _1495870754_ACLS | _1495870754_ACLS_T0 | -0.995 | 2.466 | - | - | - | -
Line | 1495870754 | - | _1495870754_ACLS | _1495870754_ACLS_T1 | 0.99553 | -3.2807 | - | - | - | -
Line | 1201326783 | - | _1201326783_ACLS | _1201326783_ACLS_T0 | 7.2245 | -4.3045 | - | - | - | -
Line | 1201326783 | - | _1201326783_ACLS | _1201326783_ACLS_T1 | -7.2043 | 2.1335 | - | - | - | -
Line | 1370876057 | - | _1370876057_ACLS | _1370876057_ACLS_T0 | -42.718 | 5.7755 | - | - | - | -
Line | 1370876057 | - | _1370876057_ACLS | _1370876057_ACLS_T1 | 43.2954 | -4.2261 | - | - | - | -
Line | 870249292 | - | _870249292_ACLS | _870249292_ACLS_T0 | 0 | 0 | - | - | - | -
Line | 870249292 | - | _870249292_ACLS | _870249292_ACLS_T1 | 0 | 0 | - | - | - | -
Line | 1883452718 | - | _1883452718_ACLS | _1883452718_ACLS_T0 | 0 | 0 | - | - | - | -
Line | 1883452718 | - | _1883452718_ACLS | _1883452718_ACLS_T1 | 0 | 0 | - | - | - | -
Line | 224805325 | - | _224805325_ACLS | _224805325_ACLS_T0 | 0 | 0 | - | - | - | -
Line | 224805325 | - | _224805325_ACLS | _224805325_ACLS_T1 | 0 | 0 | - | - | - | -
Line | 264873857 | - | _264873857_ACLS | _264873857_ACLS_T0 | 0 | 0 | - | - | - | -
Line | 264873857 | - | _264873857_ACLS | _264873857_ACLS_T1 | 0 | -0.000234 | - | - | - | -
Line | 424205013 | - | _424205013_ACLS | _424205013_ACLS_T0 | -13.888 | -8.578 | - | - | - | -
Line | 424205013 | - | _424205013_ACLS | _424205013_ACLS_T1 | 13.9376 | 8.643 | - | - | - | -
Line | 19452807 | - | _19452807_ACLS | _19452807_ACLS_T0 | -10.3478 | 8.3971 | - | - | - | -
Line | 19452807 | - | _19452807_ACLS | _19452807_ACLS_T1 | 10.4153 | -8.3345 | - | - | - | -
Line | 166969597 | - | _166969597_ACLS | _166969597_ACLS_T0 | 36.6585 | 56.3597 | - | - | - | -
Line | 166969597 | - | _166969597_ACLS | _166969597_ACLS_T1 | -36.6143 | -57.3672 | - | - | - | -
Line | 1318909356 | - | _1318909356_ACLS | _1318909356_ACLS_T0 | 0 | 0 | - | - | - | -
Line | 1318909356 | - | _1318909356_ACLS | _1318909356_ACLS_T1 | 7e-06 | -0.3314 | - | - | - | -
Line | 949913320 | - | _949913320_ACLS | _949913320_ACLS_T0 | -18.3662 | -9.6056 | - | - | - | -
Line | 949913320 | - | _949913320_ACLS | _949913320_ACLS_T1 | 18.4752 | 9.7973 | - | - | - | -
Line | 332065918 | - | _332065918_ACLS | _332065918_ACLS_T0 | -84.8571 | 20.5559 | - | - | - | -
Line | 332065918 | - | _332065918_ACLS | _332065918_ACLS_T1 | 84.9429 | -24.2963 | - | - | - | -
Line | 1109333439 | - | _1109333439_ACLS | _1109333439_ACLS_T0 | 493.4349 | -16.3863 | - | - | - | -
Line | 1109333439 | - | _1109333439_ACLS | _1109333439_ACLS_T1 | -490.0193 | -25.0729 | - | - | - | -
Line | 1792169353 | - | _1792169353_ACLS | _1792169353_ACLS_T0 | -8.9007 | -4.5263 | - | - | - | -
Line | 1792169353 | - | _1792169353_ACLS | _1792169353_ACLS_T1 | 8.921 | 4.4214 | - | - | - | -
Line | 1296131463 | - | _1296131463_ACLS | _1296131463_ACLS_T0 | 0 | -0.054854 | - | - | - | -
Line | 1296131463 | - | _1296131463_ACLS | _1296131463_ACLS_T1 | 0 | 0 | - | - | - | -
Line | 684847947 | - | _684847947_ACLS | _684847947_ACLS_T0 | -68.1942 | 23.8587 | - | - | - | -
Line | 684847947 | - | _684847947_ACLS | _684847947_ACLS_T1 | 68.2186 | -26.4868 | - | - | - | -
Line | 1762007171 | - | _1762007171_ACLS | _1762007171_ACLS_T0 | 147.0567 | -8.4245 | - | - | - | -
Line | 1762007171 | - | _1762007171_ACLS | _1762007171_ACLS_T1 | -146.7845 | -19.3715 | - | - | - | -
Line | 995070624 | - | _995070624_ACLS | _995070624_ACLS_T0 | 0 | 0 | - | - | - | -
Line | 995070624 | - | _995070624_ACLS | _995070624_ACLS_T1 | 0 | 0 | - | - | - | -
Line | 1172464805 | - | _1172464805_ACLS | _1172464805_ACLS_T0 | 14.8521 | -11.6411 | - | - | - | -
Line | 1172464805 | - | _1172464805_ACLS | _1172464805_ACLS_T1 | -14.7763 | 11.8481 | - | - | - | -
Line | 514382682 | - | _514382682_ACLS | _514382682_ACLS_T0 | 0 | 0 | - | - | - | -
Line | 514382682 | - | _514382682_ACLS | _514382682_ACLS_T1 | 0 | -0.008464 | - | - | - | -
Line | 537633773 | - | _537633773_ACLS | _537633773_ACLS_T0 | -8.972 | -0.496 | - | - | - | -
Line | 537633773 | - | _537633773_ACLS | _537633773_ACLS_T1 | 8.9995 | 0.007512 | - | - | - | -
Line | 234940297 | - | _234940297_ACLS | _234940297_ACLS_T0 | 0 | 0 | - | - | - | -
Line | 234940297 | - | _234940297_ACLS | _234940297_ACLS_T1 | 0 | -0.016827 | - | - | - | -
Line | 761995422 | - | _761995422_ACLS | _761995422_ACLS_T0 | -1.585 | -1.559 | - | - | - | -
Line | 761995422 | - | _761995422_ACLS | _761995422_ACLS_T1 | 1.5851 | 1.5512 | - | - | - | -
Line | 1602575651 | - | _1602575651_ACLS | _1602575651_ACLS_T0 | -18.001 | -0.74855 | - | - | - | -
Line | 1602575651 | - | _1602575651_ACLS | _1602575651_ACLS_T1 | 18.0018 | 0.75015 | - | - | - | -
Line | 521554670 | - | _521554670_ACLS | _521554670_ACLS_T0 | 293.5601 | -28.7476 | - | - | - | -
Line | 521554670 | - | _521554670_ACLS | _521554670_ACLS_T1 | -292.5362 | -2.5084 | - | - | - | -
Line | 133621089 | - | _133621089_ACLS | _133621089_ACLS_T0 | -265.6523 | -2.33 | - | - | - | -
Line | 133621089 | - | _133621089_ACLS | _133621089_ACLS_T1 | 266.3798 | -44.2532 | - | - | - | -
Line | 1456592411 | - | _1456592411_ACLS | _1456592411_ACLS_T0 | 0 | 0 | - | - | - | -
Line | 1456592411 | - | _1456592411_ACLS | _1456592411_ACLS_T1 | 1e-06 | -0.20964 | - | - | - | -
Line | 31427134 | - | _31427134_ACLS | _31427134_ACLS_T0 | -12.0592 | -7.4111 | - | - | - | -
Line | 31427134 | - | _31427134_ACLS | _31427134_ACLS_T1 | 12.127 | 7.2852 | - | - | - | -
Line | 637954709 | - | _637954709_ACLS | _637954709_ACLS_T0 | -13.9999 | -5.3998 | - | - | - | -
Line | 637954709 | - | _637954709_ACLS | _637954709_ACLS_T1 | 14.0084 | 5.4154 | - | - | - | -
Line | 746701207 | - | _746701207_ACLS | _746701207_ACLS_T0 | 7.1085 | -5.8281 | - | - | - | -
Line | 746701207 | - | _746701207_ACLS | _746701207_ACLS_T1 | -7.108 | 4.292 | - | - | - | -
Line | 151215105 | - | _151215105_ACLS | _151215105_ACLS_T0 | 0 | 0 | - | - | - | -
Line | 151215105 | - | _151215105_ACLS | _151215105_ACLS_T1 | 0 | -0.008663 | - | - | - | -
Line | 1645883528 | - | _1645883528_ACLS | _1645883528_ACLS_T0 | 0 | 0 | - | - | - | -
Line | 1645883528 | - | _1645883528_ACLS | _1645883528_ACLS_T1 | 1e-06 | -0.10116 | - | - | - | -
Line | 2074312046 | - | _2074312046_ACLS | _2074312046_ACLS_T0 | 0 | -0.007961 | - | - | - | -
Line | 2074312046 | - | _2074312046_ACLS | _2074312046_ACLS_T1 | 0 | 0 | - | - | - | -
Line | 2085014362 | - | _2085014362_ACLS | _2085014362_ACLS_T0 | 4.4416 | 4.7837 | - | - | - | -
Line | 2085014362 | - | _2085014362_ACLS | _2085014362_ACLS_T1 | -4.4379 | -4.7975 | - | - | - | -
Line | 67277566 | - | _67277566_ACLS | _67277566_ACLS_T0 | -5.9267 | -9.891 | - | - | - | -
Line | 67277566 | - | _67277566_ACLS | _67277566_ACLS_T1 | 5.9574 | 9.9011 | - | - | - | -
Line | 856628043 | - | _856628043_ACLS | _856628043_ACLS_T0 | 0 | 0 | - | - | - | -
Line | 856628043 | - | _856628043_ACLS | _856628043_ACLS_T1 | 0 | 0 | - | - | - | -
Line | 1483959407 | - | _1483959407_ACLS | _1483959407_ACLS_T0 | 8.8465 | 4.175 | - | - | - | -
Line | 1483959407 | - | _1483959407_ACLS | _1483959407_ACLS_T1 | -8.846 | -4.383 | - | - | - | -
Line | 335294776 | - | _335294776_ACLS | _335294776_ACLS_T0 | 50.0641 | -90.2258 | - | - | - | -
Line | 335294776 | - | _335294776_ACLS | _335294776_ACLS_T1 | -49.9457 | -45.5358 | - | - | - | -
Line | 916903486 | - | _916903486_ACLS | _916903486_ACLS_T0 | -12.7478 | -4.6611 | - | - | - | -
Line | 916903486 | - | _916903486_ACLS | _916903486_ACLS_T1 | 12.7903 | 4.7367 | - | - | - | -
Line | 1321195617 | - | _1321195617_ACLS | _1321195617_ACLS_T0 | 7.7446 | 2.1862 | - | - | - | -
Line | 1321195617 | - | _1321195617_ACLS | _1321195617_ACLS_T1 | -7.73 | -2.2157 | - | - | - | -
Line | 1386594298 | - | _1386594298_ACLS | _1386594298_ACLS_T0 | -13.7823 | 5.7542 | - | - | - | -
Line | 1386594298 | - | _1386594298_ACLS | _1386594298_ACLS_T1 | 13.8086 | -5.7397 | - | - | - | -
Line | 450355476 | - | _450355476_ACLS | _450355476_ACLS_T0 | 67.0418 | 39.7296 | - | - | - | -
Line | 450355476 | - | _450355476_ACLS | _450355476_ACLS_T1 | -67.002 | -40.4861 | - | - | - | -
Line | 1939901339 | - | _1939901339_ACLS | _1939901339_ACLS_T0 | -63.8085 | -18.7914 | - | - | - | -
Line | 1939901339 | - | _1939901339_ACLS | _1939901339_ACLS_T1 | 63.92 | 14.2807 | - | - | - | -
Line | 1176671551 | - | _1176671551_ACLS | _1176671551_ACLS_T0 | -30.4595 | -2.5009 | - | - | - | -
Line | 1176671551 | - | _1176671551_ACLS | _1176671551_ACLS_T1 | 30.4824 | 2.5447 | - | - | - | -
Line | 1906932528 | - | _1906932528_ACLS | _1906932528_ACLS_T0 | -108.1932 | -20.0879 | - | - | - | -
Line | 1906932528 | - | _1906932528_ACLS | _1906932528_ACLS_T1 | 108.226 | 4.0529 | - | - | - | -
Line | 1175861035 | - | _1175861035_ACLS | _1175861035_ACLS_T0 | 37.3442 | -1.0088 | - | - | - | -
Line | 1175861035 | - | _1175861035_ACLS | _1175861035_ACLS_T1 | -36.8157 | -2.5119 | - | - | - | -
Line | 2041527341 | - | _2041527341_ACLS | _2041527341_ACLS_T0 | -1.0104 | -15.3041 | - | - | - | -
Line | 2041527341 | - | _2041527341_ACLS | _2041527341_ACLS_T1 | 1.0157 | 10.6343 | - | - | - | -
Line | 887779610 | - | _887779610_ACLS | _887779610_ACLS_T0 | -12.98 | -4.408 | - | - | - | -
Line | 887779610 | - | _887779610_ACLS | _887779610_ACLS_T1 | 12.9982 | 3.1687 | - | - | - | -
Line | 1097632653 | - | _1097632653_ACLS | _1097632653_ACLS_T0 | -163.2965 | -3.0896 | - | - | - | -
Line | 1097632653 | - | _1097632653_ACLS | _1097632653_ACLS_T1 | 164.4066 | 4.3575 | - | - | - | -
Line | 2132517996 | - | _2132517996_ACLS | _2132517996_ACLS_T0 | 1.3274 | 7.0133 | - | - | - | -
Line | 2132517996 | - | _2132517996_ACLS | _2132517996_ACLS_T1 | -1.3029 | -7.102 | - | - | - | -
Line | 1134752746 | - | _1134752746_ACLS | _1134752746_ACLS_T0 | 11.8579 | 4.7895 | - | - | - | -
Line | 1134752746 | - | _1134752746_ACLS | _1134752746_ACLS_T1 | -11.8142 | -4.7635 | - | - | - | -
Line | 604492061 | - | _604492061_ACLS | _604492061_ACLS_T0 | -18.652 | -4.3304 | - | - | - | -
Line | 604492061 | - | _604492061_ACLS | _604492061_ACLS_T1 | 18.6594 | 3.4503 | - | - | - | -
Line | 2044931604 | - | _2044931604_ACLS | _2044931604_ACLS_T0 | 9.0002 | 3.0004 | - | - | - | -
Line | 2044931604 | - | _2044931604_ACLS | _2044931604_ACLS_T1 | -8.997 | -5.057 | - | - | - | -
Line | 82877912 | - | _82877912_ACLS | _82877912_ACLS_T0 | 0 | 0 | - | - | - | -
Line | 82877912 | - | _82877912_ACLS | _82877912_ACLS_T1 | 0 | -0.073901 | - | - | - | -
Line | 1047863125 | - | _1047863125_ACLS | _1047863125_ACLS_T0 | 11.05 | -5.6546 | - | - | - | -
Line | 1047863125 | - | _1047863125_ACLS | _1047863125_ACLS_T1 | -11.0035 | 5.6768 | - | - | - | -
Line | 1924138687 | - | _1924138687_ACLS | _1924138687_ACLS_T0 | 18.5815 | -0.89545 | - | - | - | -
Line | 1924138687 | - | _1924138687_ACLS | _1924138687_ACLS_T1 | -18.4437 | 1.0924 | - | - | - | -
Line | 1833018877 | - | _1833018877_ACLS | _1833018877_ACLS_T0 | -14.025 | -7.455 | - | - | - | -
Line | 1833018877 | - | _1833018877_ACLS | _1833018877_ACLS_T1 | 14.0254 | -10.5649 | - | - | - | -
Line | 360982748 | - | _360982748_ACLS | _360982748_ACLS_T0 | 29.7802 | 13.3474 | - | - | - | -
Line | 360982748 | - | _360982748_ACLS | _360982748_ACLS_T1 | -29.7615 | -13.2995 | - | - | - | -
Line | 885495394 | - | _885495394_ACLS | _885495394_ACLS_T0 | 0 | -0.009683 | - | - | - | -
Line | 885495394 | - | _885495394_ACLS | _885495394_ACLS_T1 | 0 | -0.005078 | - | - | - | -
Line | 1431228148 | - | _1431228148_ACLS | _1431228148_ACLS_T0 | -33.3935 | -7.305 | - | - | - | -
Line | 1431228148 | - | _1431228148_ACLS | _1431228148_ACLS_T1 | 33.4062 | -34.5046 | - | - | - | -
Line | 20277614 | - | _20277614_ACLS | _20277614_ACLS_T0 | -31.6659 | -0.22782 | - | - | - | -
Line | 20277614 | - | _20277614_ACLS | _20277614_ACLS_T1 | 31.8109 | 0.42293 | - | - | - | -
Line | 1043076103 | - | _1043076103_ACLS | _1043076103_ACLS_T0 | 3.6606 | 0.48591 | - | - | - | -
Line | 1043076103 | - | _1043076103_ACLS | _1043076103_ACLS_T1 | -3.6588 | -0.52205 | - | - | - | -
Line | 154971090 | - | _154971090_ACLS | _154971090_ACLS_T0 | 11.2875 | 1.4638 | - | - | - | -
Line | 154971090 | - | _154971090_ACLS | _154971090_ACLS_T1 | -11.2636 | -2.2739 | - | - | - | -
Line | 519090158 | - | _519090158_ACLS | _519090158_ACLS_T0 | -16.119 | -0.211 | - | - | - | -
Line | 519090158 | - | _519090158_ACLS | _519090158_ACLS_T1 | 16.1194 | -0.0165 | - | - | - | -
Line | 12083511 | - | _12083511_ACLS | _12083511_ACLS_T0 | -27.2301 | -21.3126 | - | - | - | -
Line | 12083511 | - | _12083511_ACLS | _12083511_ACLS_T1 | 27.5914 | 21.842 | - | - | - | -
Line | 1493527504 | - | _1493527504_ACLS | _1493527504_ACLS_T0 | -12.0087 | -6.1095 | - | - | - | -
Line | 1493527504 | - | _1493527504_ACLS | _1493527504_ACLS_T1 | 12.0112 | 4.0483 | - | - | - | -
Line | 939460533 | - | _939460533_ACLS | _939460533_ACLS_T0 | 0.000342 | -23.6948 | - | - | - | -
Line | 939460533 | - | _939460533_ACLS | _939460533_ACLS_T1 | 0 | 0 | - | - | - | -
Line | 2095095894 | - | _2095095894_ACLS | _2095095894_ACLS_T0 | -19.1254 | -7.0482 | - | - | - | -
Line | 2095095894 | - | _2095095894_ACLS | _2095095894_ACLS_T1 | 19.2188 | 6.9834 | - | - | - | -
Line | 345118948 | - | _345118948_ACLS | _345118948_ACLS_T0 | -9.641 | 3.596 | - | - | - | -
Line | 345118948 | - | _345118948_ACLS | _345118948_ACLS_T1 | 9.6716 | -3.5965 | - | - | - | -
Line | 1119124035 | - | _1119124035_ACLS | _1119124035_ACLS_T0 | 623.7896 | -25.7228 | - | - | - | -
Line | 1119124035 | - | _1119124035_ACLS | _1119124035_ACLS_T1 | -621.892 | 28.2697 | - | - | - | -
Line | 488892806 | - | _488892806_ACLS | _488892806_ACLS_T0 | -3.3078 | 7.2441 | - | - | - | -
Line | 488892806 | - | _488892806_ACLS | _488892806_ACLS_T1 | 3.3096 | -10.1361 | - | - | - | -
Line | 825611062 | - | _825611062_ACLS | _825611062_ACLS_T0 | -19.3343 | -6.5862 | - | - | - | -
Line | 825611062 | - | _825611062_ACLS | _825611062_ACLS_T1 | 19.37 | 6.2402 | - | - | - | -
Line | 1578037957 | - | _1578037957_ACLS | _1578037957_ACLS_T0 | 0 | 0 | - | - | - | -
Line | 1578037957 | - | _1578037957_ACLS | _1578037957_ACLS_T1 | 0 | 0 | - | - | - | -
Line | 1482792280 | - | _1482792280_ACLS | _1482792280_ACLS_T0 | -62.617 | -17.5098 | - | - | - | -
Line | 1482792280 | - | _1482792280_ACLS | _1482792280_ACLS_T1 | 62.6262 | 4.7301 | - | - | - | -
Line | 1574121034 | - | _1574121034_ACLS | _1574121034_ACLS_T0 | 3.0126 | -4.0597 | - | - | - | -
Line | 1574121034 | - | _1574121034_ACLS | _1574121034_ACLS_T1 | -2.9952 | 3.8356 | - | - | - | -
Line | 53177330 | - | _53177330_ACLS | _53177330_ACLS_T0 | -4.4097 | 1.5778 | - | - | - | -
Line | 53177330 | - | _53177330_ACLS | _53177330_ACLS_T1 | 4.4098 | -1.9617 | - | - | - | -
Line | 821680183 | - | _821680183_ACLS | _821680183_ACLS_T0 | 2.3627 | -5.7215 | - | - | - | -
Line | 821680183 | - | _821680183_ACLS | _821680183_ACLS_T1 | -2.3555 | 5.4102 | - | - | - | -
Line | 825427644 | - | _825427644_ACLS | _825427644_ACLS_T0 | -1.7416 | -1.9136 | - | - | - | -
Line | 825427644 | - | _825427644_ACLS | _825427644_ACLS_T1 | 1.7418 | 1.9058 | - | - | - | -
Line | 574740288 | - | _574740288_ACLS | _574740288_ACLS_T0 | -1.89 | -2.539 | - | - | - | -
Line | 574740288 | - | _574740288_ACLS | _574740288_ACLS_T1 | 1.8902 | -2.5551 | - | - | - | -
Line | 21444034 | - | _21444034_ACLS | _21444034_ACLS_T0 | 17.6379 | 10.9457 | - | - | - | -
Line | 21444034 | - | _21444034_ACLS | _21444034_ACLS_T1 | -17.6198 | -12.0883 | - | - | - | -
Line | 1456530529 | - | _1456530529_ACLS | _1456530529_ACLS_T0 | -95.667 | -18.4368 | - | - | - | -
Line | 1456530529 | - | _1456530529_ACLS | _1456530529_ACLS_T1 | 95.886 | 16.3766 | - | - | - | -
Line | 1795948614 | - | _1795948614_ACLS | _1795948614_ACLS_T0 | -5.6959 | 4.5096 | - | - | - | -
Line | 1795948614 | - | _1795948614_ACLS | _1795948614_ACLS_T1 | 5.7363 | -4.6211 | - | - | - | -
Line | 1931633707 | - | _1931633707_ACLS | _1931633707_ACLS_T0 | -4.4034 | -4.9383 | - | - | - | -
Line | 1931633707 | - | _1931633707_ACLS | _1931633707_ACLS_T1 | 4.4379 | 4.7975 | - | - | - | -
Line | 1082100519 | - | _1082100519_ACLS | _1082100519_ACLS_T0 | -4.995 | -4.055 | - | - | - | -
Line | 1082100519 | - | _1082100519_ACLS | _1082100519_ACLS_T1 | 4.9951 | 4.048 | - | - | - | -
Line | 771976726 | - | _771976726_ACLS | _771976726_ACLS_T0 | 9.6907 | -7.3659 | - | - | - | -
Line | 771976726 | - | _771976726_ACLS | _771976726_ACLS_T1 | -9.6728 | 1.0671 | - | - | - | -
Line | 1560735808 | - | _1560735808_ACLS | _1560735808_ACLS_T0 | 0 | 0 | - | - | - | -
Line | 1560735808 | - | _1560735808_ACLS | _1560735808_ACLS_T1 | 0 | -0.03161 | - | - | - | -
Line | 1659415784 | - | _1659415784_ACLS | _1659415784_ACLS_T0 | -5.994 | -3.308 | - | - | - | -
Line | 1659415784 | - | _1659415784_ACLS | _1659415784_ACLS_T1 | 5.9997 | 3.0023 | - | - | - | -
Line | 668716275 | - | _668716275_ACLS | _668716275_ACLS_T0 | -9.8805 | 7.3666 | - | - | - | -
Line | 668716275 | - | _668716275_ACLS | _668716275_ACLS_T1 | 9.8809 | -7.3629 | - | - | - | -
Line | 319916702 | - | _319916702_ACLS | _319916702_ACLS_T0 | 13.3953 | 1.4066 | - | - | - | -
Line | 319916702 | - | _319916702_ACLS | _319916702_ACLS_T1 | -13.364 | -2.0261 | - | - | - | -
Line | 447195049 | - | _447195049_ACLS | _447195049_ACLS_T0 | 0 | 0 | - | - | - | -
Line | 447195049 | - | _447195049_ACLS | _447195049_ACLS_T1 | 3.9e-05 | -2.0793 | - | - | - | -
Line | 626595598 | - | _626595598_ACLS | _626595598_ACLS_T0 | -11.2207 | 1.0853 | - | - | - | -
Line | 626595598 | - | _626595598_ACLS | _626595598_ACLS_T1 | 11.2434 | -1.1464 | - | - | - | -
Line | 420472526 | - | _420472526_ACLS | _420472526_ACLS_T0 | 49.9317 | 14.8129 | - | - | - | -
Line | 420472526 | - | _420472526_ACLS | _420472526_ACLS_T1 | -49.8272 | -19.8875 | - | - | - | -
Line | 101739153 | - | _101739153_ACLS | _101739153_ACLS_T0 | 20.5177 | -0.084516 | - | - | - | -
Line | 101739153 | - | _101739153_ACLS | _101739153_ACLS_T1 | -20.4134 | -0.14177 | - | - | - | -
Line | 891250803 | - | _891250803_ACLS | _891250803_ACLS_T0 | -1.56 | -0.456 | - | - | - | -
Line | 891250803 | - | _891250803_ACLS | _891250803_ACLS_T1 | 1.5601 | -0.33654 | - | - | - | -
Line | 1638757734 | - | _1638757734_ACLS | _1638757734_ACLS_T0 | -5.6785 | -6.1057 | - | - | - | -
Line | 1638757734 | - | _1638757734_ACLS | _1638757734_ACLS_T1 | 5.6832 | 5.9259 | - | - | - | -
Line | 2053415464 | - | _2053415464_ACLS | _2053415464_ACLS_T0 | 0 | 0 | - | - | - | -
Line | 2053415464 | - | _2053415464_ACLS | _2053415464_ACLS_T1 | 0 | 0 | - | - | - | -
Line | 2138364222 | - | _2138364222_ACLS | _2138364222_ACLS_T0 | 0 | -0.017 | - | - | - | -
Line | 2138364222 | - | _2138364222_ACLS | _2138364222_ACLS_T1 | 0 | 0.000339 | - | - | - | -
Line | 472708786 | - | _472708786_ACLS | _472708786_ACLS_T0 | 0 | 0 | - | - | - | -
Line | 472708786 | - | _472708786_ACLS | _472708786_ACLS_T1 | 0 | -0.02468 | - | - | - | -
Line | 842819772 | - | _842819772_ACLS | _842819772_ACLS_T0 | -114.5519 | -87.1317 | - | - | - | -
Line | 842819772 | - | _842819772_ACLS | _842819772_ACLS_T1 | 114.8564 | -45.6985 | - | - | - | -
Line | 1602811299 | - | _1602811299_ACLS | _1602811299_ACLS_T0 | -9.2894 | -6.6658 | - | - | - | -
Line | 1602811299 | - | _1602811299_ACLS | _1602811299_ACLS_T1 | 9.3146 | 6.6285 | - | - | - | -
Line | 1260307818 | - | _1260307818_ACLS | _1260307818_ACLS_T0 | 0 | 0 | - | - | - | -
Line | 1260307818 | - | _1260307818_ACLS | _1260307818_ACLS_T1 | 0 | 0 | - | - | - | -
Line | 1209676777 | - | _1209676777_ACLS | _1209676777_ACLS_T0 | -7.7603 | 0.21152 | - | - | - | -
Line | 1209676777 | - | _1209676777_ACLS | _1209676777_ACLS_T1 | 7.7724 | -0.26793 | - | - | - | -
Line | 510492778 | - | _510492778_ACLS | _510492778_ACLS_T0 | 1.6566 | -0.48759 | - | - | - | -
Line | 510492778 | - | _510492778_ACLS | _510492778_ACLS_T1 | -1.6557 | 0.40054 | - | - | - | -
Line | 212416902 | - | _212416902_ACLS | _212416902_ACLS_T0 | 37.5764 | 13.9714 | - | - | - | -
Line | 212416902 | - | _212416902_ACLS | _212416902_ACLS_T1 | -37.5406 | -17.225 | - | - | - | -
Line | 1728293453 | - | _1728293453_ACLS | _1728293453_ACLS_T0 | 16.6267 | -0.31611 | - | - | - | -
Line | 1728293453 | - | _1728293453_ACLS | _1728293453_ACLS_T1 | -16.5096 | 0.031767 | - | - | - | -
Line | 791177464 | - | _791177464_ACLS | _791177464_ACLS_T0 | -107.9178 | -16.0263 | - | - | - | -
Line | 791177464 | - | _791177464_ACLS | _791177464_ACLS_T1 | 108.0838 | 14.9595 | - | - | - | -
Line | 79920031 | - | _79920031_ACLS | _79920031_ACLS_T0 | 12.7523 | 0.80329 | - | - | - | -
Line | 79920031 | - | _79920031_ACLS | _79920031_ACLS_T1 | -12.6319 | -3.0911 | - | - | - | -
Line | 1158706306 | - | _1158706306_ACLS | _1158706306_ACLS_T0 | -1.3416 | -0.57973 | - | - | - | -
Line | 1158706306 | - | _1158706306_ACLS | _1158706306_ACLS_T1 | 1.342 | 0.58069 | - | - | - | -
Line | 363129171 | - | _363129171_ACLS | _363129171_ACLS_T0 | -11.8552 | 4.3104 | - | - | - | -
Line | 363129171 | - | _363129171_ACLS | _363129171_ACLS_T1 | 11.8671 | -4.3819 | - | - | - | -
Line | 2023632290 | - | _2023632290_ACLS | _2023632290_ACLS_T0 | -0.6789 | -9.4632 | - | - | - | -
Line | 2023632290 | - | _2023632290_ACLS | _2023632290_ACLS_T1 | 0.68795 | 9.3985 | - | - | - | -
Line | 1060307476 | - | _1060307476_ACLS | _1060307476_ACLS_T0 | 441.3084 | 7.9883 | - | - | - | -
Line | 1060307476 | - | _1060307476_ACLS | _1060307476_ACLS_T1 | -441.1953 | -6.4027 | - | - | - | -
Line | 292168842 | - | _292168842_ACLS | _292168842_ACLS_T0 | 17.7196 | -6.583 | - | - | - | -
Line | 292168842 | - | _292168842_ACLS | _292168842_ACLS_T1 | -17.6741 | 6.7012 | - | - | - | -
Line | 1772479126 | - | _1772479126_ACLS | _1772479126_ACLS_T0 | 1.3681 | 0.39736 | - | - | - | -
Line | 1772479126 | - | _1772479126_ACLS | _1772479126_ACLS_T1 | -1.368 | -0.43 | - | - | - | -
Line | 317535185 | - | _317535185_ACLS | _317535185_ACLS_T0 | 0 | 0 | - | - | - | -
Line | 317535185 | - | _317535185_ACLS | _317535185_ACLS_T1 | 0 | 0 | - | - | - | -
Line | 1449151633 | - | _1449151633_ACLS | _1449151633_ACLS_T0 | 6.2933 | -3.4662 | - | - | - | -
Line | 1449151633 | - | _1449151633_ACLS | _1449151633_ACLS_T1 | -6.2862 | 3.3855 | - | - | - | -
Line | 709573274 | - | _709573274_ACLS | _709573274_ACLS_T0 | 83.7937 | -0.1642 | - | - | - | -
Line | 709573274 | - | _709573274_ACLS | _709573274_ACLS_T1 | -83.6574 | -1.1245 | - | - | - | -
Line | 1879673855 | - | _1879673855_ACLS | _1879673855_ACLS_T0 | 16.6596 | 0.30725 | - | - | - | -
Line | 1879673855 | - | _1879673855_ACLS | _1879673855_ACLS_T1 | -16.649 | -4.3228 | - | - | - | -
Line | 295274353 | - | _295274353_ACLS | _295274353_ACLS_T0 | 4.3576 | -1.7551 | - | - | - | -
Line | 295274353 | - | _295274353_ACLS | _295274353_ACLS_T1 | -4.3541 | 0.82976 | - | - | - | -
Line | 939710913 | - | _939710913_ACLS | _939710913_ACLS_T0 | 0.68673 | 0.31848 | - | - | - | -
Line | 939710913 | - | _939710913_ACLS | _939710913_ACLS_T1 | -0.6866 | -0.77839 | - | - | - | -
Line | 1224709530 | - | _1224709530_ACLS | _1224709530_ACLS_T0 | 0 | 0 | - | - | - | -
Line | 1224709530 | - | _1224709530_ACLS | _1224709530_ACLS_T1 | 0 | 0 | - | - | - | -
Line | 1693230482 | - | _1693230482_ACLS | _1693230482_ACLS_T0 | -39.5324 | 6.6012 | - | - | - | -
Line | 1693230482 | - | _1693230482_ACLS | _1693230482_ACLS_T1 | 40.1542 | -4.2096 | - | - | - | -
Line | 940386858 | - | _940386858_ACLS | _940386858_ACLS_T0 | -12.734 | -6.5007 | - | - | - | -
Line | 940386858 | - | _940386858_ACLS | _940386858_ACLS_T1 | 12.8624 | 6.6325 | - | - | - | -
Line | 347606837 | - | _347606837_ACLS | _347606837_ACLS_T0 | -9.0446 | -4.0709 | - | - | - | -
Line | 347606837 | - | _347606837_ACLS | _347606837_ACLS_T1 | 9.0736 | 3.8078 | - | - | - | -
Line | 496473291 | - | _496473291_ACLS | _496473291_ACLS_T0 | 12.5372 | -9.9017 | - | - | - | -
Line | 496473291 | - | _496473291_ACLS | _496473291_ACLS_T1 | -12.5161 | 9.9363 | - | - | - | -
Line | 66841503 | - | _66841503_ACLS | _66841503_ACLS_T0 | -40.1926 | -11.6457 | - | - | - | -
Line | 66841503 | - | _66841503_ACLS | _66841503_ACLS_T1 | 40.2051 | 10.5906 | - | - | - | -
Line | 187819439 | - | _187819439_ACLS | _187819439_ACLS_T0 | 0 | 0 | - | - | - | -
Line | 187819439 | - | _187819439_ACLS | _187819439_ACLS_T1 | 0 | 0 | - | - | - | -
Line | 444792190 | - | _444792190_ACLS | _444792190_ACLS_T0 | -22.1878 | -4.7018 | - | - | - | -
Line | 444792190 | - | _444792190_ACLS | _444792190_ACLS_T1 | 22.1942 | 4.7181 | - | - | - | -
Line | 1631506838 | - | _1631506838_ACLS | _1631506838_ACLS_T0 | -0.53 | 3.6173 | - | - | - | -
Line | 1631506838 | - | _1631506838_ACLS | _1631506838_ACLS_T1 | 0.53308 | -3.9287 | - | - | - | -
Line | 1107487974 | - | _1107487974_ACLS | _1107487974_ACLS_T0 | -28.2652 | -7.6172 | - | - | - | -
Line | 1107487974 | - | _1107487974_ACLS | _1107487974_ACLS_T1 | 28.2809 | 7.6245 | - | - | - | -
Line | 337746161 | - | _337746161_ACLS | _337746161_ACLS_T0 | 2.0003 | 1.9999 | - | - | - | -
Line | 337746161 | - | _337746161_ACLS | _337746161_ACLS_T1 | -1.999 | -2.047 | - | - | - | -
Line | 1271991274 | - | _1271991274_ACLS | _1271991274_ACLS_T0 | 0.44 | -0.056 | - | - | - | -
Line | 1271991274 | - | _1271991274_ACLS | _1271991274_ACLS_T1 | -0.43999 | -0.33628 | - | - | - | -
Line | 1326804862 | - | _1326804862_ACLS | _1326804862_ACLS_T0 | -5.9089 | 1.4464 | - | - | - | -
Line | 1326804862 | - | _1326804862_ACLS | _1326804862_ACLS_T1 | 5.9219 | -1.5162 | - | - | - | -
Line | 242317876 | - | _242317876_ACLS | _242317876_ACLS_T0 | 0.049006 | -0.038935 | - | - | - | -
Line | 242317876 | - | _242317876_ACLS | _242317876_ACLS_T1 | -0.049005 | 0.038937 | - | - | - | -
Line | 1080450555 | - | _1080450555_ACLS | _1080450555_ACLS_T0 | -2.23 | 0.54772 | - | - | - | -
Line | 1080450555 | - | _1080450555_ACLS | _1080450555_ACLS_T1 | 2.2336 | -0.72241 | - | - | - | -
Line | 122088652 | - | _122088652_ACLS | _122088652_ACLS_T0 | 1e-06 | 0.000297 | - | - | - | -
Line | 122088652 | - | _122088652_ACLS | _122088652_ACLS_T1 | 0 | -0.346 | - | - | - | -
Line | 2017416175 | - | _2017416175_ACLS | _2017416175_ACLS_T0 | 13.3597 | 5.4481 | - | - | - | -
Line | 2017416175 | - | _2017416175_ACLS | _2017416175_ACLS_T1 | -13.3272 | -5.4224 | - | - | - | -
Line | 617707005 | - | _617707005_ACLS | _617707005_ACLS_T0 | -219.8306 | 61.1131 | - | - | - | -
Line | 617707005 | - | _617707005_ACLS | _617707005_ACLS_T1 | 219.9309 | -61.8331 | - | - | - | -
Line | 1880805213 | - | _1880805213_ACLS | _1880805213_ACLS_T0 | 7.6539 | 0.87795 | - | - | - | -
Line | 1880805213 | - | _1880805213_ACLS | _1880805213_ACLS_T1 | -7.6488 | -1.013 | - | - | - | -
Line | 1208311885 | - | _1208311885_ACLS | _1208311885_ACLS_T0 | 26.248 | 6.848 | - | - | - | -
Line | 1208311885 | - | _1208311885_ACLS | _1208311885_ACLS_T1 | -26.1929 | -6.8095 | - | - | - | -
Line | 1952290179 | - | _1952290179_ACLS | _1952290179_ACLS_T0 | 19.9692 | 4.823 | - | - | - | -
Line | 1952290179 | - | _1952290179_ACLS | _1952290179_ACLS_T1 | -19.8033 | -4.4524 | - | - | - | -
Line | 1282180487 | - | _1282180487_ACLS | _1282180487_ACLS_T0 | -9.892 | -4.3888 | - | - | - | -
Line | 1282180487 | - | _1282180487_ACLS | _1282180487_ACLS_T1 | 9.9012 | 4.3887 | - | - | - | -
Line | 443418702 | - | _443418702_ACLS | _443418702_ACLS_T0 | 8.2015 | 5.4964 | - | - | - | -
Line | 443418702 | - | _443418702_ACLS | _443418702_ACLS_T1 | -8.1913 | -5.5544 | - | - | - | -
Line | 147594369 | - | _147594369_ACLS | _147594369_ACLS_T0 | -42.18 | -1.61 | - | - | - | -
Line | 147594369 | - | _147594369_ACLS | _147594369_ACLS_T1 | 42.4145 | 2.1699 | - | - | - | -
Line | 76146520 | - | _76146520_ACLS | _76146520_ACLS_T0 | 3.6284 | 6.0247 | - | - | - | -
Line | 76146520 | - | _76146520_ACLS | _76146520_ACLS_T1 | -3.6112 | -6.179 | - | - | - | -
Line | 1422949206 | - | _1422949206_ACLS | _1422949206_ACLS_T0 | -15.9195 | -3.5391 | - | - | - | -
Line | 1422949206 | - | _1422949206_ACLS | _1422949206_ACLS_T1 | 15.9547 | 3.3147 | - | - | - | -
Line | 1355751265 | - | _1355751265_ACLS | _1355751265_ACLS_T0 | -0.007921 | 0.53639 | - | - | - | -
Line | 1355751265 | - | _1355751265_ACLS | _1355751265_ACLS_T1 | 0.007975 | -0.60106 | - | - | - | -
Line | 1242563904 | - | _1242563904_ACLS | _1242563904_ACLS_T0 | 3.5e-05 | -0.68647 | - | - | - | -
Line | 1242563904 | - | _1242563904_ACLS | _1242563904_ACLS_T1 | -3.1e-05 | 0.005991 | - | - | - | -
Line | 1544533438 | - | _1544533438_ACLS | _1544533438_ACLS_T0 | -15.8619 | -5.9957 | - | - | - | -
Line | 1544533438 | - | _1544533438_ACLS | _1544533438_ACLS_T1 | 15.9364 | 6.0875 | - | - | - | -
Line | 1001804791 | - | _1001804791_ACLS | _1001804791_ACLS_T0 | 0 | 0 | - | - | - | -
Line | 1001804791 | - | _1001804791_ACLS | _1001804791_ACLS_T1 | 0 | 0 | - | - | - | -
Line | 530040498 | - | _530040498_ACLS | _530040498_ACLS_T0 | 25.4015 | 2.2401 | - | - | - | -
Line | 530040498 | - | _530040498_ACLS | _530040498_ACLS_T1 | -25.1043 | -6.5669 | - | - | - | -
Line | 1503354128 | - | _1503354128_ACLS | _1503354128_ACLS_T0 | -6.9212 | -2.3535 | - | - | - | -
Line | 1503354128 | - | _1503354128_ACLS | _1503354128_ACLS_T1 | 6.9396 | 1.8544 | - | - | - | -
Line | 2018341211 | - | _2018341211_ACLS | _2018341211_ACLS_T0 | -180.565 | 39.4145 | - | - | - | -
Line | 2018341211 | - | _2018341211_ACLS | _2018341211_ACLS_T1 | 181.3793 | -81.8978 | - | - | - | -
Line | 1732572743 | - | _1732572743_ACLS | _1732572743_ACLS_T0 | -22.7103 | -5.147 | - | - | - | -
Line | 1732572743 | - | _1732572743_ACLS | _1732572743_ACLS_T1 | 22.801 | 4.8032 | - | - | - | -
Line | 762123711 | - | _762123711_ACLS | _762123711_ACLS_T0 | -1.133 | 3.0105 | - | - | - | -
Line | 762123711 | - | _762123711_ACLS | _762123711_ACLS_T1 | 1.133 | -3.669 | - | - | - | -
Line | 1374884903 | - | _1374884903_ACLS | _1374884903_ACLS_T0 | -4.5851 | -33.8229 | - | - | - | -
Line | 1374884903 | - | _1374884903_ACLS | _1374884903_ACLS_T1 | 4.6136 | 29.9453 | - | - | - | -
Line | 1871636085 | - | _1871636085_ACLS | _1871636085_ACLS_T0 | 10.0007 | 1.0049 | - | - | - | -
Line | 1871636085 | - | _1871636085_ACLS | _1871636085_ACLS_T1 | -9.969 | -1.394 | - | - | - | -
Line | 1442016628 | - | _1442016628_ACLS | _1442016628_ACLS_T0 | -3.982 | 1.032 | - | - | - | -
Line | 1442016628 | - | _1442016628_ACLS | _1442016628_ACLS_T1 | 3.9996 | -0.99983 | - | - | - | -
Line | 1525146503 | - | _1525146503_ACLS | _1525146503_ACLS_T0 | -34.7336 | 2.4344 | - | - | - | -
Line | 1525146503 | - | _1525146503_ACLS | _1525146503_ACLS_T1 | 34.8332 | -2.1279 | - | - | - | -
Line | 1142030467 | - | _1142030467_ACLS | _1142030467_ACLS_T0 | -3.5083 | 0.17912 | - | - | - | -
Line | 1142030467 | - | _1142030467_ACLS | _1142030467_ACLS_T1 | 3.5213 | -0.43403 | - | - | - | -
Line | 1468831132 | - | _1468831132_ACLS | _1468831132_ACLS_T0 | 7.5635 | -3.4234 | - | - | - | -
Line | 1468831132 | - | _1468831132_ACLS | _1468831132_ACLS_T1 | -7.4972 | 3.316 | - | - | - | -
Line | 204705512 | - | _204705512_ACLS | _204705512_ACLS_T0 | 6.4133 | -15.6654 | - | - | - | -
Line | 204705512 | - | _204705512_ACLS | _204705512_ACLS_T1 | -6.3487 | 15.7525 | - | - | - | -
Line | 317040042 | - | _317040042_ACLS | _317040042_ACLS_T0 | -145.1684 | -32.127 | - | - | - | -
Line | 317040042 | - | _317040042_ACLS | _317040042_ACLS_T1 | 145.2577 | -1.9607 | - | - | - | -
Line | 128016012 | - | _128016012_ACLS | _128016012_ACLS_T0 | 16.5919 | 2.1254 | - | - | - | -
Line | 128016012 | - | _128016012_ACLS | _128016012_ACLS_T1 | -16.5434 | -2.0501 | - | - | - | -
Line | 436106262 | - | _436106262_ACLS | _436106262_ACLS_T0 | -1.2641 | -6.7771 | - | - | - | -
Line | 436106262 | - | _436106262_ACLS | _436106262_ACLS_T1 | 1.2689 | 6.7564 | - | - | - | -
Line | 902623079 | - | _902623079_ACLS | _902623079_ACLS_T0 | 0 | 0 | - | - | - | -
Line | 902623079 | - | _902623079_ACLS | _902623079_ACLS_T1 | 0 | 0 | - | - | - | -
Line | 708603732 | - | _708603732_ACLS | _708603732_ACLS_T0 | 0 | 0 | - | - | - | -
Line | 708603732 | - | _708603732_ACLS | _708603732_ACLS_T1 | 0 | -0.017042 | - | - | - | -
Line | 163084492 | - | _163084492_ACLS | _163084492_ACLS_T0 | 76.5834 | -11.0735 | - | - | - | -
Line | 163084492 | - | _163084492_ACLS | _163084492_ACLS_T1 | -76.416 | 8.1141 | - | - | - | -
Line | 1573495938 | - | _1573495938_ACLS | _1573495938_ACLS_T0 | 31.1517 | -1.2145 | - | - | - | -
Line | 1573495938 | - | _1573495938_ACLS | _1573495938_ACLS_T1 | -31.0565 | 0.9805 | - | - | - | -
Line | 2003906816 | - | _2003906816_ACLS | _2003906816_ACLS_T0 | -0.75398 | -3.3803 | - | - | - | -
Line | 2003906816 | - | _2003906816_ACLS | _2003906816_ACLS_T1 | 0.754 | 3.024 | - | - | - | -
Line | 1076647679 | - | _1076647679_ACLS | _1076647679_ACLS_T0 | 0 | -0.256 | - | - | - | -
Line | 1076647679 | - | _1076647679_ACLS | _1076647679_ACLS_T1 | 0 | 0.000798 | - | - | - | -
Line | 1775598398 | - | _1775598398_ACLS | _1775598398_ACLS_T0 | 78.5342 | 13.0244 | - | - | - | -
Line | 1775598398 | - | _1775598398_ACLS | _1775598398_ACLS_T1 | -78.3977 | -15.069 | - | - | - | -
Line | 901276015 | - | _901276015_ACLS | _901276015_ACLS_T0 | -164.0495 | -32.3115 | - | - | - | -
Line | 901276015 | - | _901276015_ACLS | _901276015_ACLS_T1 | 164.3647 | 32.8436 | - | - | - | -
Line | 2097309883 | - | _2097309883_ACLS | _2097309883_ACLS_T0 | 47.0004 | 8.9998 | - | - | - | -
Line | 2097309883 | - | _2097309883_ACLS | _2097309883_ACLS_T1 | -46.978 | -9 | - | - | - | -
Line | 2123853873 | - | _2123853873_ACLS | _2123853873_ACLS_T0 | 3.0001 | 3.0004 | - | - | - | -
Line | 2123853873 | - | _2123853873_ACLS | _2123853873_ACLS_T1 | -3 | -3 | - | - | - | -
Line | 1454883737 | - | _1454883737_ACLS | _1454883737_ACLS_T0 | 13.6482 | 6.5597 | - | - | - | -
Line | 1454883737 | - | _1454883737_ACLS | _1454883737_ACLS_T1 | -13.6332 | -6.6048 | - | - | - | -
Line | 1401243733 | - | _1401243733_ACLS | _1401243733_ACLS_T0 | 9.8131 | -4.2472 | - | - | - | -
Line | 1401243733 | - | _1401243733_ACLS | _1401243733_ACLS_T1 | -9.7745 | 3.9296 | - | - | - | -
Line | 686665472 | - | _686665472_ACLS | _686665472_ACLS_T0 | 63.5152 | -10.7046 | - | - | - | -
Line | 686665472 | - | _686665472_ACLS | _686665472_ACLS_T1 | -62.7315 | 1.4254 | - | - | - | -
Line | 1415583768 | - | _1415583768_ACLS | _1415583768_ACLS_T0 | -24.6824 | -8.3439 | - | - | - | -
Line | 1415583768 | - | _1415583768_ACLS | _1415583768_ACLS_T1 | 24.6824 | 8.3508 | - | - | - | -
Line | 177574458 | - | _177574458_ACLS | _177574458_ACLS_T0 | 10.7367 | 4.054 | - | - | - | -
Line | 177574458 | - | _177574458_ACLS | _177574458_ACLS_T1 | -10.6661 | -4.1434 | - | - | - | -
Line | 2110844609 | - | _2110844609_ACLS | _2110844609_ACLS_T0 | 0 | 0 | - | - | - | -
Line | 2110844609 | - | _2110844609_ACLS | _2110844609_ACLS_T1 | 0 | 0 | - | - | - | -
Line | 1319830154 | - | _1319830154_ACLS | _1319830154_ACLS_T0 | -52.944 | -22.146 | - | - | - | -
Line | 1319830154 | - | _1319830154_ACLS | _1319830154_ACLS_T1 | 52.9614 | 21.7123 | - | - | - | -
Line | 1633611056 | - | _1633611056_ACLS | _1633611056_ACLS_T0 | -39.1611 | 8.177 | - | - | - | -
Line | 1633611056 | - | _1633611056_ACLS | _1633611056_ACLS_T1 | 39.5784 | -7.4036 | - | - | - | -
Line | 484556031 | - | _484556031_ACLS | _484556031_ACLS_T0 | -7.636 | -0.498 | - | - | - | -
Line | 484556031 | - | _484556031_ACLS | _484556031_ACLS_T1 | 7.642 | -1.2339 | - | - | - | -
Line | 1164904335 | - | _1164904335_ACLS | _1164904335_ACLS_T0 | -25.8729 | -21.0453 | - | - | - | -
Line | 1164904335 | - | _1164904335_ACLS | _1164904335_ACLS_T1 | 25.8992 | -74.348 | - | - | - | -
Line | 975887752 | - | _975887752_ACLS | _975887752_ACLS_T0 | -21.7652 | 9.3208 | - | - | - | -
Line | 975887752 | - | _975887752_ACLS | _975887752_ACLS_T1 | 21.7871 | -9.8299 | - | - | - | -
Line | 1867577005 | - | _1867577005_ACLS | _1867577005_ACLS_T0 | 0 | 0.19358 | - | - | - | -
Line | 1867577005 | - | _1867577005_ACLS | _1867577005_ACLS_T1 | 2e-06 | -0.22878 | - | - | - | -
Line | 528428146 | - | _528428146_ACLS | _528428146_ACLS_T0 | -20.6863 | -7.702 | - | - | - | -
Line | 528428146 | - | _528428146_ACLS | _528428146_ACLS_T1 | 20.7143 | 6.2036 | - | - | - | -
Line | 878104643 | - | _878104643_ACLS | _878104643_ACLS_T0 | 18.891 | -0.37978 | - | - | - | -
Line | 878104643 | - | _878104643_ACLS | _878104643_ACLS_T1 | -18.7919 | 0.25244 | - | - | - | -
Line | 247145894 | - | _247145894_ACLS | _247145894_ACLS_T0 | 25.7415 | 5.6973 | - | - | - | -
Line | 247145894 | - | _247145894_ACLS | _247145894_ACLS_T1 | -25.6781 | -5.5385 | - | - | - | -
Line | 1108421883 | - | _1108421883_ACLS | _1108421883_ACLS_T0 | -10.875 | -2.814 | - | - | - | -
Line | 1108421883 | - | _1108421883_ACLS | _1108421883_ACLS_T1 | 10.8859 | -0.60345 | - | - | - | -
Line | 1841146873 | - | _1841146873_ACLS | _1841146873_ACLS_T0 | 9.1706 | 6.5205 | - | - | - | -
Line | 1841146873 | - | _1841146873_ACLS | _1841146873_ACLS_T1 | -9.1416 | -6.5352 | - | - | - | -
Line | 567384419 | - | _567384419_ACLS | _567384419_ACLS_T0 | 5.8053 | 1.4296 | - | - | - | -
Line | 567384419 | - | _567384419_ACLS | _567384419_ACLS_T1 | -5.804 | -1.4501 | - | - | - | -
Line | 1904580235 | - | _1904580235_ACLS | _1904580235_ACLS_T0 | -1.106 | 1.2558 | - | - | - | -
Line | 1904580235 | - | _1904580235_ACLS | _1904580235_ACLS_T1 | 1.1071 | -1.5796 | - | - | - | -
Line | 1354694234 | - | _1354694234_ACLS | _1354694234_ACLS_T0 | 13.3402 | -3.1582 | - | - | - | -
Line | 1354694234 | - | _1354694234_ACLS | _1354694234_ACLS_T1 | -13.2343 | 3.2534 | - | - | - | -
Line | 455678517 | - | _455678517_ACLS | _455678517_ACLS_T0 | -126.1603 | -14.1134 | - | - | - | -
Line | 455678517 | - | _455678517_ACLS | _455678517_ACLS_T1 | 126.4772 | 11.1048 | - | - | - | -
Line | 294191601 | - | _294191601_ACLS | _294191601_ACLS_T0 | 316.2689 | -19.0252 | - | - | - | -
Line | 294191601 | - | _294191601_ACLS | _294191601_ACLS_T1 | -315.7062 | 10.6878 | - | - | - | -
Line | 1806904546 | - | _1806904546_ACLS | _1806904546_ACLS_T0 | 19.6497 | -0.54723 | - | - | - | -
Line | 1806904546 | - | _1806904546_ACLS | _1806904546_ACLS_T1 | -19.501 | 0.57652 | - | - | - | -
Line | 242092008 | - | _242092008_ACLS | _242092008_ACLS_T0 | 26.1725 | 9.4104 | - | - | - | -
Line | 242092008 | - | _242092008_ACLS | _242092008_ACLS_T1 | -26.073 | -9.1635 | - | - | - | -
Line | 1702700917 | - | _1702700917_ACLS | _1702700917_ACLS_T0 | 0 | 0 | - | - | - | -
Line | 1702700917 | - | _1702700917_ACLS | _1702700917_ACLS_T1 | 0 | 0 | - | - | - | -
Line | 288506457 | - | _288506457_ACLS | _288506457_ACLS_T0 | 98.0916 | 34.9116 | - | - | - | -
Line | 288506457 | - | _288506457_ACLS | _288506457_ACLS_T1 | -97.9201 | -36.1171 | - | - | - | -
Line | 981123038 | - | _981123038_ACLS | _981123038_ACLS_T0 | 1.9999 | 0.00581 | - | - | - | -
Line | 981123038 | - | _981123038_ACLS | _981123038_ACLS_T1 | -1.999 | -0.347 | - | - | - | -
Line | 601382527 | - | _601382527_ACLS | _601382527_ACLS_T0 | -5.2335 | 0.77405 | - | - | - | -
Line | 601382527 | - | _601382527_ACLS | _601382527_ACLS_T1 | 5.2353 | -0.76932 | - | - | - | -
Line | 704990123 | - | _704990123_ACLS | _704990123_ACLS_T0 | 6.6195 | -1.6085 | - | - | - | -
Line | 704990123 | - | _704990123_ACLS | _704990123_ACLS_T1 | -6.6168 | 1.5846 | - | - | - | -
Line | 1117733204 | - | _1117733204_ACLS | _1117733204_ACLS_T0 | 19.9695 | 4.3846 | - | - | - | -
Line | 1117733204 | - | _1117733204_ACLS | _1117733204_ACLS_T1 | -19.9046 | -4.54 | - | - | - | -
Line | 54744190 | - | _54744190_ACLS | _54744190_ACLS_T0 | -45.3896 | -11.9754 | - | - | - | -
Line | 54744190 | - | _54744190_ACLS | _54744190_ACLS_T1 | 45.5659 | 9.5011 | - | - | - | -
Line | 491610419 | - | _491610419_ACLS | _491610419_ACLS_T0 | 18.6176 | 0.84959 | - | - | - | -
Line | 491610419 | - | _491610419_ACLS | _491610419_ACLS_T1 | -18.5186 | -0.67831 | - | - | - | -
Line | 155438911 | - | _155438911_ACLS | _155438911_ACLS_T0 | -23.9025 | -6.8306 | - | - | - | -
Line | 155438911 | - | _155438911_ACLS | _155438911_ACLS_T1 | 24.0604 | 6.8573 | - | - | - | -
Line | 2120798293 | - | _2120798293_ACLS | _2120798293_ACLS_T0 | 2.0008 | 1.9995 | - | - | - | -
Line | 2120798293 | - | _2120798293_ACLS | _2120798293_ACLS_T1 | -2 | -2.042 | - | - | - | -
Line | 1469754804 | - | _1469754804_ACLS | _1469754804_ACLS_T0 | 36.6564 | 1.1996 | - | - | - | -
Line | 1469754804 | - | _1469754804_ACLS | _1469754804_ACLS_T1 | -36.3959 | -0.32102 | - | - | - | -
Line | 2146345595 | - | _2146345595_ACLS | _2146345595_ACLS_T0 | -336.106 | 57.8793 | - | - | - | -
Line | 2146345595 | - | _2146345595_ACLS | _2146345595_ACLS_T1 | 336.7946 | -69.7131 | - | - | - | -
Line | 1456751007 | - | _1456751007_ACLS | _1456751007_ACLS_T0 | 2.9616 | 0.20013 | - | - | - | -
Line | 1456751007 | - | _1456751007_ACLS | _1456751007_ACLS_T1 | -2.9615 | -0.20814 | - | - | - | -
Line | 566416646 | - | _566416646_ACLS | _566416646_ACLS_T0 | -15.9873 | -2.6667 | - | - | - | -
Line | 566416646 | - | _566416646_ACLS | _566416646_ACLS_T1 | 16.2269 | 3.1951 | - | - | - | -
Line | 751638713 | - | _751638713_ACLS | _751638713_ACLS_T0 | -25.3823 | -3.2359 | - | - | - | -
Line | 751638713 | - | _751638713_ACLS | _751638713_ACLS_T1 | 25.6982 | 3.4991 | - | - | - | -
Line | 633236141 | - | _633236141_ACLS | _633236141_ACLS_T0 | -10.2297 | -1.4836 | - | - | - | -
Line | 633236141 | - | _633236141_ACLS | _633236141_ACLS_T1 | 10.2824 | 0.70083 | - | - | - | -
Line | 1322411204 | - | _1322411204_ACLS | _1322411204_ACLS_T0 | 0.06003 | -3.5996 | - | - | - | -
Line | 1322411204 | - | _1322411204_ACLS | _1322411204_ACLS_T1 | -0.06 | 0.177 | - | - | - | -
Line | 614403863 | - | _614403863_ACLS | _614403863_ACLS_T0 | 0 | 0 | - | - | - | -
Line | 614403863 | - | _614403863_ACLS | _614403863_ACLS_T1 | 0.003308 | -10.7561 | - | - | - | -
Line | 915247054 | - | _915247054_ACLS | _915247054_ACLS_T0 | 0 | 0 | - | - | - | -
Line | 915247054 | - | _915247054_ACLS | _915247054_ACLS_T1 | 0 | 0 | - | - | - | -
Line | 1818854301 | - | _1818854301_ACLS | _1818854301_ACLS_T0 | -3.0593 | -1.8175 | - | - | - | -
Line | 1818854301 | - | _1818854301_ACLS | _1818854301_ACLS_T1 | 3.068 | 1.6129 | - | - | - | -
Line | 303815447 | - | _303815447_ACLS | _303815447_ACLS_T0 | -0.005216 | 0.000703 | - | - | - | -
Line | 303815447 | - | _303815447_ACLS | _303815447_ACLS_T1 | 0.005218 | -0.4015 | - | - | - | -
Line | 1945178594 | - | _1945178594_ACLS | _1945178594_ACLS_T0 | 12.094 | 6.7415 | - | - | - | -
Line | 1945178594 | - | _1945178594_ACLS | _1945178594_ACLS_T1 | -12.0786 | -6.8402 | - | - | - | -
Line | 836061293 | - | _836061293_ACLS | _836061293_ACLS_T0 | 3.6339 | 4.2545 | - | - | - | -
Line | 836061293 | - | _836061293_ACLS | _836061293_ACLS_T1 | -3.6126 | -4.393 | - | - | - | -
Line | 810745436 | - | _810745436_ACLS | _810745436_ACLS_T0 | -17.2723 | -19.0754 | - | - | - | -
Line | 810745436 | - | _810745436_ACLS | _810745436_ACLS_T1 | 17.2729 | 17.1144 | - | - | - | -
Line | 558984431 | - | _558984431_ACLS | _558984431_ACLS_T0 | 8.189 | 2.3337 | - | - | - | -
Line | 558984431 | - | _558984431_ACLS | _558984431_ACLS_T1 | -8.1684 | -2.2807 | - | - | - | -
Line | 1272300717 | - | _1272300717_ACLS | _1272300717_ACLS_T0 | -0.811 | 0.963 | - | - | - | -
Line | 1272300717 | - | _1272300717_ACLS | _1272300717_ACLS_T1 | 0.81114 | -0.96274 | - | - | - | -
Line | 434325573 | - | _434325573_ACLS | _434325573_ACLS_T0 | 5.6415 | -1.8725 | - | - | - | -
Line | 434325573 | - | _434325573_ACLS | _434325573_ACLS_T1 | -5.6381 | 1.5118 | - | - | - | -
Line | 52598001 | - | _52598001_ACLS | _52598001_ACLS_T0 | 29 | 2.0018 | - | - | - | -
Line | 52598001 | - | _52598001_ACLS | _52598001_ACLS_T1 | -28.8579 | -1.6394 | - | - | - | -
Line | 901874373 | - | _901874373_ACLS | _901874373_ACLS_T0 | -424.0386 | -47.3156 | - | - | - | -
Line | 901874373 | - | _901874373_ACLS | _901874373_ACLS_T1 | 425.3386 | 8.7614 | - | - | - | -
Line | 1220006265 | - | _1220006265_ACLS | _1220006265_ACLS_T0 | 4.3487 | -0.70947 | - | - | - | -
Line | 1220006265 | - | _1220006265_ACLS | _1220006265_ACLS_T1 | -4.3407 | 0.24105 | - | - | - | -
Line | 764427309 | - | _764427309_ACLS | _764427309_ACLS_T0 | -2.7668 | -2.4311 | - | - | - | -
Line | 764427309 | - | _764427309_ACLS | _764427309_ACLS_T1 | 2.7712 | 0.65621 | - | - | - | -
Line | 545376422 | - | _545376422_ACLS | _545376422_ACLS_T0 | 9.453 | 0.73233 | - | - | - | -
Line | 545376422 | - | _545376422_ACLS | _545376422_ACLS_T1 | -9.4402 | -2.1368 | - | - | - | -
Line | 1379795839 | - | _1379795839_ACLS | _1379795839_ACLS_T0 | -3.242 | 3.982 | - | - | - | -
Line | 1379795839 | - | _1379795839_ACLS | _1379795839_ACLS_T1 | 3.242 | -4.0496 | - | - | - | -
Line | 1574146832 | - | _1574146832_ACLS | _1574146832_ACLS_T0 | -2.803 | -2.773 | - | - | - | -
Line | 1574146832 | - | _1574146832_ACLS | _1574146832_ACLS_T1 | 2.8031 | 2.7734 | - | - | - | -
Line | 55826300 | - | _55826300_ACLS | _55826300_ACLS_T0 | 0.10123 | 39.4914 | - | - | - | -
Line | 55826300 | - | _55826300_ACLS | _55826300_ACLS_T1 | -0.077914 | -41.2285 | - | - | - | -
Line | 1230229427 | - | _1230229427_ACLS | _1230229427_ACLS_T0 | 0 | 0 | - | - | - | -
Line | 1230229427 | - | _1230229427_ACLS | _1230229427_ACLS_T1 | 0 | 0 | - | - | - | -
Line | 378575253 | - | _378575253_ACLS | _378575253_ACLS_T0 | 2.2e-05 | -9e-06 | - | - | - | -
Line | 378575253 | - | _378575253_ACLS | _378575253_ACLS_T1 | -1.7e-05 | -0.164 | - | - | - | -
Line | 1843456297 | - | _1843456297_ACLS | _1843456297_ACLS_T0 | 7.0002 | 1.0002 | - | - | - | -
Line | 1843456297 | - | _1843456297_ACLS | _1843456297_ACLS_T1 | -6.927 | -1.198 | - | - | - | -
Line | 1051541449 | - | _1051541449_ACLS | _1051541449_ACLS_T0 | 62.4107 | -26.7111 | - | - | - | -
Line | 1051541449 | - | _1051541449_ACLS | _1051541449_ACLS_T1 | -62.3763 | -17.3009 | - | - | - | -
Line | 715392589 | - | _715392589_ACLS | _715392589_ACLS_T0 | 12.3965 | 8.0192 | - | - | - | -
Line | 715392589 | - | _715392589_ACLS | _715392589_ACLS_T1 | -12.1856 | -7.8185 | - | - | - | -
Line | 995265173 | - | _995265173_ACLS | _995265173_ACLS_T0 | -11.1667 | -2.3726 | - | - | - | -
Line | 995265173 | - | _995265173_ACLS | _995265173_ACLS_T1 | 11.2089 | 2.3618 | - | - | - | -
Line | 178804984 | - | _178804984_ACLS | _178804984_ACLS_T0 | 109.9401 | 63.4129 | - | - | - | -
Line | 178804984 | - | _178804984_ACLS | _178804984_ACLS_T1 | -109.5942 | -63.7293 | - | - | - | -
Line | 1147793057 | - | _1147793057_ACLS | _1147793057_ACLS_T0 | -7.5503 | -0.6016 | - | - | - | -
Line | 1147793057 | - | _1147793057_ACLS | _1147793057_ACLS_T1 | 7.5865 | 0.53644 | - | - | - | -
Line | 459248867 | - | _459248867_ACLS | _459248867_ACLS_T0 | -14.8158 | -3.9371 | - | - | - | -
Line | 459248867 | - | _459248867_ACLS | _459248867_ACLS_T1 | 14.8268 | 3.9353 | - | - | - | -
Line | 2130670105 | - | _2130670105_ACLS | _2130670105_ACLS_T0 | 25.7137 | 6.5421 | - | - | - | -
Line | 2130670105 | - | _2130670105_ACLS | _2130670105_ACLS_T1 | -25.6911 | -8.9353 | - | - | - | -
Line | 530580870 | - | _530580870_ACLS | _530580870_ACLS_T0 | -32.8157 | -1.1395 | - | - | - | -
Line | 530580870 | - | _530580870_ACLS | _530580870_ACLS_T1 | 33.0887 | 1.6713 | - | - | - | -
Line | 1434688210 | - | _1434688210_ACLS | _1434688210_ACLS_T0 | 2.4935 | -4.9589 | - | - | - | -
Line | 1434688210 | - | _1434688210_ACLS | _1434688210_ACLS_T1 | -2.4818 | 4.8728 | - | - | - | -
Line | 1335200993 | - | _1335200993_ACLS | _1335200993_ACLS_T0 | 11.0005 | 4.0016 | - | - | - | -
Line | 1335200993 | - | _1335200993_ACLS | _1335200993_ACLS_T1 | -10.926 | -3.965 | - | - | - | -
Line | 1807413111 | - | _1807413111_ACLS | _1807413111_ACLS_T0 | 0 | -0.033574 | - | - | - | -
Line | 1807413111 | - | _1807413111_ACLS | _1807413111_ACLS_T1 | 0 | 0 | - | - | - | -
Line | 1068833109 | - | _1068833109_ACLS | _1068833109_ACLS_T0 | 0 | -0.003767 | - | - | - | -
Line | 1068833109 | - | _1068833109_ACLS | _1068833109_ACLS_T1 | 0 | -0.020497 | - | - | - | -
Line | 291938862 | - | _291938862_ACLS | _291938862_ACLS_T0 | 8.3555 | 0.98745 | - | - | - | -
Line | 291938862 | - | _291938862_ACLS | _291938862_ACLS_T1 | -8.342 | -1.473 | - | - | - | -
Line | 869407962 | - | _869407962_ACLS | _869407962_ACLS_T0 | -19.7412 | -8.5946 | - | - | - | -
Line | 869407962 | - | _869407962_ACLS | _869407962_ACLS_T1 | 19.7645 | 8.663 | - | - | - | -
Line | 106599285 | - | _106599285_ACLS | _106599285_ACLS_T0 | -7.7184 | -2.6081 | - | - | - | -
Line | 106599285 | - | _106599285_ACLS | _106599285_ACLS_T1 | 7.7203 | 2.6052 | - | - | - | -
Line | 1915927621 | - | _1915927621_ACLS | _1915927621_ACLS_T0 | -7.2999 | -0.66632 | - | - | - | -
Line | 1915927621 | - | _1915927621_ACLS | _1915927621_ACLS_T1 | 7.3164 | 0.26655 | - | - | - | -
Line | 1090831811 | - | _1090831811_ACLS | _1090831811_ACLS_T0 | -63.7944 | -18.9047 | - | - | - | -
Line | 1090831811 | - | _1090831811_ACLS | _1090831811_ACLS_T1 | 63.9044 | 14.4491 | - | - | - | -
Line | 1747766718 | - | _1747766718_ACLS | _1747766718_ACLS_T0 | 9.9964 | -7.2768 | - | - | - | -
Line | 1747766718 | - | _1747766718_ACLS | _1747766718_ACLS_T1 | -9.8809 | 7.3629 | - | - | - | -
Line | 1201412154 | - | _1201412154_ACLS | _1201412154_ACLS_T0 | -16 | 0.99736 | - | - | - | -
Line | 1201412154 | - | _1201412154_ACLS | _1201412154_ACLS_T1 | 16.0246 | -0.92065 | - | - | - | -
Line | 843862059 | - | _843862059_ACLS | _843862059_ACLS_T0 | 119.5 | -41.1237 | - | - | - | -
Line | 843862059 | - | _843862059_ACLS | _843862059_ACLS_T1 | -119.2415 | 40.3626 | - | - | - | -
Line | 843937095 | - | _843937095_ACLS | _843937095_ACLS_T0 | -150.6621 | -20.903 | - | - | - | -
Line | 843937095 | - | _843937095_ACLS | _843937095_ACLS_T1 | 152.0082 | -88.3174 | - | - | - | -
Line | 850581244 | - | _850581244_ACLS | _850581244_ACLS_T0 | 0 | -0.0165 | - | - | - | -
Line | 850581244 | - | _850581244_ACLS | _850581244_ACLS_T1 | 0 | 0.000161 | - | - | - | -
Line | 1085032234 | - | _1085032234_ACLS | _1085032234_ACLS_T0 | 28.6589 | -0.23315 | - | - | - | -
Line | 1085032234 | - | _1085032234_ACLS | _1085032234_ACLS_T1 | -28.5765 | -2.9085 | - | - | - | -
Line | 760875832 | - | _760875832_ACLS | _760875832_ACLS_T0 | -11.5947 | -0.65624 | - | - | - | -
Line | 760875832 | - | _760875832_ACLS | _760875832_ACLS_T1 | 11.6384 | 0.69205 | - | - | - | -
Line | 1427146752 | - | _1427146752_ACLS | _1427146752_ACLS_T0 | -9.3076 | -4.333 | - | - | - | -
Line | 1427146752 | - | _1427146752_ACLS | _1427146752_ACLS_T1 | 9.3176 | 4.2448 | - | - | - | -
Line | 1653033124 | - | _1653033124_ACLS | _1653033124_ACLS_T0 | -10.982 | -5.5239 | - | - | - | -
Line | 1653033124 | - | _1653033124_ACLS | _1653033124_ACLS_T1 | 11.0215 | 5.3212 | - | - | - | -
Line | 137824103 | - | _137824103_ACLS | _137824103_ACLS_T0 | 0.2453 | -1.8775 | - | - | - | -
Line | 137824103 | - | _137824103_ACLS | _137824103_ACLS_T1 | -0.24513 | 1.7888 | - | - | - | -
Line | 492857613 | - | _492857613_ACLS | _492857613_ACLS_T0 | 2.9615 | 0.21645 | - | - | - | -
Line | 492857613 | - | _492857613_ACLS | _492857613_ACLS_T1 | -2.956 | -0.36882 | - | - | - | -
Line | 819197127 | - | _819197127_ACLS | _819197127_ACLS_T0 | -5.4719 | -1.3001 | - | - | - | -
Line | 819197127 | - | _819197127_ACLS | _819197127_ACLS_T1 | 5.4753 | -0.20476 | - | - | - | -
Line | 1085735987 | - | _1085735987_ACLS | _1085735987_ACLS_T0 | 1.3e-05 | -0.41274 | - | - | - | -
Line | 1085735987 | - | _1085735987_ACLS | _1085735987_ACLS_T1 | 0 | 0 | - | - | - | -
Line | 1213002291 | - | _1213002291_ACLS | _1213002291_ACLS_T0 | 14.0743 | -5.7723 | - | - | - | -
Line | 1213002291 | - | _1213002291_ACLS | _1213002291_ACLS_T1 | -14.0684 | 3.261 | - | - | - | -
Line | 488827896 | - | _488827896_ACLS | _488827896_ACLS_T0 | 28.1715 | 3.2419 | - | - | - | -
Line | 488827896 | - | _488827896_ACLS | _488827896_ACLS_T1 | -27.7662 | -4.0074 | - | - | - | -
Line | 545767235 | - | _545767235_ACLS | _545767235_ACLS_T0 | -56.7938 | 17.9787 | - | - | - | -
Line | 545767235 | - | _545767235_ACLS | _545767235_ACLS_T1 | 56.9476 | -22.9977 | - | - | - | -
Line | 1290933224 | - | _1290933224_ACLS | _1290933224_ACLS_T0 | 36.7125 | 11.0306 | - | - | - | -
Line | 1290933224 | - | _1290933224_ACLS | _1290933224_ACLS_T1 | -36.498 | -10.0825 | - | - | - | -
Line | 2044706199 | - | _2044706199_ACLS | _2044706199_ACLS_T0 | 61.1071 | -40.9884 | - | - | - | -
Line | 2044706199 | - | _2044706199_ACLS | _2044706199_ACLS_T1 | -60.737 | 35.9211 | - | - | - | -
Line | 1642795690 | - | _1642795690_ACLS | _1642795690_ACLS_T0 | 4.8624 | -6.8418 | - | - | - | -
Line | 1642795690 | - | _1642795690_ACLS | _1642795690_ACLS_T1 | -4.8595 | -6.5882 | - | - | - | -
Line | 775088977 | - | _775088977_ACLS | _775088977_ACLS_T0 | -23.5843 | -7.7852 | - | - | - | -
Line | 775088977 | - | _775088977_ACLS | _775088977_ACLS_T1 | 23.73 | 7.032 | - | - | - | -
Line | 1873319930 | - | _1873319930_ACLS | _1873319930_ACLS_T0 | 0.206 | 0.137 | - | - | - | -
Line | 1873319930 | - | _1873319930_ACLS | _1873319930_ACLS_T1 | -0.206 | -0.1532 | - | - | - | -
Line | 1874915221 | - | _1874915221_ACLS | _1874915221_ACLS_T0 | 12.4068 | 2.1437 | - | - | - | -
Line | 1874915221 | - | _1874915221_ACLS | _1874915221_ACLS_T1 | -12.345 | -2.235 | - | - | - | -
Line | 2102664514 | - | _2102664514_ACLS | _2102664514_ACLS_T0 | -35.8961 | -4.6702 | - | - | - | -
Line | 2102664514 | - | _2102664514_ACLS | _2102664514_ACLS_T1 | 36.1721 | 5.648 | - | - | - | -
Line | 448701803 | - | _448701803_ACLS | _448701803_ACLS_T0 | 0 | 0 | - | - | - | -
Line | 448701803 | - | _448701803_ACLS | _448701803_ACLS_T1 | 0 | 0 | - | - | - | -
Line | 1537603954 | - | _1537603954_ACLS | _1537603954_ACLS_T0 | 2.0569 | 0.47386 | - | - | - | -
Line | 1537603954 | - | _1537603954_ACLS | _1537603954_ACLS_T1 | -2.0548 | -0.59701 | - | - | - | -
Line | 1554777385 | - | _1554777385_ACLS | _1554777385_ACLS_T0 | 313.4719 | 117.3306 | - | - | - | -
Line | 1554777385 | - | _1554777385_ACLS | _1554777385_ACLS_T1 | -312.9216 | -128.2459 | - | - | - | -
Line | 1700192329 | - | _1700192329_ACLS | _1700192329_ACLS_T0 | 22.0247 | -0.97388 | - | - | - | -
Line | 1700192329 | - | _1700192329_ACLS | _1700192329_ACLS_T1 | -21.6243 | 2.1757 | - | - | - | -
Line | 901833045 | - | _901833045_ACLS | _901833045_ACLS_T0 | 14.8139 | 4.6119 | - | - | - | -
Line | 901833045 | - | _901833045_ACLS | _901833045_ACLS_T1 | -14.7699 | -4.5551 | - | - | - | -
Line | 1033696709 | - | _1033696709_ACLS | _1033696709_ACLS_T0 | 525.9151 | 193.982 | - | - | - | -
Line | 1033696709 | - | _1033696709_ACLS | _1033696709_ACLS_T1 | -525.3636 | -196.4475 | - | - | - | -
Line | 309433477 | - | _309433477_ACLS | _309433477_ACLS_T0 | -1.5127 | -9.1288 | - | - | - | -
Line | 309433477 | - | _309433477_ACLS | _309433477_ACLS_T1 | 1.529 | 8.8949 | - | - | - | -
Line | 967032066 | - | _967032066_ACLS | _967032066_ACLS_T0 | 46.6862 | 8.4563 | - | - | - | -
Line | 967032066 | - | _967032066_ACLS | _967032066_ACLS_T1 | -46.665 | -9.808 | - | - | - | -
Line | 1911348120 | - | _1911348120_ACLS | _1911348120_ACLS_T0 | 37.0792 | 6.782 | - | - | - | -
Line | 1911348120 | - | _1911348120_ACLS | _1911348120_ACLS_T1 | -37.024 | -7.7395 | - | - | - | -
Line | 634145624 | - | _634145624_ACLS | _634145624_ACLS_T0 | 7.8683 | 2.0324 | - | - | - | -
Line | 634145624 | - | _634145624_ACLS | _634145624_ACLS_T1 | -7.8657 | -3.3673 | - | - | - | -
Line | 1069806628 | - | _1069806628_ACLS | _1069806628_ACLS_T0 | -30.5504 | -4.478 | - | - | - | -
Line | 1069806628 | - | _1069806628_ACLS | _1069806628_ACLS_T1 | 30.5853 | -0.87301 | - | - | - | -
Line | 1715952173 | - | _1715952173_ACLS | _1715952173_ACLS_T0 | 15.8219 | -3.0726 | - | - | - | -
Line | 1715952173 | - | _1715952173_ACLS | _1715952173_ACLS_T1 | -15.721 | 2.9541 | - | - | - | -
Line | 1926594315 | - | _1926594315_ACLS | _1926594315_ACLS_T0 | 7.3494 | -0.30924 | - | - | - | -
Line | 1926594315 | - | _1926594315_ACLS | _1926594315_ACLS_T1 | -7.3253 | -0.15868 | - | - | - | -
Line | 416160112 | - | _416160112_ACLS | _416160112_ACLS_T0 | 13.2642 | -0.6275 | - | - | - | -
Line | 416160112 | - | _416160112_ACLS | _416160112_ACLS_T1 | -13.2377 | 0.65741 | - | - | - | -
Line | 1380491031 | - | _1380491031_ACLS | _1380491031_ACLS_T0 | 0 | 0 | - | - | - | -
Line | 1380491031 | - | _1380491031_ACLS | _1380491031_ACLS_T1 | 0 | 0 | - | - | - | -
Line | 1108448921 | - | _1108448921_ACLS | _1108448921_ACLS_T0 | -17.8708 | 2.8311 | - | - | - | -
Line | 1108448921 | - | _1108448921_ACLS | _1108448921_ACLS_T1 | 17.9341 | -2.6404 | - | - | - | -
Line | 2015182666 | - | _2015182666_ACLS | _2015182666_ACLS_T0 | -7.302 | -1.79 | - | - | - | -
Line | 2015182666 | - | _2015182666_ACLS | _2015182666_ACLS_T1 | 7.3026 | 1.1794 | - | - | - | -
Line | 5667706 | - | _5667706_ACLS | _5667706_ACLS_T0 | -5.593 | 1.97 | - | - | - | -
Line | 5667706 | - | _5667706_ACLS | _5667706_ACLS_T1 | 5.5934 | -1.986 | - | - | - | -
Line | 966460262 | - | _966460262_ACLS | _966460262_ACLS_T0 | -5.805 | 1.117 | - | - | - | -
Line | 966460262 | - | _966460262_ACLS | _966460262_ACLS_T1 | 5.8155 | -1.5562 | - | - | - | -
Line | 2023329879 | - | _2023329879_ACLS | _2023329879_ACLS_T0 | 10.0992 | 9.9255 | - | - | - | -
Line | 2023329879 | - | _2023329879_ACLS | _2023329879_ACLS_T1 | -9.906 | -9.7631 | - | - | - | -
Line | 1815821788 | - | _1815821788_ACLS | _1815821788_ACLS_T0 | 0 | 0 | - | - | - | -
Line | 1815821788 | - | _1815821788_ACLS | _1815821788_ACLS_T1 | 0.000451 | -7.1475 | - | - | - | -
Line | 1698283417 | - | _1698283417_ACLS | _1698283417_ACLS_T0 | 127.2088 | -31.8671 | - | - | - | -
Line | 1698283417 | - | _1698283417_ACLS | _1698283417_ACLS_T1 | -126.8136 | 31.1445 | - | - | - | -
Line | 590210719 | - | _590210719_ACLS | _590210719_ACLS_T0 | -5.295 | -3.418 | - | - | - | -
Line | 590210719 | - | _590210719_ACLS | _590210719_ACLS_T1 | 5.2978 | 3.4029 | - | - | - | -
Line | 212811962 | - | _212811962_ACLS | _212811962_ACLS_T0 | -22.8508 | -5.3406 | - | - | - | -
Line | 212811962 | - | _212811962_ACLS | _212811962_ACLS_T1 | 23.0235 | 5.7394 | - | - | - | -
Line | 797905554 | - | _797905554_ACLS | _797905554_ACLS_T0 | -13.715 | -4.9137 | - | - | - | -
Line | 797905554 | - | _797905554_ACLS | _797905554_ACLS_T1 | 13.7293 | 4.608 | - | - | - | -
Line | 127874427 | - | _127874427_ACLS | _127874427_ACLS_T0 | 0 | 0 | - | - | - | -
Line | 127874427 | - | _127874427_ACLS | _127874427_ACLS_T1 | 0 | 0 | - | - | - | -
Line | 1529978294 | - | _1529978294_ACLS | _1529978294_ACLS_T0 | -14.7425 | -0.088979 | - | - | - | -
Line | 1529978294 | - | _1529978294_ACLS | _1529978294_ACLS_T1 | 14.7807 | 0.12991 | - | - | - | -
Line | 1047176059 | - | _1047176059_ACLS | _1047176059_ACLS_T0 | 44.9547 | 9.4935 | - | - | - | -
Line | 1047176059 | - | _1047176059_ACLS | _1047176059_ACLS_T1 | -44.952 | -17.41 | - | - | - | -
Line | 165367457 | - | _165367457_ACLS | _165367457_ACLS_T0 | 22.6085 | 2.8633 | - | - | - | -
Line | 165367457 | - | _165367457_ACLS | _165367457_ACLS_T1 | -22.5437 | -2.9672 | - | - | - | -
Line | 1667264086 | - | _1667264086_ACLS | _1667264086_ACLS_T0 | -16.3226 | 2.5138 | - | - | - | -
Line | 1667264086 | - | _1667264086_ACLS | _1667264086_ACLS_T1 | 16.3634 | -14.7781 | - | - | - | -
Line | 2103688452 | - | _2103688452_ACLS | _2103688452_ACLS_T0 | 21.0535 | 8.3235 | - | - | - | -
Line | 2103688452 | - | _2103688452_ACLS | _2103688452_ACLS_T1 | -20.9273 | -9.7642 | - | - | - | -
Line | 1433441581 | - | _1433441581_ACLS | _1433441581_ACLS_T0 | -12.5177 | -2.9653 | - | - | - | -
Line | 1433441581 | - | _1433441581_ACLS | _1433441581_ACLS_T1 | 12.6319 | 3.0911 | - | - | - | -
Line | 684780076 | - | _684780076_ACLS | _684780076_ACLS_T0 | -99.9478 | -21.4829 | - | - | - | -
Line | 684780076 | - | _684780076_ACLS | _684780076_ACLS_T1 | 100.0282 | 17.3756 | - | - | - | -
Line | 795065478 | - | _795065478_ACLS | _795065478_ACLS_T0 | -15.0496 | -2.2519 | - | - | - | -
Line | 795065478 | - | _795065478_ACLS | _795065478_ACLS_T1 | 15.0949 | 2.3351 | - | - | - | -
Line | 1211849112 | - | _1211849112_ACLS | _1211849112_ACLS_T0 | -1.0001 | -0.99924 | - | - | - | -
Line | 1211849112 | - | _1211849112_ACLS | _1211849112_ACLS_T1 | 1.0004 | 0.99981 | - | - | - | -
Line | 520417094 | - | _520417094_ACLS | _520417094_ACLS_T0 | 11.0475 | -3.0385 | - | - | - | -
Line | 520417094 | - | _520417094_ACLS | _520417094_ACLS_T1 | -11.037 | 1.8229 | - | - | - | -
Line | 1634070985 | - | _1634070985_ACLS | _1634070985_ACLS_T0 | 19.9999 | 1.0136 | - | - | - | -
Line | 1634070985 | - | _1634070985_ACLS | _1634070985_ACLS_T1 | -19.982 | -5.758 | - | - | - | -
Line | 442393813 | - | _442393813_ACLS | _442393813_ACLS_T0 | 0 | 0.009026 | - | - | - | -
Line | 442393813 | - | _442393813_ACLS | _442393813_ACLS_T1 | 0 | -0.027077 | - | - | - | -
Line | 785885688 | - | _785885688_ACLS | _785885688_ACLS_T0 | 27.5845 | 9.5834 | - | - | - | -
Line | 785885688 | - | _785885688_ACLS | _785885688_ACLS_T1 | -27.5637 | -13.0719 | - | - | - | -
Line | 104613524 | - | _104613524_ACLS | _104613524_ACLS_T0 | -48.4948 | 6.4635 | - | - | - | -
Line | 104613524 | - | _104613524_ACLS | _104613524_ACLS_T1 | 48.4986 | -6.4566 | - | - | - | -
Line | 1526011851 | - | _1526011851_ACLS | _1526011851_ACLS_T0 | 3.8469 | -0.73565 | - | - | - | -
Line | 1526011851 | - | _1526011851_ACLS | _1526011851_ACLS_T1 | -3.8438 | 0.45049 | - | - | - | -
Line | 1665491534 | - | _1665491534_ACLS | _1665491534_ACLS_T0 | 3.8227 | -0.050694 | - | - | - | -
Line | 1665491534 | - | _1665491534_ACLS | _1665491534_ACLS_T1 | -3.8224 | -2.8651 | - | - | - | -
Line | 671688235 | - | _671688235_ACLS | _671688235_ACLS_T0 | -61.4842 | 9.8096 | - | - | - | -
Line | 671688235 | - | _671688235_ACLS | _671688235_ACLS_T1 | 61.5555 | -11.93 | - | - | - | -
Line | 876281869 | - | _876281869_ACLS | _876281869_ACLS_T0 | -6.3457 | 4.1424 | - | - | - | -
Line | 876281869 | - | _876281869_ACLS | _876281869_ACLS_T1 | 6.4114 | -4.2801 | - | - | - | -
Line | 1404846441 | - | _1404846441_ACLS | _1404846441_ACLS_T0 | -43.5081 | -0.31476 | - | - | - | -
Line | 1404846441 | - | _1404846441_ACLS | _1404846441_ACLS_T1 | 44.0021 | 1.2492 | - | - | - | -
Line | 1393522735 | - | _1393522735_ACLS | _1393522735_ACLS_T0 | 0.000593 | -19.0815 | - | - | - | -
Line | 1393522735 | - | _1393522735_ACLS | _1393522735_ACLS_T1 | -0.00022 | -0.003067 | - | - | - | -
Line | 1374341244 | - | _1374341244_ACLS | _1374341244_ACLS_T0 | 16.7599 | -5.2612 | - | - | - | -
Line | 1374341244 | - | _1374341244_ACLS | _1374341244_ACLS_T1 | -16.648 | 5.0528 | - | - | - | -
Line | 2086643599 | - | _2086643599_ACLS | _2086643599_ACLS_T0 | 9.9572 | 4.3637 | - | - | - | -
Line | 2086643599 | - | _2086643599_ACLS | _2086643599_ACLS_T1 | -9.9012 | -4.357 | - | - | - | -
Line | 1263409530 | - | _1263409530_ACLS | _1263409530_ACLS_T0 | 14.7606 | 1.6485 | - | - | - | -
Line | 1263409530 | - | _1263409530_ACLS | _1263409530_ACLS_T1 | -14.7565 | -1.6559 | - | - | - | -
Line | 359795106 | - | _359795106_ACLS | _359795106_ACLS_T0 | -4.4e-05 | 0.22724 | - | - | - | -
Line | 359795106 | - | _359795106_ACLS | _359795106_ACLS_T1 | 7.1e-05 | -0.31282 | - | - | - | -
Line | 868292854 | - | _868292854_ACLS | _868292854_ACLS_T0 | -31.2904 | -0.89276 | - | - | - | -
Line | 868292854 | - | _868292854_ACLS | _868292854_ACLS_T1 | 31.3937 | 1.0488 | - | - | - | -
Line | 644676956 | - | _644676956_ACLS | _644676956_ACLS_T0 | -7.0655 | -1.4997 | - | - | - | -
Line | 644676956 | - | _644676956_ACLS | _644676956_ACLS_T1 | 7.0705 | -0.87397 | - | - | - | -
Line | 1417682340 | - | _1417682340_ACLS | _1417682340_ACLS_T0 | -5.4114 | 5.5322 | - | - | - | -
Line | 1417682340 | - | _1417682340_ACLS | _1417682340_ACLS_T1 | 5.4424 | -5.6485 | - | - | - | -
Line | 1180914321 | - | _1180914321_ACLS | _1180914321_ACLS_T0 | -41.6672 | -19.4342 | - | - | - | -
Line | 1180914321 | - | _1180914321_ACLS | _1180914321_ACLS_T1 | 41.6713 | -2.0262 | - | - | - | -
Line | 1844101734 | - | _1844101734_ACLS | _1844101734_ACLS_T0 | 179.3898 | -16.8128 | - | - | - | -
Line | 1844101734 | - | _1844101734_ACLS | _1844101734_ACLS_T1 | -177.92 | 18.9613 | - | - | - | -
Line | 920062052 | - | _920062052_ACLS | _920062052_ACLS_T0 | -12.4156 | 16.9472 | - | - | - | -
Line | 920062052 | - | _920062052_ACLS | _920062052_ACLS_T1 | 12.4589 | -16.9758 | - | - | - | -
Line | 1905301658 | - | _1905301658_ACLS | _1905301658_ACLS_T0 | 17.7822 | 0.26223 | - | - | - | -
Line | 1905301658 | - | _1905301658_ACLS | _1905301658_ACLS_T1 | -17.7822 | -0.25898 | - | - | - | -
Line | 534450404 | - | _534450404_ACLS | _534450404_ACLS_T0 | 9.9411 | 8.0461 | - | - | - | -
Line | 534450404 | - | _534450404_ACLS | _534450404_ACLS_T1 | -9.8647 | -8.0034 | - | - | - | -
Line | 1421287302 | - | _1421287302_ACLS | _1421287302_ACLS_T0 | 132.2618 | 36.1296 | - | - | - | -
Line | 1421287302 | - | _1421287302_ACLS | _1421287302_ACLS_T1 | -131.6777 | -36.5284 | - | - | - | -
Line | 1165186284 | - | _1165186284_ACLS | _1165186284_ACLS_T0 | 0.6085 | -2.4745 | - | - | - | -
Line | 1165186284 | - | _1165186284_ACLS | _1165186284_ACLS_T1 | -0.60657 | 1.937 | - | - | - | -
Line | 2069885564 | - | _2069885564_ACLS | _2069885564_ACLS_T0 | 16.9257 | 8.2515 | - | - | - | -
Line | 2069885564 | - | _2069885564_ACLS | _2069885564_ACLS_T1 | -16.9257 | -8.2478 | - | - | - | -
Line | 1521714852 | - | _1521714852_ACLS | _1521714852_ACLS_T0 | -7.6947 | -0.86764 | - | - | - | -
Line | 1521714852 | - | _1521714852_ACLS | _1521714852_ACLS_T1 | 7.7019 | 0.85185 | - | - | - | -
Line | 521236424 | - | _521236424_ACLS | _521236424_ACLS_T0 | -282.1664 | 50.1737 | - | - | - | -
Line | 521236424 | - | _521236424_ACLS | _521236424_ACLS_T1 | 282.6091 | -63.091 | - | - | - | -
Line | 1697963919 | - | _1697963919_ACLS | _1697963919_ACLS_T0 | -328.3951 | 18.9387 | - | - | - | -
Line | 1697963919 | - | _1697963919_ACLS | _1697963919_ACLS_T1 | 328.9513 | -41.9631 | - | - | - | -
Line | 633934315 | - | _633934315_ACLS | _633934315_ACLS_T0 | 6.6567 | 1.2455 | - | - | - | -
Line | 633934315 | - | _633934315_ACLS | _633934315_ACLS_T1 | -6.6455 | -1.4619 | - | - | - | -
Line | 1771722944 | - | _1771722944_ACLS | _1771722944_ACLS_T0 | -548.9592 | -111.1713 | - | - | - | -
Line | 1771722944 | - | _1771722944_ACLS | _1771722944_ACLS_T1 | 549.178 | 113.239 | - | - | - | -
Line | 1933287136 | - | _1933287136_ACLS | _1933287136_ACLS_T0 | 21.7234 | 7.9531 | - | - | - | -
Line | 1933287136 | - | _1933287136_ACLS | _1933287136_ACLS_T1 | -21.6768 | -8.5114 | - | - | - | -
Line | 2091776550 | - | _2091776550_ACLS | _2091776550_ACLS_T0 | -8.5079 | 2.1653 | - | - | - | -
Line | 2091776550 | - | _2091776550_ACLS | _2091776550_ACLS_T1 | 8.5089 | -2.1626 | - | - | - | -
Line | 215707011 | - | _215707011_ACLS | _215707011_ACLS_T0 | 0 | 0 | - | - | - | -
Line | 215707011 | - | _215707011_ACLS | _215707011_ACLS_T1 | 0 | -0.008066 | - | - | - | -
Line | 853181725 | - | _853181725_ACLS | _853181725_ACLS_T0 | -2.6489 | 1.1277 | - | - | - | -
Line | 853181725 | - | _853181725_ACLS | _853181725_ACLS_T1 | 2.6515 | -1.2289 | - | - | - | -
Line | 11992461 | - | _11992461_ACLS | _11992461_ACLS_T0 | -1.9954 | 0.016564 | - | - | - | -
Line | 11992461 | - | _11992461_ACLS | _11992461_ACLS_T1 | 1.9956 | -0.031899 | - | - | - | -
Line | 816430542 | - | _816430542_ACLS | _816430542_ACLS_T0 | -25.7054 | -4.4795 | - | - | - | -
Line | 816430542 | - | _816430542_ACLS | _816430542_ACLS_T1 | 25.8345 | 4.5546 | - | - | - | -
Line | 408303465 | - | _408303465_ACLS | _408303465_ACLS_T0 | -10.997 | -2.995 | - | - | - | -
Line | 408303465 | - | _408303465_ACLS | _408303465_ACLS_T1 | 10.9999 | 3.0004 | - | - | - | -
Line | 421094771 | - | _421094771_ACLS | _421094771_ACLS_T0 | 11.5197 | 1.8039 | - | - | - | -
Line | 421094771 | - | _421094771_ACLS | _421094771_ACLS_T1 | -11.4969 | -2.2916 | - | - | - | -
Line | 1366788401 | - | _1366788401_ACLS | _1366788401_ACLS_T0 | 0 | 0 | - | - | - | -
Line | 1366788401 | - | _1366788401_ACLS | _1366788401_ACLS_T1 | 0 | -0.11348 | - | - | - | -
Line | 1744793491 | - | _1744793491_ACLS | _1744793491_ACLS_T0 | 413.2779 | 4.8943 | - | - | - | -
Line | 1744793491 | - | _1744793491_ACLS | _1744793491_ACLS_T1 | -413.1787 | -3.4214 | - | - | - | -
Line | 819396648 | - | _819396648_ACLS | _819396648_ACLS_T0 | -29.4882 | 2.0775 | - | - | - | -
Line | 819396648 | - | _819396648_ACLS | _819396648_ACLS_T1 | 29.5115 | -6.0236 | - | - | - | -
Line | 984458255 | - | _984458255_ACLS | _984458255_ACLS_T0 | -2 | -1.071 | - | - | - | -
Line | 984458255 | - | _984458255_ACLS | _984458255_ACLS_T1 | 2.0003 | -0.000304 | - | - | - | -
Line | 2110971293 | - | _2110971293_ACLS | _2110971293_ACLS_T0 | 28.0535 | 5.0639 | - | - | - | -
Line | 2110971293 | - | _2110971293_ACLS | _2110971293_ACLS_T1 | -27.7 | -4.7443 | - | - | - | -
Line | 1354404652 | - | _1354404652_ACLS | _1354404652_ACLS_T0 | -23.3149 | -0.58216 | - | - | - | -
Line | 1354404652 | - | _1354404652_ACLS | _1354404652_ACLS_T1 | 23.3199 | 0.59716 | - | - | - | -
Line | 722687005 | - | _722687005_ACLS | _722687005_ACLS_T0 | -5.139 | 0.534 | - | - | - | -
Line | 722687005 | - | _722687005_ACLS | _722687005_ACLS_T1 | 5.1392 | -0.53344 | - | - | - | -
Line | 736481599 | - | _736481599_ACLS | _736481599_ACLS_T0 | -6.7038 | -1.9153 | - | - | - | -
Line | 736481599 | - | _736481599_ACLS | _736481599_ACLS_T1 | 6.7074 | 1.044 | - | - | - | -
Line | 1178930617 | - | _1178930617_ACLS | _1178930617_ACLS_T0 | -87.8202 | -9.6604 | - | - | - | -
Line | 1178930617 | - | _1178930617_ACLS | _1178930617_ACLS_T1 | 87.8671 | 9.063 | - | - | - | -
Line | 2034877577 | - | _2034877577_ACLS | _2034877577_ACLS_T0 | -12.0174 | -1.4016 | - | - | - | -
Line | 2034877577 | - | _2034877577_ACLS | _2034877577_ACLS_T1 | 12.129 | 1.439 | - | - | - | -
Line | 1403192947 | - | _1403192947_ACLS | _1403192947_ACLS_T0 | 855.96 | 48.6986 | - | - | - | -
Line | 1403192947 | - | _1403192947_ACLS | _1403192947_ACLS_T1 | -855.872 | -48.0899 | - | - | - | -
Line | 1270864082 | - | _1270864082_ACLS | _1270864082_ACLS_T0 | -11.483 | -10.219 | - | - | - | -
Line | 1270864082 | - | _1270864082_ACLS | _1270864082_ACLS_T1 | 11.6167 | 10.3618 | - | - | - | -
Line | 204688887 | - | _204688887_ACLS | _204688887_ACLS_T0 | 25.2984 | 13.1819 | - | - | - | -
Line | 204688887 | - | _204688887_ACLS | _204688887_ACLS_T1 | -25.2722 | -13.1053 | - | - | - | -
Line | 1702555394 | - | _1702555394_ACLS | _1702555394_ACLS_T0 | -17.726 | -0.95212 | - | - | - | -
Line | 1702555394 | - | _1702555394_ACLS | _1702555394_ACLS_T1 | 17.8315 | -1.0972 | - | - | - | -
Line | 1836602273 | - | _1836602273_ACLS | _1836602273_ACLS_T0 | -6.5451 | -0.82372 | - | - | - | -
Line | 1836602273 | - | _1836602273_ACLS | _1836602273_ACLS_T1 | 6.5594 | 0.34787 | - | - | - | -
Line | 157013960 | - | _157013960_ACLS | _157013960_ACLS_T0 | -6.79 | -1.769 | - | - | - | -
Line | 157013960 | - | _157013960_ACLS | _157013960_ACLS_T1 | 6.7952 | 1.6251 | - | - | - | -
Line | 446471198 | - | _446471198_ACLS | _446471198_ACLS_T0 | 183.4942 | -59.8782 | - | - | - | -
Line | 446471198 | - | _446471198_ACLS | _446471198_ACLS_T1 | -183.4345 | -13.0346 | - | - | - | -
Line | 691736818 | - | _691736818_ACLS | _691736818_ACLS_T0 | -8.2451 | 0.062149 | - | - | - | -
Line | 691736818 | - | _691736818_ACLS | _691736818_ACLS_T1 | 8.2585 | -0.62806 | - | - | - | -
Line | 1268847780 | - | _1268847780_ACLS | _1268847780_ACLS_T0 | 0 | 0 | - | - | - | -
Line | 1268847780 | - | _1268847780_ACLS | _1268847780_ACLS_T1 | 0 | 0 | - | - | - | -
Line | 267714118 | - | _267714118_ACLS | _267714118_ACLS_T0 | -16.43 | -2.237 | - | - | - | -
Line | 267714118 | - | _267714118_ACLS | _267714118_ACLS_T1 | 16.4303 | 0.63555 | - | - | - | -
Line | 484725589 | - | _484725589_ACLS | _484725589_ACLS_T0 | 0 | 0 | - | - | - | -
Line | 484725589 | - | _484725589_ACLS | _484725589_ACLS_T1 | 3e-06 | -0.24682 | - | - | - | -
Line | 549030022 | - | _549030022_ACLS | _549030022_ACLS_T0 | 2.6762 | 3.8823 | - | - | - | -
Line | 549030022 | - | _549030022_ACLS | _549030022_ACLS_T1 | -2.667 | -3.8589 | - | - | - | -
Line | 177430735 | - | _177430735_ACLS | _177430735_ACLS_T0 | -7.294 | -2.035 | - | - | - | -
Line | 177430735 | - | _177430735_ACLS | _177430735_ACLS_T1 | 7.294 | 1.0251 | - | - | - | -
Line | 670463731 | - | _670463731_ACLS | _670463731_ACLS_T0 | -17.988 | -1.354 | - | - | - | -
Line | 670463731 | - | _670463731_ACLS | _670463731_ACLS_T1 | 17.9993 | 0.001113 | - | - | - | -
Line | 1607306888 | - | _1607306888_ACLS | _1607306888_ACLS_T0 | 25.0228 | 6.6615 | - | - | - | -
Line | 1607306888 | - | _1607306888_ACLS | _1607306888_ACLS_T1 | -24.958 | -6.333 | - | - | - | -
Line | 2000941972 | - | _2000941972_ACLS | _2000941972_ACLS_T0 | 12.5961 | 2.2163 | - | - | - | -
Line | 2000941972 | - | _2000941972_ACLS | _2000941972_ACLS_T1 | -12.5942 | -3.77 | - | - | - | -
Line | 2089182896 | - | _2089182896_ACLS | _2089182896_ACLS_T0 | -34.352 | -7.855 | - | - | - | -
Line | 2089182896 | - | _2089182896_ACLS | _2089182896_ACLS_T1 | 34.3522 | 7.7414 | - | - | - | -
Line | 1304457885 | - | _1304457885_ACLS | _1304457885_ACLS_T0 | -6.998 | -1.065 | - | - | - | -
Line | 1304457885 | - | _1304457885_ACLS | _1304457885_ACLS_T1 | 6.9996 | -1.9997 | - | - | - | -
Line | 991855421 | - | _991855421_ACLS | _991855421_ACLS_T0 | 180.6507 | -78.3391 | - | - | - | -
Line | 991855421 | - | _991855421_ACLS | _991855421_ACLS_T1 | -179.0651 | -7.0242 | - | - | - | -
Line | 1784264682 | - | _1784264682_ACLS | _1784264682_ACLS_T0 | 0 | 0 | - | - | - | -
Line | 1784264682 | - | _1784264682_ACLS | _1784264682_ACLS_T1 | 1e-06 | -0.13752 | - | - | - | -
Line | 468889849 | - | _468889849_ACLS | _468889849_ACLS_T0 | -3.8808 | -1.0575 | - | - | - | -
Line | 468889849 | - | _468889849_ACLS | _468889849_ACLS_T1 | 3.8811 | 1.0422 | - | - | - | -
Line | 1710849502 | - | _1710849502_ACLS | _1710849502_ACLS_T0 | -27.328 | -9.224 | - | - | - | -
Line | 1710849502 | - | _1710849502_ACLS | _1710849502_ACLS_T1 | 27.3297 | -15.0591 | - | - | - | -
Line | 1265359924 | - | _1265359924_ACLS | _1265359924_ACLS_T0 | 0 | 0 | - | - | - | -
Line | 1265359924 | - | _1265359924_ACLS | _1265359924_ACLS_T1 | 0 | -0.017139 | - | - | - | -
Line | 1292108528 | - | _1292108528_ACLS | _1292108528_ACLS_T0 | -102.1425 | -13.9525 | - | - | - | -
Line | 1292108528 | - | _1292108528_ACLS | _1292108528_ACLS_T1 | 102.2566 | -22.2019 | - | - | - | -
Line | 437126062 | - | _437126062_ACLS | _437126062_ACLS_T0 | -6.571 | -1.594 | - | - | - | -
Line | 437126062 | - | _437126062_ACLS | _437126062_ACLS_T1 | 6.5711 | 1.5942 | - | - | - | -
Line | 1505308004 | - | _1505308004_ACLS | _1505308004_ACLS_T0 | -10.6237 | -4.343 | - | - | - | -
Line | 1505308004 | - | _1505308004_ACLS | _1505308004_ACLS_T1 | 10.7237 | 4.4034 | - | - | - | -
Line | 2010897208 | - | _2010897208_ACLS | _2010897208_ACLS_T0 | 45.5388 | 8.0903 | - | - | - | -
Line | 2010897208 | - | _2010897208_ACLS | _2010897208_ACLS_T1 | -45.1908 | -6.9515 | - | - | - | -
Line | 816108694 | - | _816108694_ACLS | _816108694_ACLS_T0 | 0 | 0 | - | - | - | -
Line | 816108694 | - | _816108694_ACLS | _816108694_ACLS_T1 | 9e-06 | -0.30838 | - | - | - | -
Line | 1564692581 | - | _1564692581_ACLS | _1564692581_ACLS_T0 | -44.7085 | -10.0454 | - | - | - | -
Line | 1564692581 | - | _1564692581_ACLS | _1564692581_ACLS_T1 | 44.7477 | 8.1644 | - | - | - | -
Line | 474955132 | - | _474955132_ACLS | _474955132_ACLS_T0 | 1e-05 | -0.27494 | - | - | - | -
Line | 474955132 | - | _474955132_ACLS | _474955132_ACLS_T1 | 0 | 0 | - | - | - | -
Line | 1107903016 | - | _1107903016_ACLS | _1107903016_ACLS_T0 | 1.613 | -2.096 | - | - | - | -
Line | 1107903016 | - | _1107903016_ACLS | _1107903016_ACLS_T1 | -1.6129 | 2.0779 | - | - | - | -
Line | 1075669376 | - | _1075669376_ACLS | _1075669376_ACLS_T0 | -3.7037 | 5.4536 | - | - | - | -
Line | 1075669376 | - | _1075669376_ACLS | _1075669376_ACLS_T1 | 3.7189 | -5.6257 | - | - | - | -
Line | 2146501177 | - | _2146501177_ACLS | _2146501177_ACLS_T0 | -119.886 | -18.048 | - | - | - | -
Line | 2146501177 | - | _2146501177_ACLS | _2146501177_ACLS_T1 | 119.9414 | 17.8311 | - | - | - | -
Line | 494406507 | - | _494406507_ACLS | _494406507_ACLS_T0 | -115.0918 | -13.8817 | - | - | - | -
Line | 494406507 | - | _494406507_ACLS | _494406507_ACLS_T1 | 115.7461 | 10.9605 | - | - | - | -
Line | 719163516 | - | _719163516_ACLS | _719163516_ACLS_T0 | 0 | 0 | - | - | - | -
Line | 719163516 | - | _719163516_ACLS | _719163516_ACLS_T1 | 1.1e-05 | -1.059 | - | - | - | -
Line | 1854240573 | - | _1854240573_ACLS | _1854240573_ACLS_T0 | 0 | 0 | - | - | - | -
Line | 1854240573 | - | _1854240573_ACLS | _1854240573_ACLS_T1 | 8e-06 | -0.2066 | - | - | - | -
Line | 35331627 | - | _35331627_ACLS | _35331627_ACLS_T0 | -15.4215 | -7.7406 | - | - | - | -
Line | 35331627 | - | _35331627_ACLS | _35331627_ACLS_T1 | 15.5256 | 8.006 | - | - | - | -
Line | 2092886829 | - | _2092886829_ACLS | _2092886829_ACLS_T0 | -1.1669 | 3.42 | - | - | - | -
Line | 2092886829 | - | _2092886829_ACLS | _2092886829_ACLS_T1 | 1.1736 | -4.0338 | - | - | - | -
Line | 609538293 | - | _609538293_ACLS | _609538293_ACLS_T0 | 60.1946 | -3.5995 | - | - | - | -
Line | 609538293 | - | _609538293_ACLS | _609538293_ACLS_T1 | -60.055 | -1.3652 | - | - | - | -
Line | 1237968605 | - | _1237968605_ACLS | _1237968605_ACLS_T0 | 0.675 | -1.291 | - | - | - | -
Line | 1237968605 | - | _1237968605_ACLS | _1237968605_ACLS_T1 | -0.67436 | -0.58463 | - | - | - | -
Line | 199690035 | - | _199690035_ACLS | _199690035_ACLS_T0 | 18.7562 | -1.7642 | - | - | - | -
Line | 199690035 | - | _199690035_ACLS | _199690035_ACLS_T1 | -18.4805 | 2.2822 | - | - | - | -
Line | 417108148 | - | _417108148_ACLS | _417108148_ACLS_T0 | -1.884 | 1.342 | - | - | - | -
Line | 417108148 | - | _417108148_ACLS | _417108148_ACLS_T1 | 1.884 | -1.342 | - | - | - | -
Line | 1896059100 | - | _1896059100_ACLS | _1896059100_ACLS_T0 | -15.1351 | 1.3577 | - | - | - | -
Line | 1896059100 | - | _1896059100_ACLS | _1896059100_ACLS_T1 | 15.1643 | -1.3143 | - | - | - | -
Line | 1380323392 | - | _1380323392_ACLS | _1380323392_ACLS_T0 | 0 | 0 | - | - | - | -
Line | 1380323392 | - | _1380323392_ACLS | _1380323392_ACLS_T1 | 0 | 0 | - | - | - | -
Line | 543499409 | - | _543499409_ACLS | _543499409_ACLS_T0 | 33.6908 | 9.2267 | - | - | - | -
Line | 543499409 | - | _543499409_ACLS | _543499409_ACLS_T1 | -33.6153 | -20.5906 | - | - | - | -
Line | 200502183 | - | _200502183_ACLS | _200502183_ACLS_T0 | 8.2951 | -5.4241 | - | - | - | -
Line | 200502183 | - | _200502183_ACLS | _200502183_ACLS_T1 | -8.2466 | 5.4036 | - | - | - | -
Line | 116400318 | - | _116400318_ACLS | _116400318_ACLS_T0 | 623.2897 | 12.1822 | - | - | - | -
Line | 116400318 | - | _116400318_ACLS | _116400318_ACLS_T1 | -620.8515 | -9.2344 | - | - | - | -
Line | 2005030117 | - | _2005030117_ACLS | _2005030117_ACLS_T0 | -2.2615 | -3.7738 | - | - | - | -
Line | 2005030117 | - | _2005030117_ACLS | _2005030117_ACLS_T1 | 2.2676 | 3.694 | - | - | - | -
Line | 776849776 | - | _776849776_ACLS | _776849776_ACLS_T0 | -12.9616 | -3.4103 | - | - | - | -
Line | 776849776 | - | _776849776_ACLS | _776849776_ACLS_T1 | 12.9784 | 1.8611 | - | - | - | -
Line | 1638126245 | - | _1638126245_ACLS | _1638126245_ACLS_T0 | -16.4314 | 11.3205 | - | - | - | -
Line | 1638126245 | - | _1638126245_ACLS | _1638126245_ACLS_T1 | 16.5704 | -11.1189 | - | - | - | -
Line | 660296016 | - | _660296016_ACLS | _660296016_ACLS_T0 | -21.574 | -16.932 | - | - | - | -
Line | 660296016 | - | _660296016_ACLS | _660296016_ACLS_T1 | 21.5807 | 15.5131 | - | - | - | -
Line | 2002118928 | - | _2002118928_ACLS | _2002118928_ACLS_T0 | 0 | 0 | - | - | - | -
Line | 2002118928 | - | _2002118928_ACLS | _2002118928_ACLS_T1 | 5e-06 | -0.17512 | - | - | - | -
Line | 637810633 | - | _637810633_ACLS | _637810633_ACLS_T0 | 0 | 0 | - | - | - | -
Line | 637810633 | - | _637810633_ACLS | _637810633_ACLS_T1 | 0 | 0 | - | - | - | -
Line | 768833833 | - | _768833833_ACLS | _768833833_ACLS_T0 | -9.9623 | -6.7553 | - | - | - | -
Line | 768833833 | - | _768833833_ACLS | _768833833_ACLS_T1 | 9.9681 | 6.7618 | - | - | - | -
Line | 1490847623 | - | _1490847623_ACLS | _1490847623_ACLS_T0 | -0.998 | 0 | - | - | - | -
Line | 1490847623 | - | _1490847623_ACLS | _1490847623_ACLS_T1 | 0.99915 | -0.90277 | - | - | - | -
Line | 36993411 | - | _36993411_ACLS | _36993411_ACLS_T0 | -19.4579 | -1.6754 | - | - | - | -
Line | 36993411 | - | _36993411_ACLS | _36993411_ACLS_T1 | 19.4749 | -5.4204 | - | - | - | -
Line | 684475005 | - | _684475005_ACLS | _684475005_ACLS_T0 | -1.075 | -0.11 | - | - | - | -
Line | 684475005 | - | _684475005_ACLS | _684475005_ACLS_T1 | 1.075 | 0.11003 | - | - | - | -
Line | 104741742 | - | _104741742_ACLS | _104741742_ACLS_T0 | 5e-06 | -0.32018 | - | - | - | -
Line | 104741742 | - | _104741742_ACLS | _104741742_ACLS_T1 | 0 | 0.001452 | - | - | - | -
Line | 1452822196 | - | _1452822196_ACLS | _1452822196_ACLS_T0 | 9.4999 | 5.3917 | - | - | - | -
Line | 1452822196 | - | _1452822196_ACLS | _1452822196_ACLS_T1 | -9.496 | -5.842 | - | - | - | -
Line | 1273870021 | - | _1273870021_ACLS | _1273870021_ACLS_T0 | -82.7544 | -4.8289 | - | - | - | -
Line | 1273870021 | - | _1273870021_ACLS | _1273870021_ACLS_T1 | 82.9881 | 1.2209 | - | - | - | -
Line | 1841013806 | - | _1841013806_ACLS | _1841013806_ACLS_T0 | -0.40929 | 1.9389 | - | - | - | -
Line | 1841013806 | - | _1841013806_ACLS | _1841013806_ACLS_T1 | 0.41112 | -2.149 | - | - | - | -
Line | 945856373 | - | _945856373_ACLS | _945856373_ACLS_T0 | 98.1589 | 16.4651 | - | - | - | -
Line | 945856373 | - | _945856373_ACLS | _945856373_ACLS_T1 | -97.0652 | -22.8385 | - | - | - | -
Line | 265797104 | - | _265797104_ACLS | _265797104_ACLS_T0 | -17.3673 | -7.284 | - | - | - | -
Line | 265797104 | - | _265797104_ACLS | _265797104_ACLS_T1 | 17.4356 | 7.1908 | - | - | - | -
Line | 1643013500 | - | _1643013500_ACLS | _1643013500_ACLS_T0 | 0.50099 | -11.1209 | - | - | - | -
Line | 1643013500 | - | _1643013500_ACLS | _1643013500_ACLS_T1 | -0.49861 | 8.1317 | - | - | - | -
Line | 1254040489 | - | _1254040489_ACLS | _1254040489_ACLS_T0 | 127.4223 | 26.8119 | - | - | - | -
Line | 1254040489 | - | _1254040489_ACLS | _1254040489_ACLS_T1 | -126.614 | -28.5638 | - | - | - | -
Line | 435084165 | - | _435084165_ACLS | _435084165_ACLS_T0 | 5.5148 | 6.6101 | - | - | - | -
Line | 435084165 | - | _435084165_ACLS | _435084165_ACLS_T1 | -5.4902 | -9.1934 | - | - | - | -
Line | 1443819367 | - | _1443819367_ACLS | _1443819367_ACLS_T0 | 0 | 0 | - | - | - | -
Line | 1443819367 | - | _1443819367_ACLS | _1443819367_ACLS_T1 | 0 | 0 | - | - | - | -
Line | 1599791499 | - | _1599791499_ACLS | _1599791499_ACLS_T0 | 0 | 0 | - | - | - | -
Line | 1599791499 | - | _1599791499_ACLS | _1599791499_ACLS_T1 | 0 | -0.27322 | - | - | - | -
Line | 1581064666 | - | _1581064666_ACLS | _1581064666_ACLS_T0 | 11.6621 | -4.1028 | - | - | - | -
Line | 1581064666 | - | _1581064666_ACLS | _1581064666_ACLS_T1 | -11.5695 | 3.6009 | - | - | - | -
Line | 311415766 | - | _311415766_ACLS | _311415766_ACLS_T0 | 0 | 0 | - | - | - | -
Line | 311415766 | - | _311415766_ACLS | _311415766_ACLS_T1 | 2.5e-05 | -0.52405 | - | - | - | -
Line | 601097149 | - | _601097149_ACLS | _601097149_ACLS_T0 | 11.3009 | 0.024535 | - | - | - | -
Line | 601097149 | - | _601097149_ACLS | _601097149_ACLS_T1 | -11.2794 | -0.32747 | - | - | - | -
Line | 98023145 | - | _98023145_ACLS | _98023145_ACLS_T0 | 1.5e-05 | -6.966 | - | - | - | -
Line | 98023145 | - | _98023145_ACLS | _98023145_ACLS_T1 | 0 | 0 | - | - | - | -
Line | 1116350220 | - | _1116350220_ACLS | _1116350220_ACLS_T0 | -28.9928 | -0.30742 | - | - | - | -
Line | 1116350220 | - | _1116350220_ACLS | _1116350220_ACLS_T1 | 29.2384 | 0.20625 | - | - | - | -
Line | 1238530073 | - | _1238530073_ACLS | _1238530073_ACLS_T0 | 5.0932 | 3.9651 | - | - | - | -
Line | 1238530073 | - | _1238530073_ACLS | _1238530073_ACLS_T1 | -5.0928 | -4.0116 | - | - | - | -
Line | 1098986189 | - | _1098986189_ACLS | _1098986189_ACLS_T0 | -24.4184 | -10.2494 | - | - | - | -
Line | 1098986189 | - | _1098986189_ACLS | _1098986189_ACLS_T1 | 24.4282 | 8.8048 | - | - | - | -
Line | 494742764 | - | _494742764_ACLS | _494742764_ACLS_T0 | 0 | 0 | - | - | - | -
Line | 494742764 | - | _494742764_ACLS | _494742764_ACLS_T1 | 0 | 0 | - | - | - | -
Line | 311675129 | - | _311675129_ACLS | _311675129_ACLS_T0 | -18.286 | -4.033 | - | - | - | -
Line | 311675129 | - | _311675129_ACLS | _311675129_ACLS_T1 | 18.2868 | -1.2234 | - | - | - | -
Line | 1521561295 | - | _1521561295_ACLS | _1521561295_ACLS_T0 | 0 | 0 | - | - | - | -
Line | 1521561295 | - | _1521561295_ACLS | _1521561295_ACLS_T1 | 0 | 0 | - | - | - | -
Line | 1724515453 | - | _1724515453_ACLS | _1724515453_ACLS_T0 | -2.188 | -1.234 | - | - | - | -
Line | 1724515453 | - | _1724515453_ACLS | _1724515453_ACLS_T1 | 2.1887 | 1.1713 | - | - | - | -
Line | 798346714 | - | _798346714_ACLS | _798346714_ACLS_T0 | -18.488 | -5.4655 | - | - | - | -
Line | 798346714 | - | _798346714_ACLS | _798346714_ACLS_T1 | 18.5155 | 5.4014 | - | - | - | -
Line | 67937739 | - | _67937739_ACLS | _67937739_ACLS_T0 | 0.65012 | 0.024649 | - | - | - | -
Line | 67937739 | - | _67937739_ACLS | _67937739_ACLS_T1 | -0.65 | -0.033 | - | - | - | -
Line | 1310283755 | - | _1310283755_ACLS | _1310283755_ACLS_T0 | 21.238 | 15.5487 | - | - | - | -
Line | 1310283755 | - | _1310283755_ACLS | _1310283755_ACLS_T1 | -21.221 | -17.711 | - | - | - | -
Line | 770760389 | - | _770760389_ACLS | _770760389_ACLS_T0 | -15.5081 | -0.34646 | - | - | - | -
Line | 770760389 | - | _770760389_ACLS | _770760389_ACLS_T1 | 15.5246 | 0.292 | - | - | - | -
Line | 94768559 | - | _94768559_ACLS | _94768559_ACLS_T0 | 93.0449 | -3.9677 | - | - | - | -
Line | 94768559 | - | _94768559_ACLS | _94768559_ACLS_T1 | -92.8485 | 1.0432 | - | - | - | -
Line | 1385186217 | - | _1385186217_ACLS | _1385186217_ACLS_T0 | -9.0956 | -2.9662 | - | - | - | -
Line | 1385186217 | - | _1385186217_ACLS | _1385186217_ACLS_T1 | 9.1098 | 2.9559 | - | - | - | -
Line | 285145893 | - | _285145893_ACLS | _285145893_ACLS_T0 | -0.004419 | 0.4828 | - | - | - | -
Line | 285145893 | - | _285145893_ACLS | _285145893_ACLS_T1 | 0.004451 | -0.53134 | - | - | - | -
Line | 233867925 | - | _233867925_ACLS | _233867925_ACLS_T0 | 0 | 0 | - | - | - | -
Line | 233867925 | - | _233867925_ACLS | _233867925_ACLS_T1 | 0 | -0.008308 | - | - | - | -
Line | 1394898730 | - | _1394898730_ACLS | _1394898730_ACLS_T0 | 0 | 0 | - | - | - | -
Line | 1394898730 | - | _1394898730_ACLS | _1394898730_ACLS_T1 | 0 | 0 | - | - | - | -
Line | 1728885342 | - | _1728885342_ACLS | _1728885342_ACLS_T0 | -22.031 | -3.885 | - | - | - | -
Line | 1728885342 | - | _1728885342_ACLS | _1728885342_ACLS_T1 | 22.0322 | -2.9777 | - | - | - | -
Line | 668733412 | - | _668733412_ACLS | _668733412_ACLS_T0 | -14.708 | 12.0356 | - | - | - | -
Line | 668733412 | - | _668733412_ACLS | _668733412_ACLS_T1 | 14.7763 | -11.8481 | - | - | - | -
Line | 1846612590 | - | _1846612590_ACLS | _1846612590_ACLS_T0 | -12.7238 | -4.7253 | - | - | - | -
Line | 1846612590 | - | _1846612590_ACLS | _1846612590_ACLS_T1 | 12.7393 | 4.3858 | - | - | - | -
Line | 2121393197 | - | _2121393197_ACLS | _2121393197_ACLS_T0 | 16.1937 | 5.2127 | - | - | - | -
Line | 2121393197 | - | _2121393197_ACLS | _2121393197_ACLS_T1 | -16.1308 | -5.1891 | - | - | - | -
Line | 1749519505 | - | _1749519505_ACLS | _1749519505_ACLS_T0 | 0 | 0 | - | - | - | -
Line | 1749519505 | - | _1749519505_ACLS | _1749519505_ACLS_T1 | 0 | -0.008055 | - | - | - | -
Line | 599843850 | - | _599843850_ACLS | _599843850_ACLS_T0 | -2.925 | -0.106 | - | - | - | -
Line | 599843850 | - | _599843850_ACLS | _599843850_ACLS_T1 | 2.9273 | 0.062279 | - | - | - | -
Line | 1381681250 | - | _1381681250_ACLS | _1381681250_ACLS_T0 | -33.7612 | -10.2922 | - | - | - | -
Line | 1381681250 | - | _1381681250_ACLS | _1381681250_ACLS_T1 | 33.7615 | 10.475 | - | - | - | -
Line | 1479560007 | - | _1479560007_ACLS | _1479560007_ACLS_T0 | -19.2288 | -10.3727 | - | - | - | -
Line | 1479560007 | - | _1479560007_ACLS | _1479560007_ACLS_T1 | 19.2615 | 8.4965 | - | - | - | -
Line | 1390809050 | - | _1390809050_ACLS | _1390809050_ACLS_T0 | 0 | -0.070971 | - | - | - | -
Line | 1390809050 | - | _1390809050_ACLS | _1390809050_ACLS_T1 | 0 | 0 | - | - | - | -
Line | 1500299440 | - | _1500299440_ACLS | _1500299440_ACLS_T0 | 11.9155 | -5.8752 | - | - | - | -
Line | 1500299440 | - | _1500299440_ACLS | _1500299440_ACLS_T1 | -11.8671 | 4.3819 | - | - | - | -
Line | 895143542 | - | _895143542_ACLS | _895143542_ACLS_T0 | -160.5719 | -5.7066 | - | - | - | -
Line | 895143542 | - | _895143542_ACLS | _895143542_ACLS_T1 | 160.8291 | -11.4762 | - | - | - | -
Line | 120542056 | - | _120542056_ACLS | _120542056_ACLS_T0 | 27.1085 | 13.5928 | - | - | - | -
Line | 120542056 | - | _120542056_ACLS | _120542056_ACLS_T1 | -27.098 | -15.162 | - | - | - | -
Line | 2139959360 | - | _2139959360_ACLS | _2139959360_ACLS_T0 | 0 | -0.012147 | - | - | - | -
Line | 2139959360 | - | _2139959360_ACLS | _2139959360_ACLS_T1 | 0 | -0.012897 | - | - | - | -
Line | 812702853 | - | _812702853_ACLS | _812702853_ACLS_T0 | -8.7287 | 2.5335 | - | - | - | -
Line | 812702853 | - | _812702853_ACLS | _812702853_ACLS_T1 | 8.735 | -2.5368 | - | - | - | -
Line | 2109839994 | - | _2109839994_ACLS | _2109839994_ACLS_T0 | -149.8545 | -21.76 | - | - | - | -
Line | 2109839994 | - | _2109839994_ACLS | _2109839994_ACLS_T1 | 150.0177 | -21.5023 | - | - | - | -
Line | 251129595 | - | _251129595_ACLS | _251129595_ACLS_T0 | -4.044 | 2.6246 | - | - | - | -
Line | 251129595 | - | _251129595_ACLS | _251129595_ACLS_T1 | 4.0531 | -2.8309 | - | - | - | -
Line | 353778789 | - | _353778789_ACLS | _353778789_ACLS_T0 | 4.044 | -2.6246 | - | - | - | -
Line | 353778789 | - | _353778789_ACLS | _353778789_ACLS_T1 | -4.0369 | 2.4492 | - | - | - | -
Line | 1394416372 | - | _1394416372_ACLS | _1394416372_ACLS_T0 | 32.5858 | 5.5492 | - | - | - | -
Line | 1394416372 | - | _1394416372_ACLS | _1394416372_ACLS_T1 | -32.448 | -4.806 | - | - | - | -
Line | 1844478515 | - | _1844478515_ACLS | _1844478515_ACLS_T0 | 0 | 0 | - | - | - | -
Line | 1844478515 | - | _1844478515_ACLS | _1844478515_ACLS_T1 | 0 | 0 | - | - | - | -
Line | 305495739 | - | _305495739_ACLS | _305495739_ACLS_T0 | 2.2254 | 2.9471 | - | - | - | -
Line | 305495739 | - | _305495739_ACLS | _305495739_ACLS_T1 | -2.2229 | -3.1855 | - | - | - | -
Line | 45677310 | - | _45677310_ACLS | _45677310_ACLS_T0 | 6e-06 | -0.20147 | - | - | - | -
Line | 45677310 | - | _45677310_ACLS | _45677310_ACLS_T1 | 0 | 0 | - | - | - | -
Line | 900853711 | - | _900853711_ACLS | _900853711_ACLS_T0 | -6.1417 | -3.4509 | - | - | - | -
Line | 900853711 | - | _900853711_ACLS | _900853711_ACLS_T1 | 6.1804 | 3.2896 | - | - | - | -
Line | 565166993 | - | _565166993_ACLS | _565166993_ACLS_T0 | -0.000402 | -1.9975 | - | - | - | -
Line | 565166993 | - | _565166993_ACLS | _565166993_ACLS_T1 | 0.002932 | 1.9602 | - | - | - | -
Line | 2143224620 | - | _2143224620_ACLS | _2143224620_ACLS_T0 | 74.2826 | -25.4248 | - | - | - | -
Line | 2143224620 | - | _2143224620_ACLS | _2143224620_ACLS_T1 | -74.243 | 21.7053 | - | - | - | -
Line | 1480579010 | - | _1480579010_ACLS | _1480579010_ACLS_T0 | 20.8768 | -5.9911 | - | - | - | -
Line | 1480579010 | - | _1480579010_ACLS | _1480579010_ACLS_T1 | -20.8014 | 5.9515 | - | - | - | -
Line | 439040011 | - | _439040011_ACLS | _439040011_ACLS_T0 | -24.0962 | -1.2456 | - | - | - | -
Line | 439040011 | - | _439040011_ACLS | _439040011_ACLS_T1 | 24.1003 | 1.7971 | - | - | - | -
Line | 1342470120 | - | _1342470120_ACLS | _1342470120_ACLS_T0 | 470.331 | 64.7602 | - | - | - | -
Line | 1342470120 | - | _1342470120_ACLS | _1342470120_ACLS_T1 | -468.4672 | -74.2263 | - | - | - | -
Line | 103629891 | - | _103629891_ACLS | _103629891_ACLS_T0 | -7.776 | 1.779 | - | - | - | -
Line | 103629891 | - | _103629891_ACLS | _103629891_ACLS_T1 | 7.8584 | -1.8575 | - | - | - | -
Line | 1253310866 | - | _1253310866_ACLS | _1253310866_ACLS_T0 | 0 | 0 | - | - | - | -
Line | 1253310866 | - | _1253310866_ACLS | _1253310866_ACLS_T1 | 0 | -0.008104 | - | - | - | -
Line | 65568467 | - | _65568467_ACLS | _65568467_ACLS_T0 | -5 | 0.947 | - | - | - | -
Line | 65568467 | - | _65568467_ACLS | _65568467_ACLS_T1 | 5.0133 | -1.0528 | - | - | - | -
Line | 842008342 | - | _842008342_ACLS | _842008342_ACLS_T0 | -15.1913 | 1.9266 | - | - | - | -
Line | 842008342 | - | _842008342_ACLS | _842008342_ACLS_T1 | 15.4436 | -1.6279 | - | - | - | -
Line | 387050532 | - | _387050532_ACLS | _387050532_ACLS_T0 | 2.6203 | 0.83992 | - | - | - | -
Line | 387050532 | - | _387050532_ACLS | _387050532_ACLS_T1 | -2.6148 | -1.148 | - | - | - | -
Line | 1434039678 | - | _1434039678_ACLS | _1434039678_ACLS_T0 | -7.4935 | 4.2966 | - | - | - | -
Line | 1434039678 | - | _1434039678_ACLS | _1434039678_ACLS_T1 | 7.5519 | -4.292 | - | - | - | -
Line | 1813691146 | - | _1813691146_ACLS | _1813691146_ACLS_T0 | -3.7048 | -3.3695 | - | - | - | -
Line | 1813691146 | - | _1813691146_ACLS | _1813691146_ACLS_T1 | 3.716 | 1.53 | - | - | - | -
Line | 1922410010 | - | _1922410010_ACLS | _1922410010_ACLS_T0 | 30.9088 | 8.8839 | - | - | - | -
Line | 1922410010 | - | _1922410010_ACLS | _1922410010_ACLS_T1 | -30.904 | -10.177 | - | - | - | -
Line | 550237820 | - | _550237820_ACLS | _550237820_ACLS_T0 | -7.5315 | -0.57909 | - | - | - | -
Line | 550237820 | - | _550237820_ACLS | _550237820_ACLS_T1 | 7.5368 | 0.55939 | - | - | - | -
Line | 1312793077 | - | _1312793077_ACLS | _1312793077_ACLS_T0 | -1.5235 | -0.027549 | - | - | - | -
Line | 1312793077 | - | _1312793077_ACLS | _1312793077_ACLS_T1 | 1.524 | -0.96664 | - | - | - | -
Line | 2271444 | - | _2271444_ACLS | _2271444_ACLS_T0 | 0 | 0 | - | - | - | -
Line | 2271444 | - | _2271444_ACLS | _2271444_ACLS_T1 | 0.003318 | -10.7555 | - | - | - | -
Line | 403012467 | - | _403012467_ACLS | _403012467_ACLS_T0 | -106.5413 | 13.5468 | - | - | - | -
Line | 403012467 | - | _403012467_ACLS | _403012467_ACLS_T1 | 107.7217 | -18.7894 | - | - | - | -
Line | 747403477 | - | _747403477_ACLS | _747403477_ACLS_T0 | 0 | 0 | - | - | - | -
Line | 747403477 | - | _747403477_ACLS | _747403477_ACLS_T1 | 0 | -0.034518 | - | - | - | -
Line | 221531951 | - | _221531951_ACLS | _221531951_ACLS_T0 | 359.4853 | 19.8985 | - | - | - | -
Line | 221531951 | - | _221531951_ACLS | _221531951_ACLS_T1 | -359.0341 | -35.038 | - | - | - | -
Line | 276565570 | - | _276565570_ACLS | _276565570_ACLS_T0 | -15.904 | -3.064 | - | - | - | -
Line | 276565570 | - | _276565570_ACLS | _276565570_ACLS_T1 | 16.2341 | 3.5346 | - | - | - | -
Line | 1700178951 | - | _1700178951_ACLS | _1700178951_ACLS_T0 | -17.9578 | -3.2151 | - | - | - | -
Line | 1700178951 | - | _1700178951_ACLS | _1700178951_ACLS_T1 | 18.011 | 3.4329 | - | - | - | -
Line | 738495838 | - | _738495838_ACLS | _738495838_ACLS_T0 | 13.9319 | -5.5566 | - | - | - | -
Line | 738495838 | - | _738495838_ACLS | _738495838_ACLS_T1 | -13.8943 | 5.6377 | - | - | - | -
Line | 1252700349 | - | _1252700349_ACLS | _1252700349_ACLS_T0 | 5.0004 | 1.0012 | - | - | - | -
Line | 1252700349 | - | _1252700349_ACLS | _1252700349_ACLS_T1 | -4.988 | -1.083 | - | - | - | -
Line | 674758456 | - | _674758456_ACLS | _674758456_ACLS_T0 | -16.472 | -5.095 | - | - | - | -
Line | 674758456 | - | _674758456_ACLS | _674758456_ACLS_T1 | 16.4722 | 5.0972 | - | - | - | -
Line | 162186608 | - | _162186608_ACLS | _162186608_ACLS_T0 | 86.6747 | -26.9644 | - | - | - | -
Line | 162186608 | - | _162186608_ACLS | _162186608_ACLS_T1 | -86.6151 | -18.996 | - | - | - | -
Line | 1426653345 | - | _1426653345_ACLS | _1426653345_ACLS_T0 | -5.8995 | 1.3378 | - | - | - | -
Line | 1426653345 | - | _1426653345_ACLS | _1426653345_ACLS_T1 | 5.9089 | -1.4378 | - | - | - | -
Line | 374827478 | - | _374827478_ACLS | _374827478_ACLS_T0 | -0.77579 | -4.7625 | - | - | - | -
Line | 374827478 | - | _374827478_ACLS | _374827478_ACLS_T1 | 0.7905 | 4.5902 | - | - | - | -
Line | 1273649238 | - | _1273649238_ACLS | _1273649238_ACLS_T0 | -34.7982 | -2.2221 | - | - | - | -
Line | 1273649238 | - | _1273649238_ACLS | _1273649238_ACLS_T1 | 34.8295 | -0.66066 | - | - | - | -
Line | 1171035802 | - | _1171035802_ACLS | _1171035802_ACLS_T0 | 6.7754 | 3.0243 | - | - | - | -
Line | 1171035802 | - | _1171035802_ACLS | _1171035802_ACLS_T1 | -6.7716 | -3.0576 | - | - | - | -
Line | 104564601 | - | _104564601_ACLS | _104564601_ACLS_T0 | -39.2031 | 4.2882 | - | - | - | -
Line | 104564601 | - | _104564601_ACLS | _104564601_ACLS_T1 | 39.2284 | -6.4622 | - | - | - | -
Line | 364115115 | - | _364115115_ACLS | _364115115_ACLS_T0 | -11.3359 | 15.9413 | - | - | - | -
Line | 364115115 | - | _364115115_ACLS | _364115115_ACLS_T1 | 11.3461 | -19.7353 | - | - | - | -
Line | 386749259 | - | _386749259_ACLS | _386749259_ACLS_T0 | -6.587 | 0.721 | - | - | - | -
Line | 386749259 | - | _386749259_ACLS | _386749259_ACLS_T1 | 6.587 | -1.0595 | - | - | - | -
Line | 745142730 | - | _745142730_ACLS | _745142730_ACLS_T0 | -9.5988 | -1.552 | - | - | - | -
Line | 745142730 | - | _745142730_ACLS | _745142730_ACLS_T1 | 9.6497 | 1.577 | - | - | - | -
Line | 1848476686 | - | _1848476686_ACLS | _1848476686_ACLS_T0 | -7.5343 | -2.0834 | - | - | - | -
Line | 1848476686 | - | _1848476686_ACLS | _1848476686_ACLS_T1 | 7.5397 | 1.9749 | - | - | - | -
Line | 548069332 | - | _548069332_ACLS | _548069332_ACLS_T0 | 1e-06 | -0.088383 | - | - | - | -
Line | 548069332 | - | _548069332_ACLS | _548069332_ACLS_T1 | 0 | 0 | - | - | - | -
Line | 881076045 | - | _881076045_ACLS | _881076045_ACLS_T0 | 21.993 | 0.27878 | - | - | - | -
Line | 881076045 | - | _881076045_ACLS | _881076045_ACLS_T1 | -21.7405 | 0.50424 | - | - | - | -
Line | 661899565 | - | _661899565_ACLS | _661899565_ACLS_T0 | -0.092 | -0.168 | - | - | - | -
Line | 661899565 | - | _661899565_ACLS | _661899565_ACLS_T1 | 0.092 | -0.15343 | - | - | - | -
Line | 396624874 | - | _396624874_ACLS | _396624874_ACLS_T0 | -263.9714 | -13.4292 | - | - | - | -
Line | 396624874 | - | _396624874_ACLS | _396624874_ACLS_T1 | 264.9941 | -26.4665 | - | - | - | -
Line | 1291608134 | - | _1291608134_ACLS | _1291608134_ACLS_T0 | -10.0984 | -3.0146 | - | - | - | -
Line | 1291608134 | - | _1291608134_ACLS | _1291608134_ACLS_T1 | 10.1399 | 1.9787 | - | - | - | -
Line | 1563064192 | - | _1563064192_ACLS | _1563064192_ACLS_T0 | 14.0001 | 3.0001 | - | - | - | -
Line | 1563064192 | - | _1563064192_ACLS | _1563064192_ACLS_T1 | -13.937 | -3.2383 | - | - | - | -
Line | 338363510 | - | _338363510_ACLS | _338363510_ACLS_T0 | -14.3082 | 2.5511 | - | - | - | -
Line | 338363510 | - | _338363510_ACLS | _338363510_ACLS_T1 | 14.4478 | -2.4121 | - | - | - | -
Line | 458762717 | - | _458762717_ACLS | _458762717_ACLS_T0 | 0 | 0 | - | - | - | -
Line | 458762717 | - | _458762717_ACLS | _458762717_ACLS_T1 | 0 | 0 | - | - | - | -
Line | 1504441041 | - | _1504441041_ACLS | _1504441041_ACLS_T0 | 13.5157 | 3.4718 | - | - | - | -
Line | 1504441041 | - | _1504441041_ACLS | _1504441041_ACLS_T1 | -13.5084 | -3.5022 | - | - | - | -
Line | 946136736 | - | _946136736_ACLS | _946136736_ACLS_T0 | 135.2022 | -6.9766 | - | - | - | -
Line | 946136736 | - | _946136736_ACLS | _946136736_ACLS_T1 | -134.7983 | 5.7441 | - | - | - | -
Line | 931629453 | - | _931629453_ACLS | _931629453_ACLS_T0 | 1.6039 | -10.5973 | - | - | - | -
Line | 931629453 | - | _931629453_ACLS | _931629453_ACLS_T1 | -1.5621 | 10.6054 | - | - | - | -
Line | 403279397 | - | _403279397_ACLS | _403279397_ACLS_T0 | 2.9999 | -0.070073 | - | - | - | -
Line | 403279397 | - | _403279397_ACLS | _403279397_ACLS_T1 | -2.998 | 0 | - | - | - | -
Line | 220445343 | - | _220445343_ACLS | _220445343_ACLS_T0 | -223.0727 | -43.0589 | - | - | - | -
Line | 220445343 | - | _220445343_ACLS | _220445343_ACLS_T1 | 223.095 | 42.9875 | - | - | - | -
Line | 493120997 | - | _493120997_ACLS | _493120997_ACLS_T0 | 0 | 0 | - | - | - | -
Line | 493120997 | - | _493120997_ACLS | _493120997_ACLS_T1 | 0 | 0 | - | - | - | -
Line | 1123899500 | - | _1123899500_ACLS | _1123899500_ACLS_T0 | 0 | 0.028929 | - | - | - | -
Line | 1123899500 | - | _1123899500_ACLS | _1123899500_ACLS_T1 | 0 | -0.045358 | - | - | - | -
Line | 359578193 | - | _359578193_ACLS | _359578193_ACLS_T0 | 0.45416 | 3.0868 | - | - | - | -
Line | 359578193 | - | _359578193_ACLS | _359578193_ACLS_T1 | -0.45111 | -3.5021 | - | - | - | -
Line | 588870483 | - | _588870483_ACLS | _588870483_ACLS_T0 | -51.497 | -16.697 | - | - | - | -
Line | 588870483 | - | _588870483_ACLS | _588870483_ACLS_T1 | 51.5109 | 8.4929 | - | - | - | -
Line | 1551193755 | - | _1551193755_ACLS | _1551193755_ACLS_T0 | 27.5667 | 3.59 | - | - | - | -
Line | 1551193755 | - | _1551193755_ACLS | _1551193755_ACLS_T1 | -27.3857 | -3.454 | - | - | - | -
Line | 1807835372 | - | _1807835372_ACLS | _1807835372_ACLS_T0 | -13.681 | -32.1224 | - | - | - | -
Line | 1807835372 | - | _1807835372_ACLS | _1807835372_ACLS_T1 | 13.6851 | -1.9712 | - | - | - | -
Line | 338799596 | - | _338799596_ACLS | _338799596_ACLS_T0 | -19.9867 | -1.1056 | - | - | - | -
Line | 338799596 | - | _338799596_ACLS | _338799596_ACLS_T1 | 19.9881 | -0.98538 | - | - | - | -
Line | 1861835332 | - | _1861835332_ACLS | _1861835332_ACLS_T0 | 0 | -0.009026 | - | - | - | -
Line | 1861835332 | - | _1861835332_ACLS | _1861835332_ACLS_T1 | 0 | -0.045129 | - | - | - | -
Line | 21853501 | - | _21853501_ACLS | _21853501_ACLS_T0 | 71.4768 | -11.605 | - | - | - | -
Line | 21853501 | - | _21853501_ACLS | _21853501_ACLS_T1 | -70.8586 | 1.7341 | - | - | - | -
Line | 1949971289 | - | _1949971289_ACLS | _1949971289_ACLS_T0 | -40.6683 | 11.3387 | - | - | - | -
Line | 1949971289 | - | _1949971289_ACLS | _1949971289_ACLS_T1 | 40.6929 | -14.1697 | - | - | - | -
Line | 1858962905 | - | _1858962905_ACLS | _1858962905_ACLS_T0 | 0 | 0 | - | - | - | -
Line | 1858962905 | - | _1858962905_ACLS | _1858962905_ACLS_T1 | 0 | 0 | - | - | - | -
Line | 1954480962 | - | _1954480962_ACLS | _1954480962_ACLS_T0 | 21.8926 | -9.6408 | - | - | - | -
Line | 1954480962 | - | _1954480962_ACLS | _1954480962_ACLS_T1 | -21.7871 | 9.8299 | - | - | - | -
Line | 2124773453 | - | _2124773453_ACLS | _2124773453_ACLS_T0 | 86.1019 | 17.3186 | - | - | - | -
Line | 2124773453 | - | _2124773453_ACLS | _2124773453_ACLS_T1 | -85.9111 | -19.8635 | - | - | - | -
Line | 937514207 | - | _937514207_ACLS | _937514207_ACLS_T0 | -9.959 | -0.311 | - | - | - | -
Line | 937514207 | - | _937514207_ACLS | _937514207_ACLS_T1 | 10.0006 | 0.001499 | - | - | - | -
Line | 77903223 | - | _77903223_ACLS | _77903223_ACLS_T0 | -85.5908 | -23.8615 | - | - | - | -
Line | 77903223 | - | _77903223_ACLS | _77903223_ACLS_T1 | 85.6699 | 20.7924 | - | - | - | -
Line | 556510219 | - | _556510219_ACLS | _556510219_ACLS_T0 | 29.2939 | -5.2503 | - | - | - | -
Line | 556510219 | - | _556510219_ACLS | _556510219_ACLS_T1 | -29.29 | -2.442 | - | - | - | -
Line | 79583989 | - | _79583989_ACLS | _79583989_ACLS_T0 | -9.956 | -3.586 | - | - | - | -
Line | 79583989 | - | _79583989_ACLS | _79583989_ACLS_T1 | 9.981 | 3.3212 | - | - | - | -
Line | 1769893452 | - | _1769893452_ACLS | _1769893452_ACLS_T0 | 34.6331 | -18.0358 | - | - | - | -
Line | 1769893452 | - | _1769893452_ACLS | _1769893452_ACLS_T1 | -34.5306 | 10.956 | - | - | - | -
Line | 613509084 | - | _613509084_ACLS | _613509084_ACLS_T0 | 0 | 0 | - | - | - | -
Line | 613509084 | - | _613509084_ACLS | _613509084_ACLS_T1 | 0 | 0 | - | - | - | -
Line | 1756061255 | - | _1756061255_ACLS | _1756061255_ACLS_T0 | 24.4326 | 3.1699 | - | - | - | -
Line | 1756061255 | - | _1756061255_ACLS | _1756061255_ACLS_T1 | -24.418 | -8.009 | - | - | - | -
Line | 1158907177 | - | _1158907177_ACLS | _1158907177_ACLS_T0 | 5.8046 | 8.0744 | - | - | - | -
Line | 1158907177 | - | _1158907177_ACLS | _1158907177_ACLS_T1 | -5.778 | -8.1574 | - | - | - | -
Line | 1583377562 | - | _1583377562_ACLS | _1583377562_ACLS_T0 | 16.4312 | 0.63624 | - | - | - | -
Line | 1583377562 | - | _1583377562_ACLS | _1583377562_ACLS_T1 | -16.3138 | -0.486 | - | - | - | -
Line | 981591921 | - | _981591921_ACLS | _981591921_ACLS_T0 | 7.853 | 3.7703 | - | - | - | -
Line | 981591921 | - | _981591921_ACLS | _981591921_ACLS_T1 | -7.825 | -3.9132 | - | - | - | -
Line | 658933083 | - | _658933083_ACLS | _658933083_ACLS_T0 | 0 | 0 | - | - | - | -
Line | 658933083 | - | _658933083_ACLS | _658933083_ACLS_T1 | 0 | 0 | - | - | - | -
Line | 1900835528 | - | _1900835528_ACLS | _1900835528_ACLS_T0 | -13.228 | 0.64474 | - | - | - | -
Line | 1900835528 | - | _1900835528_ACLS | _1900835528_ACLS_T1 | 13.2377 | -0.63235 | - | - | - | -
Line | 958654426 | - | _958654426_ACLS | _958654426_ACLS_T0 | -8.6164 | -10.4525 | - | - | - | -
Line | 958654426 | - | _958654426_ACLS | _958654426_ACLS_T1 | 8.623 | -9.7244 | - | - | - | -
Line | 598818760 | - | _598818760_ACLS | _598818760_ACLS_T0 | 15.1487 | -14.4631 | - | - | - | -
Line | 598818760 | - | _598818760_ACLS | _598818760_ACLS_T1 | -15.1366 | 8.6574 | - | - | - | -
Line | 1625533529 | - | _1625533529_ACLS | _1625533529_ACLS_T0 | -2.2287 | -8.3538 | - | - | - | -
Line | 1625533529 | - | _1625533529_ACLS | _1625533529_ACLS_T1 | 2.254 | 7.2562 | - | - | - | -
Line | 1128944284 | - | _1128944284_ACLS | _1128944284_ACLS_T0 | 0 | 0 | - | - | - | -
Line | 1128944284 | - | _1128944284_ACLS | _1128944284_ACLS_T1 | 0 | -0.04621 | - | - | - | -
Line | 1081235324 | - | _1081235324_ACLS | _1081235324_ACLS_T0 | 0 | 0 | - | - | - | -
Line | 1081235324 | - | _1081235324_ACLS | _1081235324_ACLS_T1 | 1.7e-05 | -0.28556 | - | - | - | -
Line | 1167004342 | - | _1167004342_ACLS | _1167004342_ACLS_T0 | -10.8724 | -3.458 | - | - | - | -
Line | 1167004342 | - | _1167004342_ACLS | _1167004342_ACLS_T1 | 10.8798 | 3.4622 | - | - | - | -
Line | 1949468313 | - | _1949468313_ACLS | _1949468313_ACLS_T0 | -5.75 | -1.908 | - | - | - | -
Line | 1949468313 | - | _1949468313_ACLS | _1949468313_ACLS_T1 | 5.752 | 1.8956 | - | - | - | -
Line | 1468262461 | - | _1468262461_ACLS | _1468262461_ACLS_T0 | 0 | 0 | - | - | - | -
Line | 1468262461 | - | _1468262461_ACLS | _1468262461_ACLS_T1 | 0 | 0 | - | - | - | -
Line | 1426641775 | - | _1426641775_ACLS | _1426641775_ACLS_T0 | -10.3954 | 4.325 | - | - | - | -
Line | 1426641775 | - | _1426641775_ACLS | _1426641775_ACLS_T1 | 10.4964 | -4.2848 | - | - | - | -
Line | 171460273 | - | _171460273_ACLS | _171460273_ACLS_T0 | 0 | 0 | - | - | - | -
Line | 171460273 | - | _171460273_ACLS | _171460273_ACLS_T1 | 0 | -0.007744 | - | - | - | -
Line | 328585486 | - | _328585486_ACLS | _328585486_ACLS_T0 | 17.9989 | 0.20861 | - | - | - | -
Line | 328585486 | - | _328585486_ACLS | _328585486_ACLS_T1 | -17.9935 | -0.24868 | - | - | - | -
Line | 2003899597 | - | _2003899597_ACLS | _2003899597_ACLS_T0 | 14.8402 | 1.428 | - | - | - | -
Line | 2003899597 | - | _2003899597_ACLS | _2003899597_ACLS_T1 | -14.7606 | -1.6485 | - | - | - | -
Line | 1503583048 | - | _1503583048_ACLS | _1503583048_ACLS_T0 | 15.4751 | 3.7945 | - | - | - | -
Line | 1503583048 | - | _1503583048_ACLS | _1503583048_ACLS_T1 | -15.417 | -3.6946 | - | - | - | -
Line | 1212903215 | - | _1212903215_ACLS | _1212903215_ACLS_T0 | -24.274 | -17.249 | - | - | - | -
Line | 1212903215 | - | _1212903215_ACLS | _1212903215_ACLS_T1 | 24.2746 | 16.2203 | - | - | - | -
Line | 585859022 | - | _585859022_ACLS | _585859022_ACLS_T0 | 17.9543 | -0.8047 | - | - | - | -
Line | 585859022 | - | _585859022_ACLS | _585859022_ACLS_T1 | -17.9443 | 0.11178 | - | - | - | -
Line | 2059211386 | - | _2059211386_ACLS | _2059211386_ACLS_T0 | -27.5953 | -5.45 | - | - | - | -
Line | 2059211386 | - | _2059211386_ACLS | _2059211386_ACLS_T1 | 27.6886 | 4.1485 | - | - | - | -
Line | 2109121101 | - | _2109121101_ACLS | _2109121101_ACLS_T0 | 0.28258 | -0.77374 | - | - | - | -
Line | 2109121101 | - | _2109121101_ACLS | _2109121101_ACLS_T1 | -0.28245 | -2.1481 | - | - | - | -
Line | 1121624200 | - | _1121624200_ACLS | _1121624200_ACLS_T0 | 12.5573 | -17.0348 | - | - | - | -
Line | 1121624200 | - | _1121624200_ACLS | _1121624200_ACLS_T1 | -12.4589 | 16.9931 | - | - | - | -
Line | 1625690663 | - | _1625690663_ACLS | _1625690663_ACLS_T0 | -549.0803 | 53.0901 | - | - | - | -
Line | 1625690663 | - | _1625690663_ACLS | _1625690663_ACLS_T1 | 553.2476 | -54.4187 | - | - | - | -
Line | 431258232 | - | _431258232_ACLS | _431258232_ACLS_T0 | 9.1552 | -1.7765 | - | - | - | -
Line | 431258232 | - | _431258232_ACLS | _431258232_ACLS_T1 | -9.1341 | 1.5243 | - | - | - | -
Line | 1646239861 | - | _1646239861_ACLS | _1646239861_ACLS_T0 | -1.937 | 1.137 | - | - | - | -
Line | 1646239861 | - | _1646239861_ACLS | _1646239861_ACLS_T1 | 1.9378 | -1.2728 | - | - | - | -
Line | 1078218237 | - | _1078218237_ACLS | _1078218237_ACLS_T0 | -424.4399 | -47.2032 | - | - | - | -
Line | 1078218237 | - | _1078218237_ACLS | _1078218237_ACLS_T1 | 425.7424 | 8.6697 | - | - | - | -
Line | 1413866370 | - | _1413866370_ACLS | _1413866370_ACLS_T0 | 81.2477 | 7.2227 | - | - | - | -
Line | 1413866370 | - | _1413866370_ACLS | _1413866370_ACLS_T1 | -81.2342 | -27.23 | - | - | - | -
Line | 966747636 | - | _966747636_ACLS | _966747636_ACLS_T0 | 0 | 0 | - | - | - | -
Line | 966747636 | - | _966747636_ACLS | _966747636_ACLS_T1 | 0 | 0 | - | - | - | -
Line | 349419362 | - | _349419362_ACLS | _349419362_ACLS_T0 | -11.977 | -5.106 | - | - | - | -
Line | 349419362 | - | _349419362_ACLS | _349419362_ACLS_T1 | 11.9866 | 5.1146 | - | - | - | -
Line | 1364031647 | - | _1364031647_ACLS | _1364031647_ACLS_T0 | 0 | 0 | - | - | - | -
Line | 1364031647 | - | _1364031647_ACLS | _1364031647_ACLS_T1 | 0 | -0.008055 | - | - | - | -
Line | 52472558 | - | _52472558_ACLS | _52472558_ACLS_T0 | -82.1687 | -17.6155 | - | - | - | -
Line | 52472558 | - | _52472558_ACLS | _52472558_ACLS_T1 | 82.8522 | 7.1275 | - | - | - | -
Line | 43930657 | - | _43930657_ACLS | _43930657_ACLS_T0 | -63.9953 | -37.085 | - | - | - | -
Line | 43930657 | - | _43930657_ACLS | _43930657_ACLS_T1 | 64.1258 | 33.9864 | - | - | - | -
Line | 104789701 | - | _104789701_ACLS | _104789701_ACLS_T0 | 17.6958 | 2.7976 | - | - | - | -
Line | 104789701 | - | _104789701_ACLS | _104789701_ACLS_T1 | -17.6772 | -2.8556 | - | - | - | -
Line | 2003097328 | - | _2003097328_ACLS | _2003097328_ACLS_T0 | -27.9533 | -9.1932 | - | - | - | -
Line | 2003097328 | - | _2003097328_ACLS | _2003097328_ACLS_T1 | 28.2471 | 9.844 | - | - | - | -
Line | 65873010 | - | _65873010_ACLS | _65873010_ACLS_T0 | -11.8376 | -0.72926 | - | - | - | -
Line | 65873010 | - | _65873010_ACLS | _65873010_ACLS_T1 | 11.8556 | 0.55634 | - | - | - | -
Line | 32513116 | - | _32513116_ACLS | _32513116_ACLS_T0 | 8.3677 | 11.2652 | - | - | - | -
Line | 32513116 | - | _32513116_ACLS | _32513116_ACLS_T1 | -8.342 | -11.885 | - | - | - | -
Line | 946493122 | - | _946493122_ACLS | _946493122_ACLS_T0 | 19.9417 | 1.7621 | - | - | - | -
Line | 946493122 | - | _946493122_ACLS | _946493122_ACLS_T1 | -19.933 | -1.84 | - | - | - | -
Line | 195745698 | - | _195745698_ACLS | _195745698_ACLS_T0 | -2.368 | 2.98 | - | - | - | -
Line | 195745698 | - | _195745698_ACLS | _195745698_ACLS_T1 | 2.368 | -2.9878 | - | - | - | -
Line | 691764918 | - | _691764918_ACLS | _691764918_ACLS_T0 | 19.6348 | -4.0841 | - | - | - | -
Line | 691764918 | - | _691764918_ACLS | _691764918_ACLS_T1 | -19.4193 | 3.855 | - | - | - | -
Line | 1112822890 | - | _1112822890_ACLS | _1112822890_ACLS_T0 | 0 | 0 | - | - | - | -
Line | 1112822890 | - | _1112822890_ACLS | _1112822890_ACLS_T1 | 0 | 0 | - | - | - | -
Line | 1256064940 | - | _1256064940_ACLS | _1256064940_ACLS_T0 | 34.6604 | 0.43299 | - | - | - | -
Line | 1256064940 | - | _1256064940_ACLS | _1256064940_ACLS_T1 | -34.5566 | -0.27825 | - | - | - | -
Line | 388322899 | - | _388322899_ACLS | _388322899_ACLS_T0 | 2.2 | 4.452 | - | - | - | -
Line | 388322899 | - | _388322899_ACLS | _388322899_ACLS_T1 | -2.1813 | -5.5672 | - | - | - | -
Line | 1697373901 | - | _1697373901_ACLS | _1697373901_ACLS_T0 | -12.6775 | 5.7801 | - | - | - | -
Line | 1697373901 | - | _1697373901_ACLS | _1697373901_ACLS_T1 | 12.796 | -5.6531 | - | - | - | -
Line | 2020837655 | - | _2020837655_ACLS | _2020837655_ACLS_T0 | 1.3803 | 3.5539 | - | - | - | -
Line | 2020837655 | - | _2020837655_ACLS | _2020837655_ACLS_T1 | -1.3668 | -3.8248 | - | - | - | -
Line | 776456044 | - | _776456044_ACLS | _776456044_ACLS_T0 | -0.47063 | -18.2096 | - | - | - | -
Line | 776456044 | - | _776456044_ACLS | _776456044_ACLS_T1 | 0.47819 | 14.7608 | - | - | - | -
Line | 1688482250 | - | _1688482250_ACLS | _1688482250_ACLS_T0 | 19.7478 | -3.6147 | - | - | - | -
Line | 1688482250 | - | _1688482250_ACLS | _1688482250_ACLS_T1 | -19.518 | 3.425 | - | - | - | -
Line | 781382614 | - | _781382614_ACLS | _781382614_ACLS_T0 | 15.2284 | 1.6841 | - | - | - | -
Line | 781382614 | - | _781382614_ACLS | _781382614_ACLS_T1 | -15.109 | -1.5544 | - | - | - | -
Line | 1337033815 | - | _1337033815_ACLS | _1337033815_ACLS_T0 | -1.712 | 2.1072 | - | - | - | -
Line | 1337033815 | - | _1337033815_ACLS | _1337033815_ACLS_T1 | 1.7165 | -2.1991 | - | - | - | -
Line | 819264683 | - | _819264683_ACLS | _819264683_ACLS_T0 | 25.8498 | -2.3446 | - | - | - | -
Line | 819264683 | - | _819264683_ACLS | _819264683_ACLS_T1 | -25.5724 | 2.8212 | - | - | - | -
Line | 1512434311 | - | _1512434311_ACLS | _1512434311_ACLS_T0 | 2.7173 | -25.5045 | - | - | - | -
Line | 1512434311 | - | _1512434311_ACLS | _1512434311_ACLS_T1 | -2.6719 | 13.4502 | - | - | - | -
Line | 411035167 | - | _411035167_ACLS | _411035167_ACLS_T0 | 11.3048 | 2.9674 | - | - | - | -
Line | 411035167 | - | _411035167_ACLS | _411035167_ACLS_T1 | -11.3003 | -2.9648 | - | - | - | -
Line | 2051763818 | - | _2051763818_ACLS | _2051763818_ACLS_T0 | 0 | -1.1323 | - | - | - | -
Line | 2051763818 | - | _2051763818_ACLS | _2051763818_ACLS_T1 | 0.000463 | 1.0092 | - | - | - | -
Line | 643850521 | - | _643850521_ACLS | _643850521_ACLS_T0 | 24.523 | -15.1491 | - | - | - | -
Line | 643850521 | - | _643850521_ACLS | _643850521_ACLS_T1 | -24.5193 | -4.773 | - | - | - | -
Line | 233277487 | - | _233277487_ACLS | _233277487_ACLS_T0 | -12.0567 | -1.7814 | - | - | - | -
Line | 233277487 | - | _233277487_ACLS | _233277487_ACLS_T1 | 12.0851 | 1.7896 | - | - | - | -
Line | 718572894 | - | _718572894_ACLS | _718572894_ACLS_T0 | 0 | 0 | - | - | - | -
Line | 718572894 | - | _718572894_ACLS | _718572894_ACLS_T1 | 0 | 0 | - | - | - | -
Line | 108618206 | - | _108618206_ACLS | _108618206_ACLS_T0 | 15.9657 | 3.3341 | - | - | - | -
Line | 108618206 | - | _108618206_ACLS | _108618206_ACLS_T1 | -15.9547 | -3.3147 | - | - | - | -
Line | 114944970 | - | _114944970_ACLS | _114944970_ACLS_T0 | 6.2092 | 4.1082 | - | - | - | -
Line | 114944970 | - | _114944970_ACLS | _114944970_ACLS_T1 | -6.1981 | -4.1771 | - | - | - | -
Line | 1812117975 | - | _1812117975_ACLS | _1812117975_ACLS_T0 | 0.000104 | -0.50923 | - | - | - | -
Line | 1812117975 | - | _1812117975_ACLS | _1812117975_ACLS_T1 | -8e-06 | 0.23102 | - | - | - | -
Line | 1202083649 | - | _1202083649_ACLS | _1202083649_ACLS_T0 | -9.7548 | -0.48891 | - | - | - | -
Line | 1202083649 | - | _1202083649_ACLS | _1202083649_ACLS_T1 | 9.8133 | 0.43136 | - | - | - | -
Line | 1101224578 | - | _1101224578_ACLS | _1101224578_ACLS_T0 | 0 | 0 | - | - | - | -
Line | 1101224578 | - | _1101224578_ACLS | _1101224578_ACLS_T1 | 0 | -0.008365 | - | - | - | -
Line | 1289389424 | - | _1289389424_ACLS | _1289389424_ACLS_T0 | 12.9207 | 1.6933 | - | - | - | -
Line | 1289389424 | - | _1289389424_ACLS | _1289389424_ACLS_T1 | -12.8942 | -1.967 | - | - | - | -
Line | 245242203 | - | _245242203_ACLS | _245242203_ACLS_T0 | 0 | 0 | - | - | - | -
Line | 245242203 | - | _245242203_ACLS | _245242203_ACLS_T1 | 0 | -0.00771 | - | - | - | -
Line | 118474563 | - | _118474563_ACLS | _118474563_ACLS_T0 | 8.0362 | 0.7754 | - | - | - | -
Line | 118474563 | - | _118474563_ACLS | _118474563_ACLS_T1 | -8.0216 | -1.0411 | - | - | - | -
Line | 1577549082 | - | _1577549082_ACLS | _1577549082_ACLS_T0 | -1.763 | -2.081 | - | - | - | -
Line | 1577549082 | - | _1577549082_ACLS | _1577549082_ACLS_T1 | 1.763 | 0.001581 | - | - | - | -
Line | 1113127106 | - | _1113127106_ACLS | _1113127106_ACLS_T0 | 8.6843 | -15.9563 | - | - | - | -
Line | 1113127106 | - | _1113127106_ACLS | _1113127106_ACLS_T1 | -8.5018 | 16.1015 | - | - | - | -
Line | 1256763705 | - | _1256763705_ACLS | _1256763705_ACLS_T0 | -5.593 | 1.2588 | - | - | - | -
Line | 1256763705 | - | _1256763705_ACLS | _1256763705_ACLS_T1 | 5.6055 | -1.3244 | - | - | - | -
Line | 366647411 | - | _366647411_ACLS | _366647411_ACLS_T0 | 0 | 0 | - | - | - | -
Line | 366647411 | - | _366647411_ACLS | _366647411_ACLS_T1 | 0 | 0 | - | - | - | -
Line | 998608840 | - | _998608840_ACLS | _998608840_ACLS_T0 | -14.972 | -12.968 | - | - | - | -
Line | 998608840 | - | _998608840_ACLS | _998608840_ACLS_T1 | 14.9748 | 12.972 | - | - | - | -
Line | 750699727 | - | _750699727_ACLS | _750699727_ACLS_T0 | -52.034 | -12.395 | - | - | - | -
Line | 750699727 | - | _750699727_ACLS | _750699727_ACLS_T1 | 52.0413 | 12.1181 | - | - | - | -
Line | 287517216 | - | _287517216_ACLS | _287517216_ACLS_T0 | 1.1561 | 12.8495 | - | - | - | -
Line | 287517216 | - | _287517216_ACLS | _287517216_ACLS_T1 | -1.1226 | -13.0104 | - | - | - | -
Line | 1360497744 | - | _1360497744_ACLS | _1360497744_ACLS_T0 | 21.0155 | 2.3332 | - | - | - | -
Line | 1360497744 | - | _1360497744_ACLS | _1360497744_ACLS_T1 | -20.9071 | -3.8664 | - | - | - | -
Line | 807616050 | - | _807616050_ACLS | _807616050_ACLS_T0 | 12.3993 | 11.5593 | - | - | - | -
Line | 807616050 | - | _807616050_ACLS | _807616050_ACLS_T1 | -12.2378 | -11.884 | - | - | - | -
Line | 308408336 | - | _308408336_ACLS | _308408336_ACLS_T0 | -10.4735 | 2.9569 | - | - | - | -
Line | 308408336 | - | _308408336_ACLS | _308408336_ACLS_T1 | 10.515 | -3.3263 | - | - | - | -
Line | 836456631 | - | _836456631_ACLS | _836456631_ACLS_T0 | -22.3689 | 13.655 | - | - | - | -
Line | 836456631 | - | _836456631_ACLS | _836456631_ACLS_T1 | 22.6456 | -12.898 | - | - | - | -
Line | 1850844501 | - | _1850844501_ACLS | _1850844501_ACLS_T0 | 90.687 | 3.9783 | - | - | - | -
Line | 1850844501 | - | _1850844501_ACLS | _1850844501_ACLS_T1 | -90.551 | -6.9826 | - | - | - | -
Line | 1234094511 | - | _1234094511_ACLS | _1234094511_ACLS_T0 | -22.958 | -7.24 | - | - | - | -
Line | 1234094511 | - | _1234094511_ACLS | _1234094511_ACLS_T1 | 23.0008 | 5.0001 | - | - | - | -
Line | 1115224814 | - | _1115224814_ACLS | _1115224814_ACLS_T0 | 0 | 0 | - | - | - | -
Line | 1115224814 | - | _1115224814_ACLS | _1115224814_ACLS_T1 | 0 | -0.053262 | - | - | - | -
Line | 538769380 | - | _538769380_ACLS | _538769380_ACLS_T0 | 0 | 0 | - | - | - | -
Line | 538769380 | - | _538769380_ACLS | _538769380_ACLS_T1 | 0 | 0 | - | - | - | -
Line | 613620971 | - | _613620971_ACLS | _613620971_ACLS_T0 | 0 | 0 | - | - | - | -
Line | 613620971 | - | _613620971_ACLS | _613620971_ACLS_T1 | 0 | 0 | - | - | - | -
Line | 196286445 | - | _196286445_ACLS | _196286445_ACLS_T0 | -5.0727 | 2.2835 | - | - | - | -
Line | 196286445 | - | _196286445_ACLS | _196286445_ACLS_T1 | 5.076 | -19.8745 | - | - | - | -
Line | 297528185 | - | _297528185_ACLS | _297528185_ACLS_T0 | 11.5711 | 5.7123 | - | - | - | -
Line | 297528185 | - | _297528185_ACLS | _297528185_ACLS_T1 | -11.5592 | -5.7809 | - | - | - | -
Line | 331807496 | - | _331807496_ACLS | _331807496_ACLS_T0 | 18.4894 | 0.82345 | - | - | - | -
Line | 331807496 | - | _331807496_ACLS | _331807496_ACLS_T1 | -18.4318 | -1.0105 | - | - | - | -
Line | 1995848841 | - | _1995848841_ACLS | _1995848841_ACLS_T0 | 0.023265 | -19.6728 | - | - | - | -
Line | 1995848841 | - | _1995848841_ACLS | _1995848841_ACLS_T1 | 0.007906 | 17.7622 | - | - | - | -
Line | 742999641 | - | _742999641_ACLS | _742999641_ACLS_T0 | -108.5642 | -1.9491 | - | - | - | -
Line | 742999641 | - | _742999641_ACLS | _742999641_ACLS_T1 | 109.6859 | -2.895 | - | - | - | -
Line | 1964730692 | - | _1964730692_ACLS | _1964730692_ACLS_T0 | 0 | 0 | - | - | - | -
Line | 1964730692 | - | _1964730692_ACLS | _1964730692_ACLS_T1 | 3e-06 | -0.15177 | - | - | - | -
Line | 1508755332 | - | _1508755332_ACLS | _1508755332_ACLS_T0 | -3.4966 | 3.5092 | - | - | - | -
Line | 1508755332 | - | _1508755332_ACLS | _1508755332_ACLS_T1 | 3.5009 | -3.9084 | - | - | - | -
Line | 1315481753 | - | _1315481753_ACLS | _1315481753_ACLS_T0 | -317.8433 | -59.4199 | - | - | - | -
Line | 1315481753 | - | _1315481753_ACLS | _1315481753_ACLS_T1 | 318.3135 | 39.0473 | - | - | - | -
Line | 1441200801 | - | _1441200801_ACLS | _1441200801_ACLS_T0 | -6.0194 | 5.8996 | - | - | - | -
Line | 1441200801 | - | _1441200801_ACLS | _1441200801_ACLS_T1 | 6.0218 | -5.9014 | - | - | - | -
Line | 1755753987 | - | _1755753987_ACLS | _1755753987_ACLS_T0 | -8.2442 | -1.9221 | - | - | - | -
Line | 1755753987 | - | _1755753987_ACLS | _1755753987_ACLS_T1 | 8.2514 | 1.8102 | - | - | - | -
Line | 1322426660 | - | _1322426660_ACLS | _1322426660_ACLS_T0 | -18.1363 | -16.2931 | - | - | - | -
Line | 1322426660 | - | _1322426660_ACLS | _1322426660_ACLS_T1 | 18.3385 | 16.3885 | - | - | - | -
Line | 1647312983 | - | _1647312983_ACLS | _1647312983_ACLS_T0 | 12.9995 | -1.0016 | - | - | - | -
Line | 1647312983 | - | _1647312983_ACLS | _1647312983_ACLS_T1 | -12.925 | 1.191 | - | - | - | -
Line | 2098955974 | - | _2098955974_ACLS | _2098955974_ACLS_T0 | 0 | 0 | - | - | - | -
Line | 2098955974 | - | _2098955974_ACLS | _2098955974_ACLS_T1 | 0 | -0.008066 | - | - | - | -
Line | 1911624917 | - | _1911624917_ACLS | _1911624917_ACLS_T0 | 28.6113 | 12.3579 | - | - | - | -
Line | 1911624917 | - | _1911624917_ACLS | _1911624917_ACLS_T1 | -28.5824 | -12.2608 | - | - | - | -
Line | 1323956877 | - | _1323956877_ACLS | _1323956877_ACLS_T0 | 0.371 | -1.105 | - | - | - | -
Line | 1323956877 | - | _1323956877_ACLS | _1323956877_ACLS_T1 | -0.37099 | 1.105 | - | - | - | -
Line | 1086693458 | - | _1086693458_ACLS | _1086693458_ACLS_T0 | 17.0088 | -2.2018 | - | - | - | -
Line | 1086693458 | - | _1086693458_ACLS | _1086693458_ACLS_T1 | -17 | 0.9961 | - | - | - | -
Line | 1266764213 | - | _1266764213_ACLS | _1266764213_ACLS_T0 | -48.8279 | -30.3176 | - | - | - | -
Line | 1266764213 | - | _1266764213_ACLS | _1266764213_ACLS_T1 | 48.8419 | 16.228 | - | - | - | -
Line | 1944092166 | - | _1944092166_ACLS | _1944092166_ACLS_T0 | 1.1692 | -1.4744 | - | - | - | -
Line | 1944092166 | - | _1944092166_ACLS | _1944092166_ACLS_T1 | -1.1692 | 1.4745 | - | - | - | -
Line | 2074273303 | - | _2074273303_ACLS | _2074273303_ACLS_T0 | -17.5937 | 3.6762 | - | - | - | -
Line | 2074273303 | - | _2074273303_ACLS | _2074273303_ACLS_T1 | 17.6105 | -5.0505 | - | - | - | -
Line | 1305151852 | - | _1305151852_ACLS | _1305151852_ACLS_T0 | -5.1473 | -0.17795 | - | - | - | -
Line | 1305151852 | - | _1305151852_ACLS | _1305151852_ACLS_T1 | 5.1842 | -0.18103 | - | - | - | -
Line | 647785593 | - | _647785593_ACLS | _647785593_ACLS_T0 | -40.2108 | -15.4058 | - | - | - | -
Line | 647785593 | - | _647785593_ACLS | _647785593_ACLS_T1 | 40.3098 | 7.3561 | - | - | - | -
Line | 1769195165 | - | _1769195165_ACLS | _1769195165_ACLS_T0 | 2.9984 | 0.39884 | - | - | - | -
Line | 1769195165 | - | _1769195165_ACLS | _1769195165_ACLS_T1 | -2.9917 | -0.59849 | - | - | - | -
Line | 914149527 | - | _914149527_ACLS | _914149527_ACLS_T0 | 0 | 0 | - | - | - | -
Line | 914149527 | - | _914149527_ACLS | _914149527_ACLS_T1 | 0 | 0 | - | - | - | -
Line | 1431969727 | - | _1431969727_ACLS | _1431969727_ACLS_T0 | 9.611 | -0.131 | - | - | - | -
Line | 1431969727 | - | _1431969727_ACLS | _1431969727_ACLS_T1 | -9.611 | 0.016803 | - | - | - | -
Line | 1490299494 | - | _1490299494_ACLS | _1490299494_ACLS_T0 | -12.2874 | -4.8752 | - | - | - | -
Line | 1490299494 | - | _1490299494_ACLS | _1490299494_ACLS_T1 | 12.3035 | 4.7158 | - | - | - | -
Line | 2101542975 | - | _2101542975_ACLS | _2101542975_ACLS_T0 | 14.4808 | 1.8722 | - | - | - | -
Line | 2101542975 | - | _2101542975_ACLS | _2101542975_ACLS_T1 | -14.4407 | -3.7832 | - | - | - | -
Line | 620712003 | - | _620712003_ACLS | _620712003_ACLS_T0 | -11.8006 | -5.9245 | - | - | - | -
Line | 620712003 | - | _620712003_ACLS | _620712003_ACLS_T1 | 11.9752 | 5.9214 | - | - | - | -
Line | 1346158694 | - | _1346158694_ACLS | _1346158694_ACLS_T0 | 20.8663 | 3.9395 | - | - | - | -
Line | 1346158694 | - | _1346158694_ACLS | _1346158694_ACLS_T1 | -20.5496 | -3.4793 | - | - | - | -
Line | 131343042 | - | _131343042_ACLS | _131343042_ACLS_T0 | -7.9172 | -1.8832 | - | - | - | -
Line | 131343042 | - | _131343042_ACLS | _131343042_ACLS_T1 | 7.9866 | 1.7717 | - | - | - | -
Line | 1531504175 | - | _1531504175_ACLS | _1531504175_ACLS_T0 | 10.2476 | 5.243 | - | - | - | -
Line | 1531504175 | - | _1531504175_ACLS | _1531504175_ACLS_T1 | -10.212 | -5.432 | - | - | - | -
Line | 628737326 | - | _628737326_ACLS | _628737326_ACLS_T0 | -5.901 | -1.023 | - | - | - | -
Line | 628737326 | - | _628737326_ACLS | _628737326_ACLS_T1 | 5.9253 | 0.90964 | - | - | - | -
Line | 199991265 | - | _199991265_ACLS | _199991265_ACLS_T0 | -0.9825 | -1.2675 | - | - | - | -
Line | 199991265 | - | _199991265_ACLS | _199991265_ACLS_T1 | 0.98259 | 1.2272 | - | - | - | -
Line | 2069566686 | - | _2069566686_ACLS | _2069566686_ACLS_T0 | -22.062 | -5.8459 | - | - | - | -
Line | 2069566686 | - | _2069566686_ACLS | _2069566686_ACLS_T1 | 22.1309 | 5.7076 | - | - | - | -
Line | 1212564090 | - | _1212564090_ACLS | _1212564090_ACLS_T0 | -79.8332 | 32.696 | - | - | - | -
Line | 1212564090 | - | _1212564090_ACLS | _1212564090_ACLS_T1 | 79.863 | -53.9487 | - | - | - | -
Line | 244847848 | - | _244847848_ACLS | _244847848_ACLS_T0 | -518.5078 | 11.5586 | - | - | - | -
Line | 244847848 | - | _244847848_ACLS | _244847848_ACLS_T1 | 519.9265 | -25.5446 | - | - | - | -
Line | 1076124399 | - | _1076124399_ACLS | _1076124399_ACLS_T0 | -1.4582 | -0.13637 | - | - | - | -
Line | 1076124399 | - | _1076124399_ACLS | _1076124399_ACLS_T1 | 1.4582 | 0.12752 | - | - | - | -
Line | 1238517343 | - | _1238517343_ACLS | _1238517343_ACLS_T0 | 15.4568 | 2.8138 | - | - | - | -
Line | 1238517343 | - | _1238517343_ACLS | _1238517343_ACLS_T1 | -15.3939 | -3.034 | - | - | - | -
Line | 2106018600 | - | _2106018600_ACLS | _2106018600_ACLS_T0 | -16.3695 | -6.0313 | - | - | - | -
Line | 2106018600 | - | _2106018600_ACLS | _2106018600_ACLS_T1 | 16.3989 | 5.9874 | - | - | - | -
Line | 2131511940 | - | _2131511940_ACLS | _2131511940_ACLS_T0 | 8.9149 | -6.1536 | - | - | - | -
Line | 2131511940 | - | _2131511940_ACLS | _2131511940_ACLS_T1 | -8.8465 | 6.1831 | - | - | - | -
Line | 2111499472 | - | _2111499472_ACLS | _2111499472_ACLS_T0 | -12.2022 | 8.4696 | - | - | - | -
Line | 2111499472 | - | _2111499472_ACLS | _2111499472_ACLS_T1 | 12.2027 | -8.464 | - | - | - | -
Line | 1849777777 | - | _1849777777_ACLS | _1849777777_ACLS_T0 | -14.932 | -1.0635 | - | - | - | -
Line | 1849777777 | - | _1849777777_ACLS | _1849777777_ACLS_T1 | 14.9425 | 1.0194 | - | - | - | -
Line | 226909463 | - | _226909463_ACLS | _226909463_ACLS_T0 | 5.702 | -0.684 | - | - | - | -
Line | 226909463 | - | _226909463_ACLS | _226909463_ACLS_T1 | -5.7018 | 0.68449 | - | - | - | -
Line | 828766331 | - | _828766331_ACLS | _828766331_ACLS_T0 | -8.466 | 1.994 | - | - | - | -
Line | 828766331 | - | _828766331_ACLS | _828766331_ACLS_T1 | 8.4812 | -2.2391 | - | - | - | -
Line | 886586192 | - | _886586192_ACLS | _886586192_ACLS_T0 | 13.9045 | 0.48756 | - | - | - | -
Line | 886586192 | - | _886586192_ACLS | _886586192_ACLS_T1 | -13.8773 | -0.46662 | - | - | - | -
Line | 19897715 | - | _19897715_ACLS | _19897715_ACLS_T0 | 558.2119 | -13.7603 | - | - | - | -
Line | 19897715 | - | _19897715_ACLS | _19897715_ACLS_T1 | -555.2257 | -5.3974 | - | - | - | -
Line | 2083244072 | - | _2083244072_ACLS | _2083244072_ACLS_T0 | 0 | 0 | - | - | - | -
Line | 2083244072 | - | _2083244072_ACLS | _2083244072_ACLS_T1 | 0 | -0.11579 | - | - | - | -
Line | 855508439 | - | _855508439_ACLS | _855508439_ACLS_T0 | -103.466 | -19.782 | - | - | - | -
Line | 855508439 | - | _855508439_ACLS | _855508439_ACLS_T1 | 104.2148 | 16.3689 | - | - | - | -
Line | 1665265389 | - | _1665265389_ACLS | _1665265389_ACLS_T0 | -10.8824 | -0.79641 | - | - | - | -
Line | 1665265389 | - | _1665265389_ACLS | _1665265389_ACLS_T1 | 10.9 | -0.22613 | - | - | - | -
Line | 1957388544 | - | _1957388544_ACLS | _1957388544_ACLS_T0 | 18.4973 | -10.9367 | - | - | - | -
Line | 1957388544 | - | _1957388544_ACLS | _1957388544_ACLS_T1 | -18.4952 | 10.1338 | - | - | - | -
Line | 188569277 | - | _188569277_ACLS | _188569277_ACLS_T0 | -55.5879 | 2.4594 | - | - | - | -
Line | 188569277 | - | _188569277_ACLS | _188569277_ACLS_T1 | 55.6753 | -6.2606 | - | - | - | -
Line | 1108248180 | - | _1108248180_ACLS | _1108248180_ACLS_T0 | -5.4822 | 0.59666 | - | - | - | -
Line | 1108248180 | - | _1108248180_ACLS | _1108248180_ACLS_T1 | 5.4824 | -0.61365 | - | - | - | -
Line | 1029398857 | - | _1029398857_ACLS | _1029398857_ACLS_T0 | -3.3765 | -3.9063 | - | - | - | -
Line | 1029398857 | - | _1029398857_ACLS | _1029398857_ACLS_T1 | 3.3814 | 3.8744 | - | - | - | -
Line | 1442435914 | - | _1442435914_ACLS | _1442435914_ACLS_T0 | 17.987 | -2.4661 | - | - | - | -
Line | 1442435914 | - | _1442435914_ACLS | _1442435914_ACLS_T1 | -17.9341 | 2.6491 | - | - | - | -
Line | 801248993 | - | _801248993_ACLS | _801248993_ACLS_T0 | 0 | 0 | - | - | - | -
Line | 801248993 | - | _801248993_ACLS | _801248993_ACLS_T1 | 5e-06 | -0.18553 | - | - | - | -
Line | 1904987 | - | _1904987_ACLS | _1904987_ACLS_T0 | 0.029883 | 0.46045 | - | - | - | -
Line | 1904987 | - | _1904987_ACLS | _1904987_ACLS_T1 | -0.029845 | -0.50898 | - | - | - | -
Line | 336700028 | - | _336700028_ACLS | _336700028_ACLS_T0 | -0.42586 | -9.6882 | - | - | - | -
Line | 336700028 | - | _336700028_ACLS | _336700028_ACLS_T1 | 0.44 | 0.73 | - | - | - | -
Line | 1028656358 | - | _1028656358_ACLS | _1028656358_ACLS_T0 | 11.3468 | 0.99685 | - | - | - | -
Line | 1028656358 | - | _1028656358_ACLS | _1028656358_ACLS_T1 | -11.2047 | -1.0602 | - | - | - | -
Line | 1614812621 | - | _1614812621_ACLS | _1614812621_ACLS_T0 | 114.2629 | 7.6648 | - | - | - | -
Line | 1614812621 | - | _1614812621_ACLS | _1614812621_ACLS_T1 | -113.8986 | -8.7325 | - | - | - | -
Line | 1841906279 | - | _1841906279_ACLS | _1841906279_ACLS_T0 | 9e-06 | -0.99822 | - | - | - | -
Line | 1841906279 | - | _1841906279_ACLS | _1841906279_ACLS_T1 | 0 | 0.40899 | - | - | - | -
Line | 573109708 | - | _573109708_ACLS | _573109708_ACLS_T0 | 0 | 0 | - | - | - | -
Line | 573109708 | - | _573109708_ACLS | _573109708_ACLS_T1 | 0 | -0.008514 | - | - | - | -
Line | 2121018759 | - | _2121018759_ACLS | _2121018759_ACLS_T0 | 0 | -0.19481 | - | - | - | -
Line | 2121018759 | - | _2121018759_ACLS | _2121018759_ACLS_T1 | 3e-06 | 0.16914 | - | - | - | -
Line | 853037384 | - | _853037384_ACLS | _853037384_ACLS_T0 | 0 | 0 | - | - | - | -
Line | 853037384 | - | _853037384_ACLS | _853037384_ACLS_T1 | 0 | -0.036569 | - | - | - | -
Line | 1946634754 | - | _1946634754_ACLS | _1946634754_ACLS_T0 | -21.79 | -4.55 | - | - | - | -
Line | 1946634754 | - | _1946634754_ACLS | _1946634754_ACLS_T1 | 21.8502 | 4.6763 | - | - | - | -
Line | 1963324569 | - | _1963324569_ACLS | _1963324569_ACLS_T0 | -13.1521 | -2.8101 | - | - | - | -
Line | 1963324569 | - | _1963324569_ACLS | _1963324569_ACLS_T1 | 13.1634 | 1.9317 | - | - | - | -
Line | 66677729 | - | _66677729_ACLS | _66677729_ACLS_T0 | 0 | 0 | - | - | - | -
Line | 66677729 | - | _66677729_ACLS | _66677729_ACLS_T1 | 0 | -0.008316 | - | - | - | -
Line | 1029005832 | - | _1029005832_ACLS | _1029005832_ACLS_T0 | 8.8646 | 5.0294 | - | - | - | -
Line | 1029005832 | - | _1029005832_ACLS | _1029005832_ACLS_T1 | -8.858 | -5.036 | - | - | - | -
Line | 356591877 | - | _356591877_ACLS | _356591877_ACLS_T0 | 0.36629 | 1.2658 | - | - | - | -
Line | 356591877 | - | _356591877_ACLS | _356591877_ACLS_T1 | -0.366 | -1.356 | - | - | - | -
Line | 688459609 | - | _688459609_ACLS | _688459609_ACLS_T0 | -21.2854 | -3.3263 | - | - | - | -
Line | 688459609 | - | _688459609_ACLS | _688459609_ACLS_T1 | 21.3263 | 3.4336 | - | - | - | -
Line | 440090829 | - | _440090829_ACLS | _440090829_ACLS_T0 | 9.4323 | 2.2095 | - | - | - | -
Line | 440090829 | - | _440090829_ACLS | _440090829_ACLS_T1 | -9.2818 | -2.2925 | - | - | - | -
Line | 440410844 | - | _440410844_ACLS | _440410844_ACLS_T0 | 3.0031 | 1.0176 | - | - | - | -
Line | 440410844 | - | _440410844_ACLS | _440410844_ACLS_T1 | -3 | -1.0097 | - | - | - | -
Line | 1199572053 | - | _1199572053_ACLS | _1199572053_ACLS_T0 | -4.994 | 0.809 | - | - | - | -
Line | 1199572053 | - | _1199572053_ACLS | _1199572053_ACLS_T1 | 5.0057 | -0.99985 | - | - | - | -
Line | 1950911938 | - | _1950911938_ACLS | _1950911938_ACLS_T0 | 0.067 | -0.042774 | - | - | - | -
Line | 1950911938 | - | _1950911938_ACLS | _1950911938_ACLS_T1 | -0.067 | 0.042775 | - | - | - | -
Line | 1978015416 | - | _1978015416_ACLS | _1978015416_ACLS_T0 | -1.272 | -2.008 | - | - | - | -
Line | 1978015416 | - | _1978015416_ACLS | _1978015416_ACLS_T1 | 1.272 | 1.7819 | - | - | - | -
Line | 312044230 | - | _312044230_ACLS | _312044230_ACLS_T0 | -13.6261 | -1.8751 | - | - | - | -
Line | 312044230 | - | _312044230_ACLS | _312044230_ACLS_T1 | 13.7371 | 1.0779 | - | - | - | -
Line | 525250474 | - | _525250474_ACLS | _525250474_ACLS_T0 | -11.9069 | -5.4933 | - | - | - | -
Line | 525250474 | - | _525250474_ACLS | _525250474_ACLS_T1 | 11.9324 | 5.4525 | - | - | - | -
Line | 1654206855 | - | _1654206855_ACLS | _1654206855_ACLS_T0 | 0.55772 | -4.6522 | - | - | - | -
Line | 1654206855 | - | _1654206855_ACLS | _1654206855_ACLS_T1 | -0.5544 | 4.6603 | - | - | - | -
Line | 1520338564 | - | _1520338564_ACLS | _1520338564_ACLS_T0 | -12.8306 | -2.0208 | - | - | - | -
Line | 1520338564 | - | _1520338564_ACLS | _1520338564_ACLS_T1 | 13.0353 | 2.1886 | - | - | - | -
Line | 2117031746 | - | _2117031746_ACLS | _2117031746_ACLS_T0 | 0 | 0 | - | - | - | -
Line | 2117031746 | - | _2117031746_ACLS | _2117031746_ACLS_T1 | 0 | 0 | - | - | - | -
Line | 1259411690 | - | _1259411690_ACLS | _1259411690_ACLS_T0 | 13.2811 | -0.54577 | - | - | - | -
Line | 1259411690 | - | _1259411690_ACLS | _1259411690_ACLS_T1 | -13.2756 | -1.0031 | - | - | - | -
Line | 2146348430 | - | _2146348430_ACLS | _2146348430_ACLS_T0 | 14.7142 | -1.0274 | - | - | - | -
Line | 2146348430 | - | _2146348430_ACLS | _2146348430_ACLS_T1 | -14.6141 | 1.1296 | - | - | - | -
Line | 1397964271 | - | _1397964271_ACLS | _1397964271_ACLS_T0 | 45.6983 | -1.2173 | - | - | - | -
Line | 1397964271 | - | _1397964271_ACLS | _1397964271_ACLS_T1 | -45.0562 | 3.6846 | - | - | - | -
Line | 621193911 | - | _621193911_ACLS | _621193911_ACLS_T0 | 7e-06 | -0.34417 | - | - | - | -
Line | 621193911 | - | _621193911_ACLS | _621193911_ACLS_T1 | 0 | 0 | - | - | - | -
Line | 2108398832 | - | _2108398832_ACLS | _2108398832_ACLS_T0 | 0 | 0 | - | - | - | -
Line | 2108398832 | - | _2108398832_ACLS | _2108398832_ACLS_T1 | 0 | 0 | - | - | - | -
Line | 769837436 | - | _769837436_ACLS | _769837436_ACLS_T0 | -2.6532 | 2.4939 | - | - | - | -
Line | 769837436 | - | _769837436_ACLS | _769837436_ACLS_T1 | 2.6546 | -2.5753 | - | - | - | -
Line | 1557851543 | - | _1557851543_ACLS | _1557851543_ACLS_T0 | 0.79173 | 3.4686 | - | - | - | -
Line | 1557851543 | - | _1557851543_ACLS | _1557851543_ACLS_T1 | -0.79024 | -3.62 | - | - | - | -
Line | 793783412 | - | _793783412_ACLS | _793783412_ACLS_T0 | -17.9704 | -9.2299 | - | - | - | -
Line | 793783412 | - | _793783412_ACLS | _793783412_ACLS_T1 | 18.0786 | 9.4138 | - | - | - | -
Line | 1599302516 | - | _1599302516_ACLS | _1599302516_ACLS_T0 | 54.3403 | 13.4097 | - | - | - | -
Line | 1599302516 | - | _1599302516_ACLS | _1599302516_ACLS_T1 | -54.2985 | -14.9863 | - | - | - | -
Line | 1431492330 | - | _1431492330_ACLS | _1431492330_ACLS_T0 | -26.0507 | -15.2305 | - | - | - | -
Line | 1431492330 | - | _1431492330_ACLS | _1431492330_ACLS_T1 | 26.0582 | -66.0246 | - | - | - | -
Line | 2078268112 | - | _2078268112_ACLS | _2078268112_ACLS_T0 | -1 | -0.018 | - | - | - | -
Line | 2078268112 | - | _2078268112_ACLS | _2078268112_ACLS_T1 | 1 | 0.000331 | - | - | - | -
Line | 1774931941 | - | _1774931941_ACLS | _1774931941_ACLS_T0 | 15.213 | 2.9838 | - | - | - | -
Line | 1774931941 | - | _1774931941_ACLS | _1774931941_ACLS_T1 | -15.127 | -2.8811 | - | - | - | -
Line | 32096061 | - | _32096061_ACLS | _32096061_ACLS_T0 | -14.865 | -2.2798 | - | - | - | -
Line | 32096061 | - | _32096061_ACLS | _32096061_ACLS_T1 | 14.8709 | -0.7351 | - | - | - | -
Line | 375753526 | - | _375753526_ACLS | _375753526_ACLS_T0 | -0.6396 | -0.95923 | - | - | - | -
Line | 375753526 | - | _375753526_ACLS | _375753526_ACLS_T1 | 0.63986 | 0.65291 | - | - | - | -
Line | 975875877 | - | _975875877_ACLS | _975875877_ACLS_T0 | 0 | 0 | - | - | - | -
Line | 975875877 | - | _975875877_ACLS | _975875877_ACLS_T1 | 0 | 0 | - | - | - | -
Line | 1307941477 | - | _1307941477_ACLS | _1307941477_ACLS_T0 | -121.6513 | -8.7705 | - | - | - | -
Line | 1307941477 | - | _1307941477_ACLS | _1307941477_ACLS_T1 | 121.9724 | 7.5755 | - | - | - | -
Line | 562638058 | - | _562638058_ACLS | _562638058_ACLS_T0 | -1.8097 | -5.3138 | - | - | - | -
Line | 562638058 | - | _562638058_ACLS | _562638058_ACLS_T1 | 1.8146 | 5.277 | - | - | - | -
Line | 351530032 | - | _351530032_ACLS | _351530032_ACLS_T0 | 22.9995 | 10.0007 | - | - | - | -
Line | 351530032 | - | _351530032_ACLS | _351530032_ACLS_T1 | -22.7727 | -9.6249 | - | - | - | -
Line | 548103795 | - | _548103795_ACLS | _548103795_ACLS_T0 | 103.2319 | 24.564 | - | - | - | -
Line | 548103795 | - | _548103795_ACLS | _548103795_ACLS_T1 | -102.9743 | -29.1028 | - | - | - | -
Line | 888978208 | - | _888978208_ACLS | _888978208_ACLS_T0 | 0 | 0 | - | - | - | -
Line | 888978208 | - | _888978208_ACLS | _888978208_ACLS_T1 | 0 | -0.008761 | - | - | - | -
Line | 1995225710 | - | _1995225710_ACLS | _1995225710_ACLS_T0 | -1.7686 | -4.4204 | - | - | - | -
Line | 1995225710 | - | _1995225710_ACLS | _1995225710_ACLS_T1 | 1.7778 | 4.244 | - | - | - | -
Line | 1102721108 | - | _1102721108_ACLS | _1102721108_ACLS_T0 | 34.9527 | 1.1425 | - | - | - | -
Line | 1102721108 | - | _1102721108_ACLS | _1102721108_ACLS_T1 | -34.6145 | -2.3738 | - | - | - | -
Line | 1232948122 | - | _1232948122_ACLS | _1232948122_ACLS_T0 | -8.241 | -0.358 | - | - | - | -
Line | 1232948122 | - | _1232948122_ACLS | _1232948122_ACLS_T1 | 8.3039 | 0.248 | - | - | - | -
Line | 867955713 | - | _867955713_ACLS | _867955713_ACLS_T0 | -160.384 | -0.76899 | - | - | - | -
Line | 867955713 | - | _867955713_ACLS | _867955713_ACLS_T1 | 163.8372 | 3.7435 | - | - | - | -
Line | 1398767922 | - | _1398767922_ACLS | _1398767922_ACLS_T0 | -5.7561 | 0.95263 | - | - | - | -
Line | 1398767922 | - | _1398767922_ACLS | _1398767922_ACLS_T1 | 5.7777 | -1.0621 | - | - | - | -
Line | 521093462 | - | _521093462_ACLS | _521093462_ACLS_T0 | 266.6227 | -48.7357 | - | - | - | -
Line | 521093462 | - | _521093462_ACLS | _521093462_ACLS_T1 | -266.1219 | 50.7166 | - | - | - | -
Line | 266941615 | - | _266941615_ACLS | _266941615_ACLS_T0 | -25.032 | 1.4488 | - | - | - | -
Line | 266941615 | - | _266941615_ACLS | _266941615_ACLS_T1 | 25.0901 | -1.4103 | - | - | - | -
Line | 694582764 | - | _694582764_ACLS | _694582764_ACLS_T0 | 27.724 | 23.1872 | - | - | - | -
Line | 694582764 | - | _694582764_ACLS | _694582764_ACLS_T1 | -27.682 | -27.598 | - | - | - | -
Line | 1270141249 | - | _1270141249_ACLS | _1270141249_ACLS_T0 | 12.5021 | 0.78246 | - | - | - | -
Line | 1270141249 | - | _1270141249_ACLS | _1270141249_ACLS_T1 | -12.4962 | -0.81558 | - | - | - | -
Line | 653272255 | - | _653272255_ACLS | _653272255_ACLS_T0 | 67.7726 | 2.6397 | - | - | - | -
Line | 653272255 | - | _653272255_ACLS | _653272255_ACLS_T1 | -67.7084 | -4.5677 | - | - | - | -
Line | 1122314453 | - | _1122314453_ACLS | _1122314453_ACLS_T0 | -1261.4787 | -30.0001 | - | - | - | -
Line | 1122314453 | - | _1122314453_ACLS | _1122314453_ACLS_T1 | 1261.76 | 33.5749 | - | - | - | -
Line | 1355495834 | - | _1355495834_ACLS | _1355495834_ACLS_T0 | -46.398 | -17.336 | - | - | - | -
Line | 1355495834 | - | _1355495834_ACLS | _1355495834_ACLS_T1 | 46.4109 | -2.9997 | - | - | - | -
Line | 273658848 | - | _273658848_ACLS | _273658848_ACLS_T0 | 23.8625 | 6.9587 | - | - | - | -
Line | 273658848 | - | _273658848_ACLS | _273658848_ACLS_T1 | -23.8067 | -6.7754 | - | - | - | -
Line | 1993549693 | - | _1993549693_ACLS | _1993549693_ACLS_T0 | -85.8486 | 0.76735 | - | - | - | -
Line | 1993549693 | - | _1993549693_ACLS | _1993549693_ACLS_T1 | 85.9189 | -1.799 | - | - | - | -
Line | 2060659325 | - | _2060659325_ACLS | _2060659325_ACLS_T0 | 12.4392 | -2.6182 | - | - | - | -
Line | 2060659325 | - | _2060659325_ACLS | _2060659325_ACLS_T1 | -12.3876 | 2.6685 | - | - | - | -
Line | 1391384135 | - | _1391384135_ACLS | _1391384135_ACLS_T0 | 37.3285 | -1.0061 | - | - | - | -
Line | 1391384135 | - | _1391384135_ACLS | _1391384135_ACLS_T1 | -36.8005 | -2.5155 | - | - | - | -
Line | 509918451 | - | _509918451_ACLS | _509918451_ACLS_T0 | 0 | 0 | - | - | - | -
Line | 509918451 | - | _509918451_ACLS | _509918451_ACLS_T1 | 0 | -0.3085 | - | - | - | -
Line | 1037754852 | - | _1037754852_ACLS | _1037754852_ACLS_T0 | -2 | -2.0315 | - | - | - | -
Line | 1037754852 | - | _1037754852_ACLS | _1037754852_ACLS_T1 | 2.012 | 1.6209 | - | - | - | -
Line | 1053876873 | - | _1053876873_ACLS | _1053876873_ACLS_T0 | -0.55813 | 21.0936 | - | - | - | -
Line | 1053876873 | - | _1053876873_ACLS | _1053876873_ACLS_T1 | 0.70412 | -21.0615 | - | - | - | -
Line | 1102925631 | - | _1102925631_ACLS | _1102925631_ACLS_T0 | 17.0796 | 8.5258 | - | - | - | -
Line | 1102925631 | - | _1102925631_ACLS | _1102925631_ACLS_T1 | -17.0615 | -8.4959 | - | - | - | -
Line | 1183382217 | - | _1183382217_ACLS | _1183382217_ACLS_T0 | -8.999 | -0.407 | - | - | - | -
Line | 1183382217 | - | _1183382217_ACLS | _1183382217_ACLS_T1 | 9.0002 | 0.000399 | - | - | - | -
Line | 1322821074 | - | _1322821074_ACLS | _1322821074_ACLS_T0 | 13.1318 | 17.5579 | - | - | - | -
Line | 1322821074 | - | _1322821074_ACLS | _1322821074_ACLS_T1 | -13.0332 | -18.4369 | - | - | - | -
Line | 1146967286 | - | _1146967286_ACLS | _1146967286_ACLS_T0 | 4.8874 | 0.19495 | - | - | - | -
Line | 1146967286 | - | _1146967286_ACLS | _1146967286_ACLS_T1 | -4.874 | -0.31913 | - | - | - | -
Line | 2122131762 | - | _2122131762_ACLS | _2122131762_ACLS_T0 | 37.111 | -0.81186 | - | - | - | -
Line | 2122131762 | - | _2122131762_ACLS | _2122131762_ACLS_T1 | -36.7868 | 1.5071 | - | - | - | -
Line | 509641738 | - | _509641738_ACLS | _509641738_ACLS_T0 | -11.3192 | -2.2908 | - | - | - | -
Line | 509641738 | - | _509641738_ACLS | _509641738_ACLS_T1 | 11.4251 | 2.2959 | - | - | - | -
Line | 1207545102 | - | _1207545102_ACLS | _1207545102_ACLS_T0 | 4.1725 | 1.2443 | - | - | - | -
Line | 1207545102 | - | _1207545102_ACLS | _1207545102_ACLS_T1 | -4.1703 | -1.4664 | - | - | - | -
Line | 2074997875 | - | _2074997875_ACLS | _2074997875_ACLS_T0 | 468.9781 | -2.9043 | - | - | - | -
Line | 2074997875 | - | _2074997875_ACLS | _2074997875_ACLS_T1 | -467.6242 | -17.421 | - | - | - | -
Line | 1193190928 | - | _1193190928_ACLS | _1193190928_ACLS_T0 | 0 | -0.018987 | - | - | - | -
Line | 1193190928 | - | _1193190928_ACLS | _1193190928_ACLS_T1 | 0 | 0.017896 | - | - | - | -
Line | 284100332 | - | _284100332_ACLS | _284100332_ACLS_T0 | 0.68204 | 5.641 | - | - | - | -
Line | 284100332 | - | _284100332_ACLS | _284100332_ACLS_T1 | -0.6407 | -5.8788 | - | - | - | -
Line | 1328218457 | - | _1328218457_ACLS | _1328218457_ACLS_T0 | -19.1525 | -0.098321 | - | - | - | -
Line | 1328218457 | - | _1328218457_ACLS | _1328218457_ACLS_T1 | 19.2067 | -1.174 | - | - | - | -
Line | 2050302083 | - | _2050302083_ACLS | _2050302083_ACLS_T0 | 203.0933 | 29.7168 | - | - | - | -
Line | 2050302083 | - | _2050302083_ACLS | _2050302083_ACLS_T1 | -203.0386 | -36.152 | - | - | - | -
Line | 324789257 | - | _324789257_ACLS | _324789257_ACLS_T0 | -6.039 | -0.55 | - | - | - | -
Line | 324789257 | - | _324789257_ACLS | _324789257_ACLS_T1 | 6.0497 | 0.49662 | - | - | - | -
Line | 680055485 | - | _680055485_ACLS | _680055485_ACLS_T0 | 11.6063 | 5.5522 | - | - | - | -
Line | 680055485 | - | _680055485_ACLS | _680055485_ACLS_T1 | -11.5595 | -6.1224 | - | - | - | -
Line | 40787242 | - | _40787242_ACLS | _40787242_ACLS_T0 | 0 | 0 | - | - | - | -
Line | 40787242 | - | _40787242_ACLS | _40787242_ACLS_T1 | 0 | 0 | - | - | - | -
Line | 1772425193 | - | _1772425193_ACLS | _1772425193_ACLS_T0 | 7.7846 | 0.75006 | - | - | - | -
Line | 1772425193 | - | _1772425193_ACLS | _1772425193_ACLS_T1 | -7.7792 | -0.88497 | - | - | - | -
Line | 1432825859 | - | _1432825859_ACLS | _1432825859_ACLS_T0 | 1.8e-05 | -0.2508 | - | - | - | -
Line | 1432825859 | - | _1432825859_ACLS | _1432825859_ACLS_T1 | 0 | 0 | - | - | - | -
Line | 1857501461 | - | _1857501461_ACLS | _1857501461_ACLS_T0 | 7.2052 | -0.95667 | - | - | - | -
Line | 1857501461 | - | _1857501461_ACLS | _1857501461_ACLS_T1 | -7.1907 | 0.58086 | - | - | - | -
Line | 1908233057 | - | _1908233057_ACLS | _1908233057_ACLS_T0 | 1.9015 | -1.0054 | - | - | - | -
Line | 1908233057 | - | _1908233057_ACLS | _1908233057_ACLS_T1 | -1.8997 | 0.13732 | - | - | - | -
Line | 1159139992 | - | _1159139992_ACLS | _1159139992_ACLS_T0 | 9.8434 | 8.9515 | - | - | - | -
Line | 1159139992 | - | _1159139992_ACLS | _1159139992_ACLS_T1 | -9.843 | -8.991 | - | - | - | -
Line | 334031828 | - | _334031828_ACLS | _334031828_ACLS_T0 | 5.4541 | -5.6898 | - | - | - | -
Line | 334031828 | - | _334031828_ACLS | _334031828_ACLS_T1 | -5.4424 | 5.6648 | - | - | - | -
Line | 844376313 | - | _844376313_ACLS | _844376313_ACLS_T0 | -13.6904 | -3.1632 | - | - | - | -
Line | 844376313 | - | _844376313_ACLS | _844376313_ACLS_T1 | 13.7136 | 2.9544 | - | - | - | -
Line | 317443181 | - | _317443181_ACLS | _317443181_ACLS_T0 | 8.2902 | 7.0275 | - | - | - | -
Line | 317443181 | - | _317443181_ACLS | _317443181_ACLS_T1 | -8.2586 | -7.2425 | - | - | - | -
Line | 480587318 | - | _480587318_ACLS | _480587318_ACLS_T0 | 0 | -0.024346 | - | - | - | -
Line | 480587318 | - | _480587318_ACLS | _480587318_ACLS_T1 | 0 | 0 | - | - | - | -
Line | 131526266 | - | _131526266_ACLS | _131526266_ACLS_T0 | 0 | 0 | - | - | - | -
Line | 131526266 | - | _131526266_ACLS | _131526266_ACLS_T1 | 0 | 0 | - | - | - | -
Line | 461765224 | - | _461765224_ACLS | _461765224_ACLS_T0 | -86.8035 | -19.8878 | - | - | - | -
Line | 461765224 | - | _461765224_ACLS | _461765224_ACLS_T1 | 86.8538 | 19.2962 | - | - | - | -
Line | 490683022 | - | _490683022_ACLS | _490683022_ACLS_T0 | 29.8607 | 3.8968 | - | - | - | -
Line | 490683022 | - | _490683022_ACLS | _490683022_ACLS_T1 | -29.7161 | -3.7436 | - | - | - | -
Line | 9035631 | - | _9035631_ACLS | _9035631_ACLS_T0 | 15.9233 | -0.37638 | - | - | - | -
Line | 9035631 | - | _9035631_ACLS | _9035631_ACLS_T1 | -15.884 | -3.2344 | - | - | - | -
Line | 202177432 | - | _202177432_ACLS | _202177432_ACLS_T0 | 5.9056 | 0.47668 | - | - | - | -
Line | 202177432 | - | _202177432_ACLS | _202177432_ACLS_T1 | -5.8953 | -0.54527 | - | - | - | -
Line | 1659641614 | - | _1659641614_ACLS | _1659641614_ACLS_T0 | -28.1167 | 0.58406 | - | - | - | -
Line | 1659641614 | - | _1659641614_ACLS | _1659641614_ACLS_T1 | 28.1203 | -0.57494 | - | - | - | -
Line | 1755525307 | - | _1755525307_ACLS | _1755525307_ACLS_T0 | 6.0001 | -7.9951 | - | - | - | -
Line | 1755525307 | - | _1755525307_ACLS | _1755525307_ACLS_T1 | -5.972 | 3.274 | - | - | - | -
Line | 1634948409 | - | _1634948409_ACLS | _1634948409_ACLS_T0 | 0 | 0 | - | - | - | -
Line | 1634948409 | - | _1634948409_ACLS | _1634948409_ACLS_T1 | 0 | 0 | - | - | - | -
Line | 463532236 | - | _463532236_ACLS | _463532236_ACLS_T0 | 11.6619 | 1.0599 | - | - | - | -
Line | 463532236 | - | _463532236_ACLS | _463532236_ACLS_T1 | -11.6213 | -1.2668 | - | - | - | -
Line | 1283224650 | - | _1283224650_ACLS | _1283224650_ACLS_T0 | 0 | 0.008446 | - | - | - | -
Line | 1283224650 | - | _1283224650_ACLS | _1283224650_ACLS_T1 | 0 | -0.026183 | - | - | - | -
Line | 677552496 | - | _677552496_ACLS | _677552496_ACLS_T0 | 9.074 | 3.7017 | - | - | - | -
Line | 677552496 | - | _677552496_ACLS | _677552496_ACLS_T1 | -9.0736 | -3.6994 | - | - | - | -
Line | 990203998 | - | _990203998_ACLS | _990203998_ACLS_T0 | -58.027 | 2.0968 | - | - | - | -
Line | 990203998 | - | _990203998_ACLS | _990203998_ACLS_T1 | 58.2505 | -6.8903 | - | - | - | -
Line | 1003668991 | - | _1003668991_ACLS | _1003668991_ACLS_T0 | -6.985 | -1.387 | - | - | - | -
Line | 1003668991 | - | _1003668991_ACLS | _1003668991_ACLS_T1 | 7.0006 | 1.0057 | - | - | - | -
Line | 756932723 | - | _756932723_ACLS | _756932723_ACLS_T0 | 1.8715 | -7.9362 | - | - | - | -
Line | 756932723 | - | _756932723_ACLS | _756932723_ACLS_T1 | -1.8325 | 7.8836 | - | - | - | -
Line | 65456678 | - | _65456678_ACLS | _65456678_ACLS_T0 | 18.8677 | -13.743 | - | - | - | -
Line | 65456678 | - | _65456678_ACLS | _65456678_ACLS_T1 | -18.866 | -3.189 | - | - | - | -
Line | 2095712977 | - | _2095712977_ACLS | _2095712977_ACLS_T0 | -13.0212 | -9.5053 | - | - | - | -
Line | 2095712977 | - | _2095712977_ACLS | _2095712977_ACLS_T1 | 13.0539 | 9.3805 | - | - | - | -
Line | 1622333684 | - | _1622333684_ACLS | _1622333684_ACLS_T0 | -6.0625 | -9.0956 | - | - | - | -
Line | 1622333684 | - | _1622333684_ACLS | _1622333684_ACLS_T1 | 6.1266 | 9.0783 | - | - | - | -
Line | 1614598373 | - | _1614598373_ACLS | _1614598373_ACLS_T0 | 0 | 0 | - | - | - | -
Line | 1614598373 | - | _1614598373_ACLS | _1614598373_ACLS_T1 | 0 | 0 | - | - | - | -
Line | 1148040099 | - | _1148040099_ACLS | _1148040099_ACLS_T0 | 23.1669 | 0.085168 | - | - | - | -
Line | 1148040099 | - | _1148040099_ACLS | _1148040099_ACLS_T1 | -23.1669 | -0.19743 | - | - | - | -
Line | 61383797 | - | _61383797_ACLS | _61383797_ACLS_T0 | -2.03 | 0.364 | - | - | - | -
Line | 61383797 | - | _61383797_ACLS | _61383797_ACLS_T1 | 2.0302 | -1.0061 | - | - | - | -
Line | 1397290938 | - | _1397290938_ACLS | _1397290938_ACLS_T0 | 0 | 0 | - | - | - | -
Line | 1397290938 | - | _1397290938_ACLS | _1397290938_ACLS_T1 | 0 | -0.008034 | - | - | - | -
Line | 1810893482 | - | _1810893482_ACLS | _1810893482_ACLS_T0 | 0 | 0 | - | - | - | -
Line | 1810893482 | - | _1810893482_ACLS | _1810893482_ACLS_T1 | 0 | -0.010697 | - | - | - | -
Line | 938629403 | - | _938629403_ACLS | _938629403_ACLS_T0 | 67.0176 | -48.8632 | - | - | - | -
Line | 938629403 | - | _938629403_ACLS | _938629403_ACLS_T1 | -66.9921 | 20.1448 | - | - | - | -
Line | 1550278021 | - | _1550278021_ACLS | _1550278021_ACLS_T0 | 7.0639 | -0.51035 | - | - | - | -
Line | 1550278021 | - | _1550278021_ACLS | _1550278021_ACLS_T1 | -7.0566 | 0.4642 | - | - | - | -
Line | 96118044 | - | _96118044_ACLS | _96118044_ACLS_T0 | -14.6728 | -0.48736 | - | - | - | -
Line | 96118044 | - | _96118044_ACLS | _96118044_ACLS_T1 | 14.6747 | 0.44294 | - | - | - | -
Line | 22734385 | - | _22734385_ACLS | _22734385_ACLS_T0 | 9.42 | -0.48612 | - | - | - | -
Line | 22734385 | - | _22734385_ACLS | _22734385_ACLS_T1 | -9.3994 | 0.44845 | - | - | - | -
Line | 785540377 | - | _785540377_ACLS | _785540377_ACLS_T0 | 113.9983 | 16.2876 | - | - | - | -
Line | 785540377 | - | _785540377_ACLS | _785540377_ACLS_T1 | -113.8071 | -17.2406 | - | - | - | -
Line | 626005596 | - | _626005596_ACLS | _626005596_ACLS_T0 | -25.2502 | -2.1617 | - | - | - | -
Line | 626005596 | - | _626005596_ACLS | _626005596_ACLS_T1 | 25.2503 | 1.1333 | - | - | - | -
Line | 936417117 | - | _936417117_ACLS | _936417117_ACLS_T0 | 0 | 0 | - | - | - | -
Line | 936417117 | - | _936417117_ACLS | _936417117_ACLS_T1 | 0 | 0 | - | - | - | -
Line | 821499018 | - | _821499018_ACLS | _821499018_ACLS_T0 | -38.937 | -11.083 | - | - | - | -
Line | 821499018 | - | _821499018_ACLS | _821499018_ACLS_T1 | 38.971 | 11.1859 | - | - | - | -
Line | 1293511178 | - | _1293511178_ACLS | _1293511178_ACLS_T0 | -2.5952 | -0.20574 | - | - | - | -
Line | 1293511178 | - | _1293511178_ACLS | _1293511178_ACLS_T1 | 2.6012 | -0.047916 | - | - | - | -
Line | 218283192 | - | _218283192_ACLS | _218283192_ACLS_T0 | 27.7088 | 3.198 | - | - | - | -
Line | 218283192 | - | _218283192_ACLS | _218283192_ACLS_T1 | -27.6028 | -3.1128 | - | - | - | -
Line | 300504720 | - | _300504720_ACLS | _300504720_ACLS_T0 | -14.2309 | -2.321 | - | - | - | -
Line | 300504720 | - | _300504720_ACLS | _300504720_ACLS_T1 | 14.4309 | 2.5509 | - | - | - | -
Line | 750358400 | - | _750358400_ACLS | _750358400_ACLS_T0 | 0 | 0 | - | - | - | -
Line | 750358400 | - | _750358400_ACLS | _750358400_ACLS_T1 | 0 | -0.1134 | - | - | - | -
Line | 49784768 | - | _49784768_ACLS | _49784768_ACLS_T0 | 31.3364 | 5.5968 | - | - | - | -
Line | 49784768 | - | _49784768_ACLS | _49784768_ACLS_T1 | -30.7579 | -4.2569 | - | - | - | -
Line | 577597440 | - | _577597440_ACLS | _577597440_ACLS_T0 | 0.76216 | -1.8314 | - | - | - | -
Line | 577597440 | - | _577597440_ACLS | _577597440_ACLS_T1 | -0.76125 | 1.7084 | - | - | - | -
Line | 967689841 | - | _967689841_ACLS | _967689841_ACLS_T0 | -5.9274 | 0.75035 | - | - | - | -
Line | 967689841 | - | _967689841_ACLS | _967689841_ACLS_T1 | 5.9549 | -0.85608 | - | - | - | -
Line | 480475490 | - | _480475490_ACLS | _480475490_ACLS_T0 | -38.6831 | -20.3498 | - | - | - | -
Line | 480475490 | - | _480475490_ACLS | _480475490_ACLS_T1 | 38.7091 | 13.8867 | - | - | - | -
Line | 881949138 | - | _881949138_ACLS | _881949138_ACLS_T0 | -4.523 | -2.252 | - | - | - | -
Line | 881949138 | - | _881949138_ACLS | _881949138_ACLS_T1 | 4.5233 | 0.73717 | - | - | - | -
Line | 1082298898 | - | _1082298898_ACLS | _1082298898_ACLS_T0 | 26.9998 | 6.9998 | - | - | - | -
Line | 1082298898 | - | _1082298898_ACLS | _1082298898_ACLS_T1 | -26.559 | -5.803 | - | - | - | -
Line | 1523070469 | - | _1523070469_ACLS | _1523070469_ACLS_T0 | -86.9447 | -132.5336 | - | - | - | -
Line | 1523070469 | - | _1523070469_ACLS | _1523070469_ACLS_T1 | 89.3294 | 140.5691 | - | - | - | -
Line | 2122845707 | - | _2122845707_ACLS | _2122845707_ACLS_T0 | 0 | 0 | - | - | - | -
Line | 2122845707 | - | _2122845707_ACLS | _2122845707_ACLS_T1 | 2e-06 | -0.27282 | - | - | - | -
Line | 1403551205 | - | _1403551205_ACLS | _1403551205_ACLS_T0 | 0 | 0 | - | - | - | -
Line | 1403551205 | - | _1403551205_ACLS | _1403551205_ACLS_T1 | 0 | 0 | - | - | - | -
Line | 1127995942 | - | _1127995942_ACLS | _1127995942_ACLS_T0 | 2.5361 | 7.2664 | - | - | - | -
Line | 1127995942 | - | _1127995942_ACLS | _1127995942_ACLS_T1 | -2.53 | -7.2872 | - | - | - | -
Line | 1137887110 | - | _1137887110_ACLS | _1137887110_ACLS_T0 | 34.4236 | 15.6636 | - | - | - | -
Line | 1137887110 | - | _1137887110_ACLS | _1137887110_ACLS_T1 | -34.329 | -15.0873 | - | - | - | -
Line | 1314491098 | - | _1314491098_ACLS | _1314491098_ACLS_T0 | 3.757 | 1.1305 | - | - | - | -
Line | 1314491098 | - | _1314491098_ACLS | _1314491098_ACLS_T1 | -3.756 | -1.153 | - | - | - | -
Line | 1730496736 | - | _1730496736_ACLS | _1730496736_ACLS_T0 | 7.2738 | 8.2081 | - | - | - | -
Line | 1730496736 | - | _1730496736_ACLS | _1730496736_ACLS_T1 | -7.2002 | -8.2083 | - | - | - | -
Line | 938937144 | - | _938937144_ACLS | _938937144_ACLS_T0 | 27.3394 | 15.7257 | - | - | - | -
Line | 938937144 | - | _938937144_ACLS | _938937144_ACLS_T1 | -26.796 | -14.564 | - | - | - | -
Line | 786061029 | - | _786061029_ACLS | _786061029_ACLS_T0 | 0 | 0 | - | - | - | -
Line | 786061029 | - | _786061029_ACLS | _786061029_ACLS_T1 | 0 | 0 | - | - | - | -
Line | 1265998076 | - | _1265998076_ACLS | _1265998076_ACLS_T0 | 2.185 | -1.7156 | - | - | - | -
Line | 1265998076 | - | _1265998076_ACLS | _1265998076_ACLS_T1 | -2.1823 | 1.6136 | - | - | - | -
Line | 1706668010 | - | _1706668010_ACLS | _1706668010_ACLS_T0 | -1.6133 | -4.5624 | - | - | - | -
Line | 1706668010 | - | _1706668010_ACLS | _1706668010_ACLS_T1 | 1.6449 | 4.2512 | - | - | - | -
Line | 2093713850 | - | _2093713850_ACLS | _2093713850_ACLS_T0 | 0.63999 | 0.65326 | - | - | - | -
Line | 2093713850 | - | _2093713850_ACLS | _2093713850_ACLS_T1 | -0.63986 | -0.65291 | - | - | - | -
Line | 2549592 | - | _2549592_ACLS | _2549592_ACLS_T0 | 0 | 0 | - | - | - | -
Line | 2549592 | - | _2549592_ACLS | _2549592_ACLS_T1 | 3.5e-05 | -1.7291 | - | - | - | -
Line | 172176943 | - | _172176943_ACLS | _172176943_ACLS_T0 | -4.278 | 0.202 | - | - | - | -
Line | 172176943 | - | _172176943_ACLS | _172176943_ACLS_T1 | 4.2804 | -0.23561 | - | - | - | -
Line | 1603141019 | - | _1603141019_ACLS | _1603141019_ACLS_T0 | 16.0106 | 6.5731 | - | - | - | -
Line | 1603141019 | - | _1603141019_ACLS | _1603141019_ACLS_T1 | -15.9878 | -6.5054 | - | - | - | -
Line | 669873153 | - | _669873153_ACLS | _669873153_ACLS_T0 | -34.92 | -21.673 | - | - | - | -
Line | 669873153 | - | _669873153_ACLS | _669873153_ACLS_T1 | 34.9424 | 20.4366 | - | - | - | -
Line | 1633524966 | - | _1633524966_ACLS | _1633524966_ACLS_T0 | -55.4402 | 14.299 | - | - | - | -
Line | 1633524966 | - | _1633524966_ACLS | _1633524966_ACLS_T1 | 55.4645 | -14.6643 | - | - | - | -
Line | 1934919409 | - | _1934919409_ACLS | _1934919409_ACLS_T0 | 48.6557 | 19.18 | - | - | - | -
Line | 1934919409 | - | _1934919409_ACLS | _1934919409_ACLS_T1 | -48.5909 | -27.6959 | - | - | - | -
Line | 518516797 | - | _518516797_ACLS | _518516797_ACLS_T0 | -7.9693 | -9.9996 | - | - | - | -
Line | 518516797 | - | _518516797_ACLS | _518516797_ACLS_T1 | 8.0019 | 10.0803 | - | - | - | -
Line | 1774404125 | - | _1774404125_ACLS | _1774404125_ACLS_T0 | -190.7487 | -17.8124 | - | - | - | -
Line | 1774404125 | - | _1774404125_ACLS | _1774404125_ACLS_T1 | 191.3964 | -27.8565 | - | - | - | -
Line | 976662554 | - | _976662554_ACLS | _976662554_ACLS_T0 | 119.5972 | 8.4722 | - | - | - | -
Line | 976662554 | - | _976662554_ACLS | _976662554_ACLS_T1 | -119.2998 | -9.622 | - | - | - | -
Line | 1273941406 | - | _1273941406_ACLS | _1273941406_ACLS_T0 | -7.932 | -1.138 | - | - | - | -
Line | 1273941406 | - | _1273941406_ACLS | _1273941406_ACLS_T1 | 7.9995 | 1.0008 | - | - | - | -
Line | 1637168520 | - | _1637168520_ACLS | _1637168520_ACLS_T0 | 0 | 0 | - | - | - | -
Line | 1637168520 | - | _1637168520_ACLS | _1637168520_ACLS_T1 | 0 | -0.008299 | - | - | - | -
Line | 465472273 | - | _465472273_ACLS | _465472273_ACLS_T0 | -4.0531 | 2.8309 | - | - | - | -
Line | 465472273 | - | _465472273_ACLS | _465472273_ACLS_T1 | 4.058 | -2.9487 | - | - | - | -
Line | 1239476636 | - | _1239476636_ACLS | _1239476636_ACLS_T0 | 33.4379 | -18.6825 | - | - | - | -
Line | 1239476636 | - | _1239476636_ACLS | _1239476636_ACLS_T1 | -33.4344 | 1.2531 | - | - | - | -
Line | 263364633 | - | _263364633_ACLS | _263364633_ACLS_T0 | -81.9166 | 16.149 | - | - | - | -
Line | 263364633 | - | _263364633_ACLS | _263364633_ACLS_T1 | 81.9761 | -16.4729 | - | - | - | -
Line | 1204632266 | - | _1204632266_ACLS | _1204632266_ACLS_T0 | 0 | 0 | - | - | - | -
Line | 1204632266 | - | _1204632266_ACLS | _1204632266_ACLS_T1 | 0 | 0 | - | - | - | -
Line | 995333969 | - | _995333969_ACLS | _995333969_ACLS_T0 | 0 | 0 | - | - | - | -
Line | 995333969 | - | _995333969_ACLS | _995333969_ACLS_T1 | 0 | -0.007541 | - | - | - | -
Line | 1633274933 | - | _1633274933_ACLS | _1633274933_ACLS_T0 | -23.1473 | -7.1096 | - | - | - | -
Line | 1633274933 | - | _1633274933_ACLS | _1633274933_ACLS_T1 | 23.1952 | 5.9893 | - | - | - | -
Line | 1512974003 | - | _1512974003_ACLS | _1512974003_ACLS_T0 | -9.736 | -1.868 | - | - | - | -
Line | 1512974003 | - | _1512974003_ACLS | _1512974003_ACLS_T1 | 9.7417 | 1.8005 | - | - | - | -
Line | 1674782238 | - | _1674782238_ACLS | _1674782238_ACLS_T0 | -22.348 | -6.632 | - | - | - | -
Line | 1674782238 | - | _1674782238_ACLS | _1674782238_ACLS_T1 | 22.5219 | 6.6356 | - | - | - | -
Line | 575887749 | - | _575887749_ACLS | _575887749_ACLS_T0 | 12.1464 | -6.101 | - | - | - | -
Line | 575887749 | - | _575887749_ACLS | _575887749_ACLS_T1 | -12.0829 | 6.0029 | - | - | - | -
Line | 2076989598 | - | _2076989598_ACLS | _2076989598_ACLS_T0 | 0.51323 | 0.071631 | - | - | - | -
Line | 2076989598 | - | _2076989598_ACLS | _2076989598_ACLS_T1 | -0.51321 | -0.071605 | - | - | - | -
Line | 1421608343 | - | _1421608343_ACLS | _1421608343_ACLS_T0 | 0.58612 | -3.1694 | - | - | - | -
Line | 1421608343 | - | _1421608343_ACLS | _1421608343_ACLS_T1 | -0.58521 | 3.1487 | - | - | - | -
Line | 745944478 | - | _745944478_ACLS | _745944478_ACLS_T0 | -26.0109 | -2.3837 | - | - | - | -
Line | 745944478 | - | _745944478_ACLS | _745944478_ACLS_T1 | 26.2653 | 2.4913 | - | - | - | -
Line | 1109254802 | - | _1109254802_ACLS | _1109254802_ACLS_T0 | 12.0748 | 2.1789 | - | - | - | -
Line | 1109254802 | - | _1109254802_ACLS | _1109254802_ACLS_T1 | -12.0353 | -2.1582 | - | - | - | -
Line | 1856617667 | - | _1856617667_ACLS | _1856617667_ACLS_T0 | 0 | 0 | - | - | - | -
Line | 1856617667 | - | _1856617667_ACLS | _1856617667_ACLS_T1 | 0 | -0.011304 | - | - | - | -
Line | 447265538 | - | _447265538_ACLS | _447265538_ACLS_T0 | 0 | -0.10719 | - | - | - | -
Line | 447265538 | - | _447265538_ACLS | _447265538_ACLS_T1 | 0 | 0 | - | - | - | -
Line | 616066240 | - | _616066240_ACLS | _616066240_ACLS_T0 | 5.3265 | 0.78313 | - | - | - | -
Line | 616066240 | - | _616066240_ACLS | _616066240_ACLS_T1 | -5.326 | -0.782 | - | - | - | -
Line | 1199747540 | - | _1199747540_ACLS | _1199747540_ACLS_T0 | 0.27313 | 0.69445 | - | - | - | -
Line | 1199747540 | - | _1199747540_ACLS | _1199747540_ACLS_T1 | -0.27307 | -0.69429 | - | - | - | -
Line | 1141059037 | - | _1141059037_ACLS | _1141059037_ACLS_T0 | -3.134 | 1.3759 | - | - | - | -
Line | 1141059037 | - | _1141059037_ACLS | _1141059037_ACLS_T1 | 3.1408 | -1.5899 | - | - | - | -
Line | 1965601338 | - | _1965601338_ACLS | _1965601338_ACLS_T0 | 2.9e-05 | -0.37095 | - | - | - | -
Line | 1965601338 | - | _1965601338_ACLS | _1965601338_ACLS_T1 | 0 | 0 | - | - | - | -
Line | 1621026714 | - | _1621026714_ACLS | _1621026714_ACLS_T0 | 15.5166 | 6.1077 | - | - | - | -
Line | 1621026714 | - | _1621026714_ACLS | _1621026714_ACLS_T1 | -15.2317 | -5.6724 | - | - | - | -
Line | 1083979147 | - | _1083979147_ACLS | _1083979147_ACLS_T0 | -29.7803 | 4.0196 | - | - | - | -
Line | 1083979147 | - | _1083979147_ACLS | _1083979147_ACLS_T1 | 30.2116 | -2.4864 | - | - | - | -
Line | 231141678 | - | _231141678_ACLS | _231141678_ACLS_T0 | -3.2499 | -9.3801 | - | - | - | -
Line | 231141678 | - | _231141678_ACLS | _231141678_ACLS_T1 | 3.2795 | 9.3307 | - | - | - | -
Line | 1615332662 | - | _1615332662_ACLS | _1615332662_ACLS_T0 | 0 | 0.975 | - | - | - | -
Line | 1615332662 | - | _1615332662_ACLS | _1615332662_ACLS_T1 | 8e-05 | -0.99897 | - | - | - | -
Line | 863615142 | - | _863615142_ACLS | _863615142_ACLS_T0 | 16.5835 | 3.6926 | - | - | - | -
Line | 863615142 | - | _863615142_ACLS | _863615142_ACLS_T1 | -16.5629 | -3.9488 | - | - | - | -
Line | 796347947 | - | _796347947_ACLS | _796347947_ACLS_T0 | -335.9609 | 57.9853 | - | - | - | -
Line | 796347947 | - | _796347947_ACLS | _796347947_ACLS_T1 | 336.6519 | -69.8219 | - | - | - | -
Line | 1071707937 | - | _1071707937_ACLS | _1071707937_ACLS_T0 | -85.5406 | -4.9699 | - | - | - | -
Line | 1071707937 | - | _1071707937_ACLS | _1071707937_ACLS_T1 | 85.571 | 4.476 | - | - | - | -
Line | 69118030 | - | _69118030_ACLS | _69118030_ACLS_T0 | 6e-06 | -1.045 | - | - | - | -
Line | 69118030 | - | _69118030_ACLS | _69118030_ACLS_T1 | -3e-06 | 1.045 | - | - | - | -
Line | 1409660864 | - | _1409660864_ACLS | _1409660864_ACLS_T0 | -4.999 | -1.531 | - | - | - | -
Line | 1409660864 | - | _1409660864_ACLS | _1409660864_ACLS_T1 | 4.9997 | -2.0001 | - | - | - | -
Line | 1138236011 | - | _1138236011_ACLS | _1138236011_ACLS_T0 | -11.1484 | -8.3792 | - | - | - | -
Line | 1138236011 | - | _1138236011_ACLS | _1138236011_ACLS_T1 | 11.2607 | 8.4801 | - | - | - | -
Line | 1449570946 | - | _1449570946_ACLS | _1449570946_ACLS_T0 | 109.8505 | -4.6886 | - | - | - | -
Line | 1449570946 | - | _1449570946_ACLS | _1449570946_ACLS_T1 | -109.8167 | -12.4755 | - | - | - | -
Line | 1361594602 | - | _1361594602_ACLS | _1361594602_ACLS_T0 | -24.0517 | 10.8283 | - | - | - | -
Line | 1361594602 | - | _1361594602_ACLS | _1361594602_ACLS_T1 | 24.0619 | -12.8732 | - | - | - | -
Line | 1462709746 | - | _1462709746_ACLS | _1462709746_ACLS_T0 | 26.6793 | 10.9487 | - | - | - | -
Line | 1462709746 | - | _1462709746_ACLS | _1462709746_ACLS_T1 | -26.6459 | -10.8525 | - | - | - | -
Line | 687931607 | - | _687931607_ACLS | _687931607_ACLS_T0 | 1.0882 | 3.9311 | - | - | - | -
Line | 687931607 | - | _687931607_ACLS | _687931607_ACLS_T1 | -1.0766 | -4.1351 | - | - | - | -
Line | 1851773880 | - | _1851773880_ACLS | _1851773880_ACLS_T0 | 0 | 0 | - | - | - | -
Line | 1851773880 | - | _1851773880_ACLS | _1851773880_ACLS_T1 | 0 | 0 | - | - | - | -
Line | 447699756 | - | _447699756_ACLS | _447699756_ACLS_T0 | -18.981 | 0 | - | - | - | -
Line | 447699756 | - | _447699756_ACLS | _447699756_ACLS_T1 | 19.0004 | 0.032924 | - | - | - | -
Line | 504665425 | - | _504665425_ACLS | _504665425_ACLS_T0 | -634.2024 | 15.1386 | - | - | - | -
Line | 504665425 | - | _504665425_ACLS | _504665425_ACLS_T1 | 636.809 | -19.4784 | - | - | - | -
Line | 1848414779 | - | _1848414779_ACLS | _1848414779_ACLS_T0 | 31.9999 | 10.002 | - | - | - | -
Line | 1848414779 | - | _1848414779_ACLS | _1848414779_ACLS_T1 | -31.786 | -9.812 | - | - | - | -
Line | 545076003 | - | _545076003_ACLS | _545076003_ACLS_T0 | 88.0457 | 4.0256 | - | - | - | -
Line | 545076003 | - | _545076003_ACLS | _545076003_ACLS_T1 | -87.9883 | -6.7516 | - | - | - | -
Line | 760017485 | - | _760017485_ACLS | _760017485_ACLS_T0 | -97.1766 | -23.4719 | - | - | - | -
Line | 760017485 | - | _760017485_ACLS | _760017485_ACLS_T1 | 97.4871 | 19.3943 | - | - | - | -
Line | 1524146686 | - | _1524146686_ACLS | _1524146686_ACLS_T0 | -34.8272 | -2.8569 | - | - | - | -
Line | 1524146686 | - | _1524146686_ACLS | _1524146686_ACLS_T1 | 34.9071 | 2.9874 | - | - | - | -
Line | 1436223938 | - | _1436223938_ACLS | _1436223938_ACLS_T0 | 14.9999 | 8 | - | - | - | -
Line | 1436223938 | - | _1436223938_ACLS | _1436223938_ACLS_T1 | -14.9575 | -7.8393 | - | - | - | -
Line | 723548490 | - | _723548490_ACLS | _723548490_ACLS_T0 | -39.4005 | -28.7591 | - | - | - | -
Line | 723548490 | - | _723548490_ACLS | _723548490_ACLS_T1 | 39.4975 | 23.3144 | - | - | - | -
Line | 1997567836 | - | _1997567836_ACLS | _1997567836_ACLS_T0 | 10.2764 | 2.7853 | - | - | - | -
Line | 1997567836 | - | _1997567836_ACLS | _1997567836_ACLS_T1 | -10.275 | -3.248 | - | - | - | -
Line | 1305646914 | - | _1305646914_ACLS | _1305646914_ACLS_T0 | -1.5394 | 9.6436 | - | - | - | -
Line | 1305646914 | - | _1305646914_ACLS | _1305646914_ACLS_T1 | 1.5725 | -9.5681 | - | - | - | -
Line | 1644497606 | - | _1644497606_ACLS | _1644497606_ACLS_T0 | -11.0979 | -14.6331 | - | - | - | -
Line | 1644497606 | - | _1644497606_ACLS | _1644497606_ACLS_T1 | 11.1899 | 14.7368 | - | - | - | -
Line | 1360917243 | - | _1360917243_ACLS | _1360917243_ACLS_T0 | -6.983 | -3.882 | - | - | - | -
Line | 1360917243 | - | _1360917243_ACLS | _1360917243_ACLS_T1 | 6.9992 | 3.5002 | - | - | - | -
Line | 99509209 | - | _99509209_ACLS | _99509209_ACLS_T0 | -52.757 | -9.1675 | - | - | - | -
Line | 99509209 | - | _99509209_ACLS | _99509209_ACLS_T1 | 52.7575 | 8.1605 | - | - | - | -
Line | 432028530 | - | _432028530_ACLS | _432028530_ACLS_T0 | 55.4893 | 25.4917 | - | - | - | -
Line | 432028530 | - | _432028530_ACLS | _432028530_ACLS_T1 | -55.476 | -25.767 | - | - | - | -
Line | 1600332257 | - | _1600332257_ACLS | _1600332257_ACLS_T0 | 3.5511 | -0.50678 | - | - | - | -
Line | 1600332257 | - | _1600332257_ACLS | _1600332257_ACLS_T1 | -3.5421 | 0.32168 | - | - | - | -
Line | 1457064395 | - | _1457064395_ACLS | _1457064395_ACLS_T0 | -29.5226 | -5.887 | - | - | - | -
Line | 1457064395 | - | _1457064395_ACLS | _1457064395_ACLS_T1 | 29.5819 | 4.6647 | - | - | - | -
Line | 1364628846 | - | _1364628846_ACLS | _1364628846_ACLS_T0 | 1.1752 | -3.5978 | - | - | - | -
Line | 1364628846 | - | _1364628846_ACLS | _1364628846_ACLS_T1 | -1.1643 | 3.422 | - | - | - | -
Line | 1380251547 | - | _1380251547_ACLS | _1380251547_ACLS_T0 | -0.4635 | -11.0951 | - | - | - | -
Line | 1380251547 | - | _1380251547_ACLS | _1380251547_ACLS_T1 | 0.46831 | 4.0074 | - | - | - | -
Line | 234764233 | - | _234764233_ACLS | _234764233_ACLS_T0 | -6.4719 | -17.1915 | - | - | - | -
Line | 234764233 | - | _234764233_ACLS | _234764233_ACLS_T1 | 6.4831 | -51.425 | - | - | - | -
Line | 1727821638 | - | _1727821638_ACLS | _1727821638_ACLS_T0 | 3.7906 | 5.9719 | - | - | - | -
Line | 1727821638 | - | _1727821638_ACLS | _1727821638_ACLS_T1 | -3.7583 | -6.7131 | - | - | - | -
Line | 1798692263 | - | _1798692263_ACLS | _1798692263_ACLS_T0 | -116.1858 | -14.7112 | - | - | - | -
Line | 1798692263 | - | _1798692263_ACLS | _1798692263_ACLS_T1 | 116.5484 | 12.8359 | - | - | - | -
Line | 1713039369 | - | _1713039369_ACLS | _1713039369_ACLS_T0 | -347.4713 | -6.711 | - | - | - | -
Line | 1713039369 | - | _1713039369_ACLS | _1713039369_ACLS_T1 | 349.776 | -76.8105 | - | - | - | -
Line | 436222889 | - | _436222889_ACLS | _436222889_ACLS_T0 | 1.245 | 4.243 | - | - | - | -
Line | 436222889 | - | _436222889_ACLS | _436222889_ACLS_T1 | -1.2449 | -4.311 | - | - | - | -
Line | 66984605 | - | _66984605_ACLS | _66984605_ACLS_T0 | 9.2829 | -2.4647 | - | - | - | -
Line | 66984605 | - | _66984605_ACLS | _66984605_ACLS_T1 | -9.2352 | 2.4802 | - | - | - | -
Line | 1766780374 | - | _1766780374_ACLS | _1766780374_ACLS_T0 | -857.1646 | -70.1538 | - | - | - | -
Line | 1766780374 | - | _1766780374_ACLS | _1766780374_ACLS_T1 | 857.169 | 62.4399 | - | - | - | -
Line | 237480159 | - | _237480159_ACLS | _237480159_ACLS_T0 | -4.6685 | -1.197 | - | - | - | -
Line | 237480159 | - | _237480159_ACLS | _237480159_ACLS_T1 | 4.7076 | 0.53065 | - | - | - | -
Line | 136676386 | - | _136676386_ACLS | _136676386_ACLS_T0 | -0.81246 | 0.60948 | - | - | - | -
Line | 136676386 | - | _136676386_ACLS | _136676386_ACLS_T1 | 0.81333 | -0.85954 | - | - | - | -
Line | 712018256 | - | _712018256_ACLS | _712018256_ACLS_T0 | 0.96422 | -0.56446 | - | - | - | -
Line | 712018256 | - | _712018256_ACLS | _712018256_ACLS_T1 | -0.9639 | 0.52355 | - | - | - | -
Line | 1504750822 | - | _1504750822_ACLS | _1504750822_ACLS_T0 | 0 | 0 | - | - | - | -
Line | 1504750822 | - | _1504750822_ACLS | _1504750822_ACLS_T1 | 0 | -0.11568 | - | - | - | -
Line | 689666150 | - | _689666150_ACLS | _689666150_ACLS_T0 | -67.3142 | -10.9175 | - | - | - | -
Line | 689666150 | - | _689666150_ACLS | _689666150_ACLS_T1 | 67.4769 | 6.5855 | - | - | - | -
Line | 1526953789 | - | _1526953789_ACLS | _1526953789_ACLS_T0 | -17.8314 | 0.75771 | - | - | - | -
Line | 1526953789 | - | _1526953789_ACLS | _1526953789_ACLS_T1 | 18.158 | -0.16936 | - | - | - | -
Line | 360318201 | - | _360318201_ACLS | _360318201_ACLS_T0 | 65.582 | -8.952 | - | - | - | -
Line | 360318201 | - | _360318201_ACLS | _360318201_ACLS_T1 | -65.573 | -13.0564 | - | - | - | -
Line | 1898784916 | - | _1898784916_ACLS | _1898784916_ACLS_T0 | 0.000661 | -2.6258 | - | - | - | -
Line | 1898784916 | - | _1898784916_ACLS | _1898784916_ACLS_T1 | 0 | 0 | - | - | - | -
Line | 486773693 | - | _486773693_ACLS | _486773693_ACLS_T0 | 17.9549 | -2.1102 | - | - | - | -
Line | 486773693 | - | _486773693_ACLS | _486773693_ACLS_T1 | -17.7254 | 2.4627 | - | - | - | -
Line | 1387481290 | - | _1387481290_ACLS | _1387481290_ACLS_T0 | -99.9248 | -13.3467 | - | - | - | -
Line | 1387481290 | - | _1387481290_ACLS | _1387481290_ACLS_T1 | 100.2881 | 9.9964 | - | - | - | -
Line | 100730127 | - | _100730127_ACLS | _100730127_ACLS_T0 | 6.4642 | -6.0881 | - | - | - | -
Line | 100730127 | - | _100730127_ACLS | _100730127_ACLS_T1 | -6.4436 | 6.0654 | - | - | - | -
Line | 1924607058 | - | _1924607058_ACLS | _1924607058_ACLS_T0 | 33.5978 | -19.7484 | - | - | - | -
Line | 1924607058 | - | _1924607058_ACLS | _1924607058_ACLS_T1 | -33.3476 | -0.16996 | - | - | - | -
Line | 2078071561 | - | _2078071561_ACLS | _2078071561_ACLS_T0 | 7.6281 | 1.4405 | - | - | - | -
Line | 2078071561 | - | _2078071561_ACLS | _2078071561_ACLS_T1 | -7.6269 | -1.9965 | - | - | - | -
Line | 498663660 | - | _498663660_ACLS | _498663660_ACLS_T0 | 13.5408 | 4.1481 | - | - | - | -
Line | 498663660 | - | _498663660_ACLS | _498663660_ACLS_T1 | -13.4974 | -4.1283 | - | - | - | -
Line | 692242260 | - | _692242260_ACLS | _692242260_ACLS_T0 | -67.6451 | -12.8841 | - | - | - | -
Line | 692242260 | - | _692242260_ACLS | _692242260_ACLS_T1 | 67.646 | 11.8805 | - | - | - | -
Line | 1839761313 | - | _1839761313_ACLS | _1839761313_ACLS_T0 | 0 | -0.091163 | - | - | - | -
Line | 1839761313 | - | _1839761313_ACLS | _1839761313_ACLS_T1 | 0 | 0 | - | - | - | -
Line | 1795849665 | - | _1795849665_ACLS | _1795849665_ACLS_T0 | 0.17202 | -1.6979 | - | - | - | -
Line | 1795849665 | - | _1795849665_ACLS | _1795849665_ACLS_T1 | -0.172 | 0.096 | - | - | - | -
Line | 8108460 | - | _8108460_ACLS | _8108460_ACLS_T0 | -5.2568 | 5.9085 | - | - | - | -
Line | 8108460 | - | _8108460_ACLS | _8108460_ACLS_T1 | 5.3293 | -6.0643 | - | - | - | -
Line | 300110758 | - | _300110758_ACLS | _300110758_ACLS_T0 | 19.9754 | -1.1072 | - | - | - | -
Line | 300110758 | - | _300110758_ACLS | _300110758_ACLS_T1 | -19.9749 | 1.0939 | - | - | - | -
Line | 879307034 | - | _879307034_ACLS | _879307034_ACLS_T0 | 19.0005 | 2.0005 | - | - | - | -
Line | 879307034 | - | _879307034_ACLS | _879307034_ACLS_T1 | -18.983 | -2.014 | - | - | - | -
Line | 1218725625 | - | _1218725625_ACLS | _1218725625_ACLS_T0 | 15.3202 | 5.5583 | - | - | - | -
Line | 1218725625 | - | _1218725625_ACLS | _1218725625_ACLS_T1 | -15.2262 | -5.8208 | - | - | - | -
Line | 399233869 | - | _399233869_ACLS | _399233869_ACLS_T0 | -9.9761 | -0.016771 | - | - | - | -
Line | 399233869 | - | _399233869_ACLS | _399233869_ACLS_T1 | 10.0006 | 0.000248 | - | - | - | -
Line | 1993722231 | - | _1993722231_ACLS | _1993722231_ACLS_T0 | -15.1419 | -2.6374 | - | - | - | -
Line | 1993722231 | - | _1993722231_ACLS | _1993722231_ACLS_T1 | 15.2451 | 2.8123 | - | - | - | -
Line | 1113791517 | - | _1113791517_ACLS | _1113791517_ACLS_T0 | -25.0388 | -4.0225 | - | - | - | -
Line | 1113791517 | - | _1113791517_ACLS | _1113791517_ACLS_T1 | 25.2551 | 4.1229 | - | - | - | -
Line | 451635998 | - | _451635998_ACLS | _451635998_ACLS_T0 | 1e-06 | -0.77248 | - | - | - | -
Line | 451635998 | - | _451635998_ACLS | _451635998_ACLS_T1 | 0 | 0 | - | - | - | -
Line | 400320699 | - | _400320699_ACLS | _400320699_ACLS_T0 | -6.274 | -2.781 | - | - | - | -
Line | 400320699 | - | _400320699_ACLS | _400320699_ACLS_T1 | 6.2809 | 2.764 | - | - | - | -
Line | 2072181383 | - | _2072181383_ACLS | _2072181383_ACLS_T0 | 0 | 0 | - | - | - | -
Line | 2072181383 | - | _2072181383_ACLS | _2072181383_ACLS_T1 | 0 | 0 | - | - | - | -
Line | 530186667 | - | _530186667_ACLS | _530186667_ACLS_T0 | 0 | -0.031829 | - | - | - | -
Line | 530186667 | - | _530186667_ACLS | _530186667_ACLS_T1 | 0 | 0 | - | - | - | -
Line | 1082082007 | - | _1082082007_ACLS | _1082082007_ACLS_T0 | 0 | 0 | - | - | - | -
Line | 1082082007 | - | _1082082007_ACLS | _1082082007_ACLS_T1 | 0 | 0 | - | - | - | -
Line | 120166062 | - | _120166062_ACLS | _120166062_ACLS_T0 | 31.3622 | 7.2972 | - | - | - | -
Line | 120166062 | - | _120166062_ACLS | _120166062_ACLS_T1 | -31.31 | -14.246 | - | - | - | -
Line | 953036890 | - | _953036890_ACLS | _953036890_ACLS_T0 | 28.2758 | -4.7448 | - | - | - | -
Line | 953036890 | - | _953036890_ACLS | _953036890_ACLS_T1 | -28.2168 | -2.2014 | - | - | - | -
Line | 727206764 | - | _727206764_ACLS | _727206764_ACLS_T0 | 9.8651 | 3.3042 | - | - | - | -
Line | 727206764 | - | _727206764_ACLS | _727206764_ACLS_T1 | -9.8219 | -3.2988 | - | - | - | -
Line | 947962491 | - | _947962491_ACLS | _947962491_ACLS_T0 | 31.5124 | 1.2149 | - | - | - | -
Line | 947962491 | - | _947962491_ACLS | _947962491_ACLS_T1 | -31.511 | -7.026 | - | - | - | -
Line | 1850994843 | - | _1850994843_ACLS | _1850994843_ACLS_T0 | 8.3548 | 9.6854 | - | - | - | -
Line | 1850994843 | - | _1850994843_ACLS | _1850994843_ACLS_T1 | -8.344 | -9.6444 | - | - | - | -
Line | 717116663 | - | _717116663_ACLS | _717116663_ACLS_T0 | 0.63101 | 0.43172 | - | - | - | -
Line | 717116663 | - | _717116663_ACLS | _717116663_ACLS_T1 | -0.631 | -0.782 | - | - | - | -
Line | 1625352325 | - | _1625352325_ACLS | _1625352325_ACLS_T0 | 0 | -0.029225 | - | - | - | -
Line | 1625352325 | - | _1625352325_ACLS | _1625352325_ACLS_T1 | 0 | -0.009298 | - | - | - | -
Line | 28222603 | - | _28222603_ACLS | _28222603_ACLS_T0 | -3.4185 | -4.7026 | - | - | - | -
Line | 28222603 | - | _28222603_ACLS | _28222603_ACLS_T1 | 3.422 | 4.5792 | - | - | - | -
Line | 635395185 | - | _635395185_ACLS | _635395185_ACLS_T0 | -11.1833 | 4.0482 | - | - | - | -
Line | 635395185 | - | _635395185_ACLS | _635395185_ACLS_T1 | 11.2361 | -4.0321 | - | - | - | -
Line | 500129872 | - | _500129872_ACLS | _500129872_ACLS_T0 | -25.2672 | -0.99148 | - | - | - | -
Line | 500129872 | - | _500129872_ACLS | _500129872_ACLS_T1 | 25.3873 | 1.0346 | - | - | - | -
Line | 509312390 | - | _509312390_ACLS | _509312390_ACLS_T0 | -0.373 | 0.053 | - | - | - | -
Line | 509312390 | - | _509312390_ACLS | _509312390_ACLS_T1 | 0.37301 | -0.078273 | - | - | - | -
Line | 535442398 | - | _535442398_ACLS | _535442398_ACLS_T0 | 33.8414 | -2.4322 | - | - | - | -
Line | 535442398 | - | _535442398_ACLS | _535442398_ACLS_T1 | -33.6665 | 2.6739 | - | - | - | -
Line | 900135153 | - | _900135153_ACLS | _900135153_ACLS_T0 | 36.0577 | 6.7185 | - | - | - | -
Line | 900135153 | - | _900135153_ACLS | _900135153_ACLS_T1 | -35.6838 | -5.7016 | - | - | - | -
Line | 679725973 | - | _679725973_ACLS | _679725973_ACLS_T0 | -0.50082 | -3.8807 | - | - | - | -
Line | 679725973 | - | _679725973_ACLS | _679725973_ACLS_T1 | 0.50831 | 3.6802 | - | - | - | -
Line | 967963136 | - | _967963136_ACLS | _967963136_ACLS_T0 | 0 | 0 | - | - | - | -
Line | 967963136 | - | _967963136_ACLS | _967963136_ACLS_T1 | 0 | 0 | - | - | - | -
Line | 1906948108 | - | _1906948108_ACLS | _1906948108_ACLS_T0 | -20.6718 | -31.2252 | - | - | - | -
Line | 1906948108 | - | _1906948108_ACLS | _1906948108_ACLS_T1 | 20.7055 | 27.784 | - | - | - | -
Line | 1978771086 | - | _1978771086_ACLS | _1978771086_ACLS_T0 | -27.8024 | -11.1141 | - | - | - | -
Line | 1978771086 | - | _1978771086_ACLS | _1978771086_ACLS_T1 | 27.989 | 11.0914 | - | - | - | -
Line | 1778613210 | - | _1778613210_ACLS | _1778613210_ACLS_T0 | 0 | 0 | - | - | - | -
Line | 1778613210 | - | _1778613210_ACLS | _1778613210_ACLS_T1 | 6.3e-05 | -2.4613 | - | - | - | -
Line | 1210986044 | - | _1210986044_ACLS | _1210986044_ACLS_T0 | 0 | 0 | - | - | - | -
Line | 1210986044 | - | _1210986044_ACLS | _1210986044_ACLS_T1 | 0 | 0 | - | - | - | -
Line | 1452461239 | - | _1452461239_ACLS | _1452461239_ACLS_T0 | -0.081 | -1.987 | - | - | - | -
Line | 1452461239 | - | _1452461239_ACLS | _1452461239_ACLS_T1 | 0.081148 | 1.9704 | - | - | - | -
Line | 1646371556 | - | _1646371556_ACLS | _1646371556_ACLS_T0 | -12.172 | -1.244 | - | - | - | -
Line | 1646371556 | - | _1646371556_ACLS | _1646371556_ACLS_T1 | 12.1723 | 0.29891 | - | - | - | -
Line | 1160408975 | - | _1160408975_ACLS | _1160408975_ACLS_T0 | 1.1829 | -4.6704 | - | - | - | -
Line | 1160408975 | - | _1160408975_ACLS | _1160408975_ACLS_T1 | -1.1736 | 4.0513 | - | - | - | -
Line | 1374895783 | - | _1374895783_ACLS | _1374895783_ACLS_T0 | 24.0526 | 6.6308 | - | - | - | -
Line | 1374895783 | - | _1374895783_ACLS | _1374895783_ACLS_T1 | -23.8502 | -6.0939 | - | - | - | -
Line | 1498954335 | - | _1498954335_ACLS | _1498954335_ACLS_T0 | 12.22 | 2.68 | - | - | - | -
Line | 1498954335 | - | _1498954335_ACLS | _1498954335_ACLS_T1 | -12.1818 | -2.7123 | - | - | - | -
Line | 327243830 | - | _327243830_ACLS | _327243830_ACLS_T0 | 2.834 | -5.8614 | - | - | - | -
Line | 327243830 | - | _327243830_ACLS | _327243830_ACLS_T1 | -2.7958 | 5.6754 | - | - | - | -
Line | 1001389890 | - | _1001389890_ACLS | _1001389890_ACLS_T0 | 37.3473 | 8.7661 | - | - | - | -
Line | 1001389890 | - | _1001389890_ACLS | _1001389890_ACLS_T1 | -37.261 | -8.55 | - | - | - | -
Line | 1380151877 | - | _1380151877_ACLS | _1380151877_ACLS_T0 | 0 | 0.05233 | - | - | - | -
Line | 1380151877 | - | _1380151877_ACLS | _1380151877_ACLS_T1 | 0 | -0.076675 | - | - | - | -
Line | 1764217571 | - | _1764217571_ACLS | _1764217571_ACLS_T0 | 1.2e-05 | 0.002216 | - | - | - | -
Line | 1764217571 | - | _1764217571_ACLS | _1764217571_ACLS_T1 | 0 | -0.394 | - | - | - | -
Line | 2111481939 | - | _2111481939_ACLS | _2111481939_ACLS_T0 | -2.997 | -0.431 | - | - | - | -
Line | 2111481939 | - | _2111481939_ACLS | _2111481939_ACLS_T1 | 2.9999 | 0.000216 | - | - | - | -
Line | 1133368820 | - | _1133368820_ACLS | _1133368820_ACLS_T0 | -5.7308 | -16.8837 | - | - | - | -
Line | 1133368820 | - | _1133368820_ACLS | _1133368820_ACLS_T1 | 5.7309 | 16.6607 | - | - | - | -
Line | 461245883 | - | _461245883_ACLS | _461245883_ACLS_T0 | 5.8079 | 1.3544 | - | - | - | -
Line | 461245883 | - | _461245883_ACLS | _461245883_ACLS_T1 | -5.8053 | -1.3867 | - | - | - | -
Line | 1908229043 | - | _1908229043_ACLS | _1908229043_ACLS_T0 | 0 | 0 | - | - | - | -
Line | 1908229043 | - | _1908229043_ACLS | _1908229043_ACLS_T1 | 0 | -0.008464 | - | - | - | -
Line | 1324191258 | - | _1324191258_ACLS | _1324191258_ACLS_T0 | 0 | 0 | - | - | - | -
Line | 1324191258 | - | _1324191258_ACLS | _1324191258_ACLS_T1 | 0 | 0 | - | - | - | -
Line | 827446088 | - | _827446088_ACLS | _827446088_ACLS_T0 | 2e-06 | -2.97 | - | - | - | -
Line | 827446088 | - | _827446088_ACLS | _827446088_ACLS_T1 | 0 | 0 | - | - | - | -
Line | 601000293 | - | _601000293_ACLS | _601000293_ACLS_T0 | 2.4938 | 2.0255 | - | - | - | -
Line | 601000293 | - | _601000293_ACLS | _601000293_ACLS_T1 | -2.4919 | -2.2298 | - | - | - | -
Line | 1007001098 | - | _1007001098_ACLS | _1007001098_ACLS_T0 | -588.6793 | 58.9304 | - | - | - | -
Line | 1007001098 | - | _1007001098_ACLS | _1007001098_ACLS_T1 | 593.0877 | -52.5198 | - | - | - | -
Line | 914930478 | - | _914930478_ACLS | _914930478_ACLS_T0 | 0 | -0.11381 | - | - | - | -
Line | 914930478 | - | _914930478_ACLS | _914930478_ACLS_T1 | 0 | 0.11381 | - | - | - | -
Line | 165045197 | - | _165045197_ACLS | _165045197_ACLS_T0 | -21.3844 | 10.4755 | - | - | - | -
Line | 165045197 | - | _165045197_ACLS | _165045197_ACLS_T1 | 21.4664 | -10.4679 | - | - | - | -
Line | 337748070 | - | _337748070_ACLS | _337748070_ACLS_T0 | 5.3059 | 1.8549 | - | - | - | -
Line | 337748070 | - | _337748070_ACLS | _337748070_ACLS_T1 | -5.2445 | -2.2041 | - | - | - | -
Line | 719184194 | - | _719184194_ACLS | _719184194_ACLS_T0 | -14.4111 | 5.028 | - | - | - | -
Line | 719184194 | - | _719184194_ACLS | _719184194_ACLS_T1 | 14.4228 | -5.2754 | - | - | - | -
Line | 1626385864 | - | _1626385864_ACLS | _1626385864_ACLS_T0 | 7.8933 | -1.7448 | - | - | - | -
Line | 1626385864 | - | _1626385864_ACLS | _1626385864_ACLS_T1 | -7.8595 | 1.6916 | - | - | - | -
Line | 2053856086 | - | _2053856086_ACLS | _2053856086_ACLS_T0 | -8.5913 | -10.351 | - | - | - | -
Line | 2053856086 | - | _2053856086_ACLS | _2053856086_ACLS_T1 | 8.6161 | 10.1618 | - | - | - | -
Line | 1858948363 | - | _1858948363_ACLS | _1858948363_ACLS_T0 | 125.0664 | 1.313 | - | - | - | -
Line | 1858948363 | - | _1858948363_ACLS | _1858948363_ACLS_T1 | -124.9174 | -1.7945 | - | - | - | -
Line | 528099743 | - | _528099743_ACLS | _528099743_ACLS_T0 | 4.2615 | -5.8016 | - | - | - | -
Line | 528099743 | - | _528099743_ACLS | _528099743_ACLS_T1 | -4.2276 | 5.6731 | - | - | - | -
Line | 918008748 | - | _918008748_ACLS | _918008748_ACLS_T0 | 477.418 | -19.0164 | - | - | - | -
Line | 918008748 | - | _918008748_ACLS | _918008748_ACLS_T1 | -475.7797 | -3.0312 | - | - | - | -
Line | 458045939 | - | _458045939_ACLS | _458045939_ACLS_T0 | -4.5784 | -2.2976 | - | - | - | -
Line | 458045939 | - | _458045939_ACLS | _458045939_ACLS_T1 | 4.5832 | 2.0989 | - | - | - | -
Line | 738760098 | - | _738760098_ACLS | _738760098_ACLS_T0 | 12.0336 | -3.9716 | - | - | - | -
Line | 738760098 | - | _738760098_ACLS | _738760098_ACLS_T1 | -11.8836 | 2.2324 | - | - | - | -
Line | 16188011 | - | _16188011_ACLS | _16188011_ACLS_T0 | -4.7562 | -4.8461 | - | - | - | -
Line | 16188011 | - | _16188011_ACLS | _16188011_ACLS_T1 | 4.7628 | 4.7967 | - | - | - | -
Line | 1349145038 | - | _1349145038_ACLS | _1349145038_ACLS_T0 | 0 | 0 | - | - | - | -
Line | 1349145038 | - | _1349145038_ACLS | _1349145038_ACLS_T1 | 4e-06 | -1.3219 | - | - | - | -
Line | 479414424 | - | _479414424_ACLS | _479414424_ACLS_T0 | -31.01 | -1.9035 | - | - | - | -
Line | 479414424 | - | _479414424_ACLS | _479414424_ACLS_T1 | 31.2103 | 2.4166 | - | - | - | -
Line | 84027532 | - | _84027532_ACLS | _84027532_ACLS_T0 | -2.3803 | -0.97718 | - | - | - | -
Line | 84027532 | - | _84027532_ACLS | _84027532_ACLS_T1 | 2.3817 | 0.88487 | - | - | - | -
Line | 1467570621 | - | _1467570621_ACLS | _1467570621_ACLS_T0 | 78.3856 | -0.86458 | - | - | - | -
Line | 1467570621 | - | _1467570621_ACLS | _1467570621_ACLS_T1 | -78.3199 | -0.31403 | - | - | - | -
Line | 560789932 | - | _560789932_ACLS | _560789932_ACLS_T0 | 8.5617 | -7.2709 | - | - | - | -
Line | 560789932 | - | _560789932_ACLS | _560789932_ACLS_T1 | -8.5586 | 7.2714 | - | - | - | -
Line | 119402945 | - | _119402945_ACLS | _119402945_ACLS_T0 | -21.8038 | -1.8221 | - | - | - | -
Line | 119402945 | - | _119402945_ACLS | _119402945_ACLS_T1 | 21.9208 | 2.0917 | - | - | - | -
Line | 416155781 | - | _416155781_ACLS | _416155781_ACLS_T0 | 0 | 0 | - | - | - | -
Line | 416155781 | - | _416155781_ACLS | _416155781_ACLS_T1 | 0 | -0.024372 | - | - | - | -
Line | 2097453143 | - | _2097453143_ACLS | _2097453143_ACLS_T0 | 2e-06 | -0.11837 | - | - | - | -
Line | 2097453143 | - | _2097453143_ACLS | _2097453143_ACLS_T1 | 0 | 0 | - | - | - | -
Line | 1362344701 | - | _1362344701_ACLS | _1362344701_ACLS_T0 | 16.4687 | -0.82654 | - | - | - | -
Line | 1362344701 | - | _1362344701_ACLS | _1362344701_ACLS_T1 | -16.2476 | 1.08 | - | - | - | -
Line | 106419210 | - | _106419210_ACLS | _106419210_ACLS_T0 | 15.8584 | 6.0125 | - | - | - | -
Line | 106419210 | - | _106419210_ACLS | _106419210_ACLS_T1 | -15.7508 | -5.8554 | - | - | - | -
Line | 1925786557 | - | _1925786557_ACLS | _1925786557_ACLS_T0 | 0 | 0 | - | - | - | -
Line | 1925786557 | - | _1925786557_ACLS | _1925786557_ACLS_T1 | 0 | 0 | - | - | - | -
Line | 1805530266 | - | _1805530266_ACLS | _1805530266_ACLS_T0 | 2.9664 | -0.69415 | - | - | - | -
Line | 1805530266 | - | _1805530266_ACLS | _1805530266_ACLS_T1 | -2.9639 | 0.64901 | - | - | - | -
Line | 1735112219 | - | _1735112219_ACLS | _1735112219_ACLS_T0 | 6.6322 | 1.4543 | - | - | - | -
Line | 1735112219 | - | _1735112219_ACLS | _1735112219_ACLS_T1 | -6.6212 | -1.5046 | - | - | - | -
Line | 218559284 | - | _218559284_ACLS | _218559284_ACLS_T0 | 30.9018 | 6.2302 | - | - | - | -
Line | 218559284 | - | _218559284_ACLS | _218559284_ACLS_T1 | -30.8135 | -6.1133 | - | - | - | -
Line | 1051873595 | - | _1051873595_ACLS | _1051873595_ACLS_T0 | -23.085 | -13.306 | - | - | - | -
Line | 1051873595 | - | _1051873595_ACLS | _1051873595_ACLS_T1 | 23.0969 | 13.2425 | - | - | - | -
Line | 2077609168 | - | _2077609168_ACLS | _2077609168_ACLS_T0 | 10.8457 | -1.6259 | - | - | - | -
Line | 2077609168 | - | _2077609168_ACLS | _2077609168_ACLS_T1 | -10.7557 | 1.6213 | - | - | - | -
Line | 459432923 | - | _459432923_ACLS | _459432923_ACLS_T0 | -98.6353 | 11.4671 | - | - | - | -
Line | 459432923 | - | _459432923_ACLS | _459432923_ACLS_T1 | 98.7328 | -12.8003 | - | - | - | -
Line | 1405956403 | - | _1405956403_ACLS | _1405956403_ACLS_T0 | 12.9997 | -3.9994 | - | - | - | -
Line | 1405956403 | - | _1405956403_ACLS | _1405956403_ACLS_T1 | -12.849 | 4.2025 | - | - | - | -
Line | 253206433 | - | _253206433_ACLS | _253206433_ACLS_T0 | -55.2176 | -20.0532 | - | - | - | -
Line | 253206433 | - | _253206433_ACLS | _253206433_ACLS_T1 | 55.3016 | 15.2396 | - | - | - | -
Line | 1315543211 | - | _1315543211_ACLS | _1315543211_ACLS_T0 | 82.2463 | -17.4842 | - | - | - | -
Line | 1315543211 | - | _1315543211_ACLS | _1315543211_ACLS_T1 | -82.2212 | 3.2307 | - | - | - | -
Line | 1032248480 | - | _1032248480_ACLS | _1032248480_ACLS_T0 | 0 | 0 | - | - | - | -
Line | 1032248480 | - | _1032248480_ACLS | _1032248480_ACLS_T1 | 0 | -0.016303 | - | - | - | -
Line | 294379232 | - | _294379232_ACLS | _294379232_ACLS_T0 | 2.9998 | -3.9999 | - | - | - | -
Line | 294379232 | - | _294379232_ACLS | _294379232_ACLS_T1 | -2.974 | 3.682 | - | - | - | -
Line | 420744362 | - | _420744362_ACLS | _420744362_ACLS_T0 | 1e-06 | -0.41181 | - | - | - | -
Line | 420744362 | - | _420744362_ACLS | _420744362_ACLS_T1 | 0 | 0 | - | - | - | -
Line | 772700299 | - | _772700299_ACLS | _772700299_ACLS_T0 | -6 | -0.025242 | - | - | - | -
Line | 772700299 | - | _772700299_ACLS | _772700299_ACLS_T1 | 6.004 | 0.036451 | - | - | - | -
Line | 12128360 | - | _12128360_ACLS | _12128360_ACLS_T0 | -27.958 | 0 | - | - | - | -
Line | 12128360 | - | _12128360_ACLS | _12128360_ACLS_T1 | 28.0011 | -0.7073 | - | - | - | -
Line | 755963296 | - | _755963296_ACLS | _755963296_ACLS_T0 | 0 | 0 | - | - | - | -
Line | 755963296 | - | _755963296_ACLS | _755963296_ACLS_T1 | 0 | -0.042274 | - | - | - | -
Line | 799564244 | - | _799564244_ACLS | _799564244_ACLS_T0 | 91.6377 | 4.5635 | - | - | - | -
Line | 799564244 | - | _799564244_ACLS | _799564244_ACLS_T1 | -91.6159 | -13.3517 | - | - | - | -
Line | 293998886 | - | _293998886_ACLS | _293998886_ACLS_T0 | -9.1831 | -3.1263 | - | - | - | -
Line | 293998886 | - | _293998886_ACLS | _293998886_ACLS_T1 | 9.1974 | 3.1168 | - | - | - | -
Line | 47815192 | - | _47815192_ACLS | _47815192_ACLS_T0 | 3.4311 | -0.74435 | - | - | - | -
Line | 47815192 | - | _47815192_ACLS | _47815192_ACLS_T1 | -3.4226 | -1.0548 | - | - | - | -
Line | 706413304 | - | _706413304_ACLS | _706413304_ACLS_T0 | 0 | 0 | - | - | - | -
Line | 706413304 | - | _706413304_ACLS | _706413304_ACLS_T1 | 5e-06 | -0.4086 | - | - | - | -
Line | 1122784647 | - | _1122784647_ACLS | _1122784647_ACLS_T0 | -14.5978 | 0.83249 | - | - | - | -
Line | 1122784647 | - | _1122784647_ACLS | _1122784647_ACLS_T1 | 14.7519 | -0.82947 | - | - | - | -
Line | 306008988 | - | _306008988_ACLS | _306008988_ACLS_T0 | -0.943 | -0.883 | - | - | - | -
Line | 306008988 | - | _306008988_ACLS | _306008988_ACLS_T1 | 0.94302 | 0.88304 | - | - | - | -
Line | 714612542 | - | _714612542_ACLS | _714612542_ACLS_T0 | 19.9991 | 5.0007 | - | - | - | -
Line | 714612542 | - | _714612542_ACLS | _714612542_ACLS_T1 | -19.936 | -4.856 | - | - | - | -
Line | 149470130 | - | _149470130_ACLS | _149470130_ACLS_T0 | 19.2404 | -18.7536 | - | - | - | -
Line | 149470130 | - | _149470130_ACLS | _149470130_ACLS_T1 | -19.2267 | 18.3435 | - | - | - | -
Line | 1560328507 | - | _1560328507_ACLS | _1560328507_ACLS_T0 | -3.9299 | -1.3338 | - | - | - | -
Line | 1560328507 | - | _1560328507_ACLS | _1560328507_ACLS_T1 | 3.9346 | 1.2691 | - | - | - | -
Line | 1722013970 | - | _1722013970_ACLS | _1722013970_ACLS_T0 | 0 | 0 | - | - | - | -
Line | 1722013970 | - | _1722013970_ACLS | _1722013970_ACLS_T1 | 0 | 0 | - | - | - | -
Line | 603568097 | - | _603568097_ACLS | _603568097_ACLS_T0 | -6.3959 | 0.28431 | - | - | - | -
Line | 603568097 | - | _603568097_ACLS | _603568097_ACLS_T1 | 6.4014 | -0.52875 | - | - | - | -
Line | 1909305684 | - | _1909305684_ACLS | _1909305684_ACLS_T0 | -0.432 | 0.061 | - | - | - | -
Line | 1909305684 | - | _1909305684_ACLS | _1909305684_ACLS_T1 | 0.43201 | -0.086691 | - | - | - | -
Line | 601797324 | - | _601797324_ACLS | _601797324_ACLS_T0 | 3.5932 | 0.26581 | - | - | - | -
Line | 601797324 | - | _601797324_ACLS | _601797324_ACLS_T1 | -3.59 | -0.342 | - | - | - | -
Line | 416105971 | - | _416105971_ACLS | _416105971_ACLS_T0 | 3.3437 | 1.7768 | - | - | - | -
Line | 416105971 | - | _416105971_ACLS | _416105971_ACLS_T1 | -3.3425 | -1.8459 | - | - | - | -
Line | 1136506610 | - | _1136506610_ACLS | _1136506610_ACLS_T0 | 0 | 0 | - | - | - | -
Line | 1136506610 | - | _1136506610_ACLS | _1136506610_ACLS_T1 | 0 | -0.017326 | - | - | - | -
Line | 328368775 | - | _328368775_ACLS | _328368775_ACLS_T0 | -26.755 | -8.29 | - | - | - | -
Line | 328368775 | - | _328368775_ACLS | _328368775_ACLS_T1 | 26.7559 | -3.8294 | - | - | - | -
Line | 689502690 | - | _689502690_ACLS | _689502690_ACLS_T0 | 15.1231 | -9.9839 | - | - | - | -
Line | 689502690 | - | _689502690_ACLS | _689502690_ACLS_T1 | -15.0031 | 9.7609 | - | - | - | -
Line | 213493158 | - | _213493158_ACLS | _213493158_ACLS_T0 | -35.7264 | -9.5517 | - | - | - | -
Line | 213493158 | - | _213493158_ACLS | _213493158_ACLS_T1 | 36.0022 | 9.9894 | - | - | - | -
Line | 285862661 | - | _285862661_ACLS | _285862661_ACLS_T0 | 1.0001 | 1.0001 | - | - | - | -
Line | 285862661 | - | _285862661_ACLS | _285862661_ACLS_T1 | -1 | -1.0085 | - | - | - | -
Line | 781558074 | - | _781558074_ACLS | _781558074_ACLS_T0 | 1e-06 | -0.21529 | - | - | - | -
Line | 781558074 | - | _781558074_ACLS | _781558074_ACLS_T1 | 0 | 0 | - | - | - | -
Line | 224754385 | - | _224754385_ACLS | _224754385_ACLS_T0 | 156.7735 | -50.7886 | - | - | - | -
Line | 224754385 | - | _224754385_ACLS | _224754385_ACLS_T1 | -156.1359 | 51.3728 | - | - | - | -
Line | 2009205148 | - | _2009205148_ACLS | _2009205148_ACLS_T0 | -11.7415 | -1.9491 | - | - | - | -
Line | 2009205148 | - | _2009205148_ACLS | _2009205148_ACLS_T1 | 11.7682 | 1.758 | - | - | - | -
Line | 136262301 | - | _136262301_ACLS | _136262301_ACLS_T0 | 1.1278 | -6.3794 | - | - | - | -
Line | 136262301 | - | _136262301_ACLS | _136262301_ACLS_T1 | -1.1181 | 6.1104 | - | - | - | -
Line | 960058828 | - | _960058828_ACLS | _960058828_ACLS_T0 | 22.1706 | 0.21203 | - | - | - | -
Line | 960058828 | - | _960058828_ACLS | _960058828_ACLS_T1 | -21.9696 | 0.22226 | - | - | - | -
Line | 687450261 | - | _687450261_ACLS | _687450261_ACLS_T0 | 19.6574 | -8.3279 | - | - | - | -
Line | 687450261 | - | _687450261_ACLS | _687450261_ACLS_T1 | -19.6524 | -2.7632 | - | - | - | -
Line | 853699809 | - | _853699809_ACLS | _853699809_ACLS_T0 | 3.6369 | 3.1749 | - | - | - | -
Line | 853699809 | - | _853699809_ACLS | _853699809_ACLS_T1 | -3.6329 | -3.2723 | - | - | - | -
Line | 1803258666 | - | _1803258666_ACLS | _1803258666_ACLS_T0 | 0 | 0 | - | - | - | -
Line | 1803258666 | - | _1803258666_ACLS | _1803258666_ACLS_T1 | 0 | 0 | - | - | - | -
Line | 2013673932 | - | _2013673932_ACLS | _2013673932_ACLS_T0 | 80.7486 | -9.1187 | - | - | - | -
Line | 2013673932 | - | _2013673932_ACLS | _2013673932_ACLS_T1 | -80.6718 | 5.654 | - | - | - | -
Line | 1212031813 | - | _1212031813_ACLS | _1212031813_ACLS_T0 | 0 | 0 | - | - | - | -
Line | 1212031813 | - | _1212031813_ACLS | _1212031813_ACLS_T1 | 0 | -0.01575 | - | - | - | -
Line | 1468214198 | - | _1468214198_ACLS | _1468214198_ACLS_T0 | 8.1e-05 | -1.9979 | - | - | - | -
Line | 1468214198 | - | _1468214198_ACLS | _1468214198_ACLS_T1 | 0 | -0.646 | - | - | - | -
Line | 277454827 | - | _277454827_ACLS | _277454827_ACLS_T0 | 4.7559 | -4.0874 | - | - | - | -
Line | 277454827 | - | _277454827_ACLS | _277454827_ACLS_T1 | -4.7534 | 4.0777 | - | - | - | -
Line | 189508599 | - | _189508599_ACLS | _189508599_ACLS_T0 | -16.1319 | 1.5266 | - | - | - | -
Line | 189508599 | - | _189508599_ACLS | _189508599_ACLS_T1 | 16.1811 | -3.4374 | - | - | - | -
Line | 2030204004 | - | _2030204004_ACLS | _2030204004_ACLS_T0 | -123.3867 | -1.2491 | - | - | - | -
Line | 2030204004 | - | _2030204004_ACLS | _2030204004_ACLS_T1 | 123.8293 | -0.09146 | - | - | - | -
Line | 1589669165 | - | _1589669165_ACLS | _1589669165_ACLS_T0 | 0 | 0 | - | - | - | -
Line | 1589669165 | - | _1589669165_ACLS | _1589669165_ACLS_T1 | 3e-06 | -0.75099 | - | - | - | -
Line | 935144224 | - | _935144224_ACLS | _935144224_ACLS_T0 | -20.123 | -2.6192 | - | - | - | -
Line | 935144224 | - | _935144224_ACLS | _935144224_ACLS_T1 | 20.2986 | 3.1161 | - | - | - | -
Line | 2105198986 | - | _2105198986_ACLS | _2105198986_ACLS_T0 | -18.2934 | -9.598 | - | - | - | -
Line | 2105198986 | - | _2105198986_ACLS | _2105198986_ACLS_T1 | 18.4016 | 9.7889 | - | - | - | -
Line | 448576064 | - | _448576064_ACLS | _448576064_ACLS_T0 | -74.3937 | 2.4622 | - | - | - | -
Line | 448576064 | - | _448576064_ACLS | _448576064_ACLS_T1 | 74.6437 | -5.6153 | - | - | - | -
Line | 2139503866 | - | _2139503866_ACLS | _2139503866_ACLS_T0 | 28.7311 | 1.835 | - | - | - | -
Line | 2139503866 | - | _2139503866_ACLS | _2139503866_ACLS_T1 | -28.5537 | -1.4805 | - | - | - | -
Line | 1680259733 | - | _1680259733_ACLS | _1680259733_ACLS_T0 | -8.3805 | -17.1119 | - | - | - | -
Line | 1680259733 | - | _1680259733_ACLS | _1680259733_ACLS_T1 | 8.4026 | 13.948 | - | - | - | -
Line | 714392576 | - | _714392576_ACLS | _714392576_ACLS_T0 | -2.4102 | 4.8964 | - | - | - | -
Line | 714392576 | - | _714392576_ACLS | _714392576_ACLS_T1 | 2.4103 | -4.8957 | - | - | - | -
Line | 353261624 | - | _353261624_ACLS | _353261624_ACLS_T0 | 0 | 0 | - | - | - | -
Line | 353261624 | - | _353261624_ACLS | _353261624_ACLS_T1 | 0 | 0 | - | - | - | -
Line | 246354842 | - | _246354842_ACLS | _246354842_ACLS_T0 | 148.8603 | 57.7628 | - | - | - | -
Line | 246354842 | - | _246354842_ACLS | _246354842_ACLS_T1 | -148.4785 | -57.3211 | - | - | - | -
Line | 1911362395 | - | _1911362395_ACLS | _1911362395_ACLS_T0 | 92.4679 | 3.076 | - | - | - | -
Line | 1911362395 | - | _1911362395_ACLS | _1911362395_ACLS_T1 | -92.3351 | -4.3572 | - | - | - | -
Line | 1471488790 | - | _1471488790_ACLS | _1471488790_ACLS_T0 | 477.7311 | -19.0393 | - | - | - | -
Line | 1471488790 | - | _1471488790_ACLS | _1471488790_ACLS_T1 | -476.0907 | -2.9947 | - | - | - | -
Line | 1750477531 | - | _1750477531_ACLS | _1750477531_ACLS_T0 | -4.4599 | 6.7938 | - | - | - | -
Line | 1750477531 | - | _1750477531_ACLS | _1750477531_ACLS_T1 | 4.4837 | -7.2105 | - | - | - | -
Line | 1498873555 | - | _1498873555_ACLS | _1498873555_ACLS_T0 | -19.854 | 2.2325 | - | - | - | -
Line | 1498873555 | - | _1498873555_ACLS | _1498873555_ACLS_T1 | 19.9185 | -2.0486 | - | - | - | -
Line | 1314560357 | - | _1314560357_ACLS | _1314560357_ACLS_T0 | 17.9129 | 1.4558 | - | - | - | -
Line | 1314560357 | - | _1314560357_ACLS | _1314560357_ACLS_T1 | -17.5084 | -1.1669 | - | - | - | -
Line | 2027014006 | - | _2027014006_ACLS | _2027014006_ACLS_T0 | 40.0882 | -7.5298 | - | - | - | -
Line | 2027014006 | - | _2027014006_ACLS | _2027014006_ACLS_T1 | -39.9634 | 3.0397 | - | - | - | -
Line | 1298652622 | - | _1298652622_ACLS | _1298652622_ACLS_T0 | 25.9414 | 7.8273 | - | - | - | -
Line | 1298652622 | - | _1298652622_ACLS | _1298652622_ACLS_T1 | -25.8629 | -7.5941 | - | - | - | -
Line | 2008382825 | - | _2008382825_ACLS | _2008382825_ACLS_T0 | 3.728 | -2.108 | - | - | - | -
Line | 2008382825 | - | _2008382825_ACLS | _2008382825_ACLS_T1 | -3.728 | 1.0982 | - | - | - | -
Line | 393561079 | - | _393561079_ACLS | _393561079_ACLS_T0 | -0.090711 | 5.9364 | - | - | - | -
Line | 393561079 | - | _393561079_ACLS | _393561079_ACLS_T1 | 0.09439 | -6.2376 | - | - | - | -
Line | 303874270 | - | _303874270_ACLS | _303874270_ACLS_T0 | 28.1824 | 0.72998 | - | - | - | -
Line | 303874270 | - | _303874270_ACLS | _303874270_ACLS_T1 | -28.0465 | -0.39586 | - | - | - | -
Line | 948032075 | - | _948032075_ACLS | _948032075_ACLS_T0 | -22.7548 | -7.1781 | - | - | - | -
Line | 948032075 | - | _948032075_ACLS | _948032075_ACLS_T1 | 22.7553 | 7.1835 | - | - | - | -
Line | 994249548 | - | _994249548_ACLS | _994249548_ACLS_T0 | -12.5996 | 0.63106 | - | - | - | -
Line | 994249548 | - | _994249548_ACLS | _994249548_ACLS_T1 | 12.6388 | -0.82402 | - | - | - | -
Line | 265277545 | - | _265277545_ACLS | _265277545_ACLS_T0 | -20.033 | -2.442 | - | - | - | -
Line | 265277545 | - | _265277545_ACLS | _265277545_ACLS_T1 | 20.0392 | 0.20279 | - | - | - | -
Line | 1880778914 | - | _1880778914_ACLS | _1880778914_ACLS_T0 | -3e-06 | 0.19512 | - | - | - | -
Line | 1880778914 | - | _1880778914_ACLS | _1880778914_ACLS_T1 | 3e-06 | -0.19512 | - | - | - | -
Line | 522510638 | - | _522510638_ACLS | _522510638_ACLS_T0 | -3.4643 | 3.098 | - | - | - | -
Line | 522510638 | - | _522510638_ACLS | _522510638_ACLS_T1 | 3.4706 | -3.4772 | - | - | - | -
Line | 1213231248 | - | _1213231248_ACLS | _1213231248_ACLS_T0 | 0 | 0 | - | - | - | -
Line | 1213231248 | - | _1213231248_ACLS | _1213231248_ACLS_T1 | 0 | 0 | - | - | - | -
Line | 1880035692 | - | _1880035692_ACLS | _1880035692_ACLS_T0 | 14.7963 | 2.138 | - | - | - | -
Line | 1880035692 | - | _1880035692_ACLS | _1880035692_ACLS_T1 | -14.74 | -3.443 | - | - | - | -
Line | 1934331655 | - | _1934331655_ACLS | _1934331655_ACLS_T0 | -45.6232 | 4.6733 | - | - | - | -
Line | 1934331655 | - | _1934331655_ACLS | _1934331655_ACLS_T1 | 46.1934 | -3.5048 | - | - | - | -
Line | 332627032 | - | _332627032_ACLS | _332627032_ACLS_T0 | -14.405 | -2.212 | - | - | - | -
Line | 332627032 | - | _332627032_ACLS | _332627032_ACLS_T1 | 14.4091 | -0.96083 | - | - | - | -
Line | 551127403 | - | _551127403_ACLS | _551127403_ACLS_T0 | -44.8004 | -7.5305 | - | - | - | -
Line | 551127403 | - | _551127403_ACLS | _551127403_ACLS_T1 | 45.0996 | 8.8229 | - | - | - | -
Line | 1979984542 | - | _1979984542_ACLS | _1979984542_ACLS_T0 | 19.2839 | -1.8441 | - | - | - | -
Line | 1979984542 | - | _1979984542_ACLS | _1979984542_ACLS_T1 | -19.1438 | 2.085 | - | - | - | -
Line | 604616461 | - | _604616461_ACLS | _604616461_ACLS_T0 | -12.5884 | -4.677 | - | - | - | -
Line | 604616461 | - | _604616461_ACLS | _604616461_ACLS_T1 | 12.6998 | 4.7681 | - | - | - | -
Line | 264665511 | - | _264665511_ACLS | _264665511_ACLS_T0 | -7.2702 | 12.1745 | - | - | - | -
Line | 264665511 | - | _264665511_ACLS | _264665511_ACLS_T1 | 7.2799 | -12.7645 | - | - | - | -
Line | 402435151 | - | _402435151_ACLS | _402435151_ACLS_T0 | 50.2332 | -9.427 | - | - | - | -
Line | 402435151 | - | _402435151_ACLS | _402435151_ACLS_T1 | -49.9651 | 0.47535 | - | - | - | -
Line | 1649547476 | - | _1649547476_ACLS | _1649547476_ACLS_T0 | -14.1297 | -4.4673 | - | - | - | -
Line | 1649547476 | - | _1649547476_ACLS | _1649547476_ACLS_T1 | 14.223 | 4.0738 | - | - | - | -
Line | 703173091 | - | _703173091_ACLS | _703173091_ACLS_T0 | 5.0005 | 0.000866 | - | - | - | -
Line | 703173091 | - | _703173091_ACLS | _703173091_ACLS_T1 | -4.9913 | -0.5122 | - | - | - | -
Line | 2034980837 | - | _2034980837_ACLS | _2034980837_ACLS_T0 | -22.7355 | -7.6019 | - | - | - | -
Line | 2034980837 | - | _2034980837_ACLS | _2034980837_ACLS_T1 | 22.8396 | 7.9397 | - | - | - | -
Line | 206719251 | - | _206719251_ACLS | _206719251_ACLS_T0 | -124.224 | 3.5361 | - | - | - | -
Line | 206719251 | - | _206719251_ACLS | _206719251_ACLS_T1 | 124.3402 | -27.9501 | - | - | - | -
Line | 1478045082 | - | _1478045082_ACLS | _1478045082_ACLS_T0 | 12.3572 | -4.0476 | - | - | - | -
Line | 1478045082 | - | _1478045082_ACLS | _1478045082_ACLS_T1 | -12.1763 | 4.1746 | - | - | - | -
Line | 946368880 | - | _946368880_ACLS | _946368880_ACLS_T0 | -56.234 | -92.7339 | - | - | - | -
Line | 946368880 | - | _946368880_ACLS | _946368880_ACLS_T1 | 56.5969 | 91.1851 | - | - | - | -
Line | 67499380 | - | _67499380_ACLS | _67499380_ACLS_T0 | 30.1091 | 9.7591 | - | - | - | -
Line | 67499380 | - | _67499380_ACLS | _67499380_ACLS_T1 | -29.5749 | -9.1633 | - | - | - | -
Line | 1422854461 | - | _1422854461_ACLS | _1422854461_ACLS_T0 | 2e-06 | 0.00027 | - | - | - | -
Line | 1422854461 | - | _1422854461_ACLS | _1422854461_ACLS_T1 | 0 | -0.431 | - | - | - | -
Line | 739779863 | - | _739779863_ACLS | _739779863_ACLS_T0 | -3.185 | -2.907 | - | - | - | -
Line | 739779863 | - | _739779863_ACLS | _739779863_ACLS_T1 | 3.1856 | 2.281 | - | - | - | -
Line | 1390561852 | - | _1390561852_ACLS | _1390561852_ACLS_T0 | 28.8654 | 9.8012 | - | - | - | -
Line | 1390561852 | - | _1390561852_ACLS | _1390561852_ACLS_T1 | -28.865 | -10.352 | - | - | - | -
Line | 856193736 | - | _856193736_ACLS | _856193736_ACLS_T0 | -1.9339 | 11.1751 | - | - | - | -
Line | 856193736 | - | _856193736_ACLS | _856193736_ACLS_T1 | 1.9486 | -11.1704 | - | - | - | -
Line | 1157956110 | - | _1157956110_ACLS | _1157956110_ACLS_T0 | 18.9066 | 17.6403 | - | - | - | -
Line | 1157956110 | - | _1157956110_ACLS | _1157956110_ACLS_T1 | -18.8063 | -28.5149 | - | - | - | -
Line | 548851473 | - | _548851473_ACLS | _548851473_ACLS_T0 | -10.989 | -4.565 | - | - | - | -
Line | 548851473 | - | _548851473_ACLS | _548851473_ACLS_T1 | 10.9997 | 3.0047 | - | - | - | -
Line | 85082077 | - | _85082077_ACLS | _85082077_ACLS_T0 | 15.6314 | 10.4323 | - | - | - | -
Line | 85082077 | - | _85082077_ACLS | _85082077_ACLS_T1 | -15.628 | -10.76 | - | - | - | -
Line | 2100554552 | - | _2100554552_ACLS | _2100554552_ACLS_T0 | -4.9783 | -12.5055 | - | - | - | -
Line | 2100554552 | - | _2100554552_ACLS | _2100554552_ACLS_T1 | 5.0291 | 12.5549 | - | - | - | -
Line | 1147780921 | - | _1147780921_ACLS | _1147780921_ACLS_T0 | 51.9345 | 18.1786 | - | - | - | -
Line | 1147780921 | - | _1147780921_ACLS | _1147780921_ACLS_T1 | -51.9279 | -18.4636 | - | - | - | -
Line | 193577917 | - | _193577917_ACLS | _193577917_ACLS_T0 | -17.2376 | -16.3062 | - | - | - | -
Line | 193577917 | - | _193577917_ACLS | _193577917_ACLS_T1 | 17.2444 | 14.2866 | - | - | - | -
Line | 1520348383 | - | _1520348383_ACLS | _1520348383_ACLS_T0 | 5e-05 | -0.65379 | - | - | - | -
Line | 1520348383 | - | _1520348383_ACLS | _1520348383_ACLS_T1 | 0 | 0 | - | - | - | -
Line | 378647356 | - | _378647356_ACLS | _378647356_ACLS_T0 | -2.2944 | -7.6068 | - | - | - | -
Line | 378647356 | - | _378647356_ACLS | _378647356_ACLS_T1 | 2.3229 | 7.099 | - | - | - | -
Line | 2016525338 | - | _2016525338_ACLS | _2016525338_ACLS_T0 | -19.638 | -18.096 | - | - | - | -
Line | 2016525338 | - | _2016525338_ACLS | _2016525338_ACLS_T1 | 19.6966 | 18.1256 | - | - | - | -
Line | 1920660046 | - | _1920660046_ACLS | _1920660046_ACLS_T0 | 0 | -0.211 | - | - | - | -
Line | 1920660046 | - | _1920660046_ACLS | _1920660046_ACLS_T1 | 0 | 0.000149 | - | - | - | -
Line | 691402910 | - | _691402910_ACLS | _691402910_ACLS_T0 | -125.0352 | -53.2025 | - | - | - | -
Line | 691402910 | - | _691402910_ACLS | _691402910_ACLS_T1 | 125.1233 | 43.6904 | - | - | - | -
Line | 831471412 | - | _831471412_ACLS | _831471412_ACLS_T0 | 7.9814 | -6.0489 | - | - | - | -
Line | 831471412 | - | _831471412_ACLS | _831471412_ACLS_T1 | -7.9438 | 6.1686 | - | - | - | -
Line | 1320359167 | - | _1320359167_ACLS | _1320359167_ACLS_T0 | -10.997 | -2.512 | - | - | - | -
Line | 1320359167 | - | _1320359167_ACLS | _1320359167_ACLS_T1 | 11.0004 | 2.0007 | - | - | - | -
Line | 456852917 | - | _456852917_ACLS | _456852917_ACLS_T0 | 0 | 0 | - | - | - | -
Line | 456852917 | - | _456852917_ACLS | _456852917_ACLS_T1 | 0 | 0 | - | - | - | -
Line | 191553483 | - | _191553483_ACLS | _191553483_ACLS_T0 | -113.2629 | -14.4334 | - | - | - | -
Line | 191553483 | - | _191553483_ACLS | _191553483_ACLS_T1 | 113.6141 | 12.4975 | - | - | - | -
Line | 1129803773 | - | _1129803773_ACLS | _1129803773_ACLS_T0 | 0 | 0 | - | - | - | -
Line | 1129803773 | - | _1129803773_ACLS | _1129803773_ACLS_T1 | 8e-06 | -1.2399 | - | - | - | -
Line | 962937622 | - | _962937622_ACLS | _962937622_ACLS_T0 | 21.9008 | 2.1889 | - | - | - | -
Line | 962937622 | - | _962937622_ACLS | _962937622_ACLS_T1 | -21.8712 | -2.0917 | - | - | - | -
Line | 1426824889 | - | _1426824889_ACLS | _1426824889_ACLS_T0 | -32.6589 | -24.2693 | - | - | - | -
Line | 1426824889 | - | _1426824889_ACLS | _1426824889_ACLS_T1 | 32.716 | 20.8981 | - | - | - | -
Line | 2044701960 | - | _2044701960_ACLS | _2044701960_ACLS_T0 | -5.964 | 1.317 | - | - | - | -
Line | 2044701960 | - | _2044701960_ACLS | _2044701960_ACLS_T1 | 5.9641 | -1.3168 | - | - | - | -
Line | 743289632 | - | _743289632_ACLS | _743289632_ACLS_T0 | 0 | 0 | - | - | - | -
Line | 743289632 | - | _743289632_ACLS | _743289632_ACLS_T1 | 0 | 0 | - | - | - | -
Line | 944034769 | - | _944034769_ACLS | _944034769_ACLS_T0 | -6.0036 | -1.5768 | - | - | - | -
Line | 944034769 | - | _944034769_ACLS | _944034769_ACLS_T1 | 6.0162 | 0.9927 | - | - | - | -
Line | 1706851673 | - | _1706851673_ACLS | _1706851673_ACLS_T0 | 1.0049 | -0.001819 | - | - | - | -
Line | 1706851673 | - | _1706851673_ACLS | _1706851673_ACLS_T1 | -1.0049 | -0.051806 | - | - | - | -
Line | 955026693 | - | _955026693_ACLS | _955026693_ACLS_T0 | -812.9998 | -63.9284 | - | - | - | -
Line | 955026693 | - | _955026693_ACLS | _955026693_ACLS_T1 | 813.385 | 71.2166 | - | - | - | -
Line | 1215135885 | - | _1215135885_ACLS | _1215135885_ACLS_T0 | -3.975 | 1.402 | - | - | - | -
Line | 1215135885 | - | _1215135885_ACLS | _1215135885_ACLS_T1 | 3.9879 | -1.5947 | - | - | - | -
Line | 1736231064 | - | _1736231064_ACLS | _1736231064_ACLS_T0 | 12.3715 | -0.57854 | - | - | - | -
Line | 1736231064 | - | _1736231064_ACLS | _1736231064_ACLS_T1 | -12.3238 | 0.46496 | - | - | - | -
Line | 1297522835 | - | _1297522835_ACLS | _1297522835_ACLS_T0 | -7.0655 | -1.4997 | - | - | - | -
Line | 1297522835 | - | _1297522835_ACLS | _1297522835_ACLS_T1 | 7.0705 | -0.87397 | - | - | - | -
Line | 1323032786 | - | _1323032786_ACLS | _1323032786_ACLS_T0 | -15.057 | -6.3045 | - | - | - | -
Line | 1323032786 | - | _1323032786_ACLS | _1323032786_ACLS_T1 | 15.0949 | 6.4339 | - | - | - | -
Line | 284043378 | - | _284043378_ACLS | _284043378_ACLS_T0 | -6.6158 | 1.5191 | - | - | - | -
Line | 284043378 | - | _284043378_ACLS | _284043378_ACLS_T1 | 6.6168 | -1.5321 | - | - | - | -
Line | 1205743636 | - | _1205743636_ACLS | _1205743636_ACLS_T0 | 19.7478 | 12.7581 | - | - | - | -
Line | 1205743636 | - | _1205743636_ACLS | _1205743636_ACLS_T1 | -19.7147 | -12.6022 | - | - | - | -
Line | 1305671618 | - | _1305671618_ACLS | _1305671618_ACLS_T0 | -25.2566 | -1.277 | - | - | - | -
Line | 1305671618 | - | _1305671618_ACLS | _1305671618_ACLS_T1 | 25.2567 | 0.70615 | - | - | - | -
Line | 1609397261 | - | _1609397261_ACLS | _1609397261_ACLS_T0 | 210.974 | 9.4492 | - | - | - | -
Line | 1609397261 | - | _1609397261_ACLS | _1609397261_ACLS_T1 | -210.935 | -14.4443 | - | - | - | -
Line | 1130091766 | - | _1130091766_ACLS | _1130091766_ACLS_T0 | -29.055 | 4.572 | - | - | - | -
Line | 1130091766 | - | _1130091766_ACLS | _1130091766_ACLS_T1 | 29.0623 | -6.1528 | - | - | - | -
Line | 1543399898 | - | _1543399898_ACLS | _1543399898_ACLS_T0 | -12.7462 | -4.7127 | - | - | - | -
Line | 1543399898 | - | _1543399898_ACLS | _1543399898_ACLS_T1 | 12.7616 | 4.4642 | - | - | - | -
Line | 451159220 | - | _451159220_ACLS | _451159220_ACLS_T0 | -116.7956 | -39.0469 | - | - | - | -
Line | 451159220 | - | _451159220_ACLS | _451159220_ACLS_T1 | 116.8528 | 37.0556 | - | - | - | -
Line | 1044747550 | - | _1044747550_ACLS | _1044747550_ACLS_T0 | 3.0033 | 2.8831 | - | - | - | -
Line | 1044747550 | - | _1044747550_ACLS | _1044747550_ACLS_T1 | -3.0001 | -2.9251 | - | - | - | -
Line | 1383918339 | - | _1383918339_ACLS | _1383918339_ACLS_T0 | -10.4792 | 0.42344 | - | - | - | -
Line | 1383918339 | - | _1383918339_ACLS | _1383918339_ACLS_T1 | 10.5224 | -0.43487 | - | - | - | -
Line | 1011237602 | - | _1011237602_ACLS | _1011237602_ACLS_T0 | -8.512 | -2.4125 | - | - | - | -
Line | 1011237602 | - | _1011237602_ACLS | _1011237602_ACLS_T1 | 8.5233 | 2.392 | - | - | - | -
Line | 922787080 | - | _922787080_ACLS | _922787080_ACLS_T0 | -10.0273 | -1.0259 | - | - | - | -
Line | 922787080 | - | _922787080_ACLS | _922787080_ACLS_T1 | 10.0294 | 1.0239 | - | - | - | -
Line | 597597743 | - | _597597743_ACLS | _597597743_ACLS_T0 | 413.3772 | 6.1354 | - | - | - | -
Line | 597597743 | - | _597597743_ACLS | _597597743_ACLS_T1 | -413.2779 | -4.8943 | - | - | - | -
Line | 665076548 | - | _665076548_ACLS | _665076548_ACLS_T0 | 0 | -0.00794 | - | - | - | -
Line | 665076548 | - | _665076548_ACLS | _665076548_ACLS_T1 | 0 | 0 | - | - | - | -
Line | 818937084 | - | _818937084_ACLS | _818937084_ACLS_T0 | 15.0021 | -0.73391 | - | - | - | -
Line | 818937084 | - | _818937084_ACLS | _818937084_ACLS_T1 | -14.996 | 0.739 | - | - | - | -
Line | 1453960458 | - | _1453960458_ACLS | _1453960458_ACLS_T0 | -15.1799 | 2.926 | - | - | - | -
Line | 1453960458 | - | _1453960458_ACLS | _1453960458_ACLS_T1 | 15.3211 | -2.7111 | - | - | - | -
Line | 1648124485 | - | _1648124485_ACLS | _1648124485_ACLS_T0 | 12.1346 | 5.5482 | - | - | - | -
Line | 1648124485 | - | _1648124485_ACLS | _1648124485_ACLS_T1 | -12.0908 | -5.5425 | - | - | - | -
Line | 82460247 | - | _82460247_ACLS | _82460247_ACLS_T0 | -31.0104 | 6.654 | - | - | - | -
Line | 82460247 | - | _82460247_ACLS | _82460247_ACLS_T1 | 31.4642 | -5.98 | - | - | - | -
Line | 1441769995 | - | _1441769995_ACLS | _1441769995_ACLS_T0 | 28.5901 | -11.9098 | - | - | - | -
Line | 1441769995 | - | _1441769995_ACLS | _1441769995_ACLS_T1 | -28.5164 | 3.4331 | - | - | - | -
Line | 578838727 | - | _578838727_ACLS | _578838727_ACLS_T0 | 0 | 0 | - | - | - | -
Line | 578838727 | - | _578838727_ACLS | _578838727_ACLS_T1 | 0 | -0.042841 | - | - | - | -
Line | 1407221022 | - | _1407221022_ACLS | _1407221022_ACLS_T0 | 19.1882 | 5.6521 | - | - | - | -
Line | 1407221022 | - | _1407221022_ACLS | _1407221022_ACLS_T1 | -19.1001 | -5.4278 | - | - | - | -
Line | 1608404490 | - | _1608404490_ACLS | _1608404490_ACLS_T0 | -10.032 | -2.116 | - | - | - | -
Line | 1608404490 | - | _1608404490_ACLS | _1608404490_ACLS_T1 | 10.0324 | -4.9778 | - | - | - | -
Line | 1682180702 | - | _1682180702_ACLS | _1682180702_ACLS_T0 | 19.2092 | -0.60469 | - | - | - | -
Line | 1682180702 | - | _1682180702_ACLS | _1682180702_ACLS_T1 | -19.1075 | 0.87438 | - | - | - | -
Line | 925960956 | - | _925960956_ACLS | _925960956_ACLS_T0 | -18.6096 | -9.5493 | - | - | - | -
Line | 925960956 | - | _925960956_ACLS | _925960956_ACLS_T1 | 18.611 | 9.5549 | - | - | - | -
Line | 657193271 | - | _657193271_ACLS | _657193271_ACLS_T0 | -6.7167 | -0.26092 | - | - | - | -
Line | 657193271 | - | _657193271_ACLS | _657193271_ACLS_T1 | 6.7455 | 0.15678 | - | - | - | -
Line | 924927307 | - | _924927307_ACLS | _924927307_ACLS_T0 | 1.3416 | 0.57973 | - | - | - | -
Line | 924927307 | - | _924927307_ACLS | _924927307_ACLS_T1 | -1.3398 | -0.68162 | - | - | - | -
Line | 1253133459 | - | _1253133459_ACLS | _1253133459_ACLS_T0 | -11.99 | -4.571 | - | - | - | -
Line | 1253133459 | - | _1253133459_ACLS | _1253133459_ACLS_T1 | 11.9998 | 4 | - | - | - | -
Line | 1537459487 | - | _1537459487_ACLS | _1537459487_ACLS_T0 | 0 | -0.10347 | - | - | - | -
Line | 1537459487 | - | _1537459487_ACLS | _1537459487_ACLS_T1 | 0 | 0.042504 | - | - | - | -
Line | 1722366691 | - | _1722366691_ACLS | _1722366691_ACLS_T0 | 1.4792 | -5.4515 | - | - | - | -
Line | 1722366691 | - | _1722366691_ACLS | _1722366691_ACLS_T1 | -1.4742 | 5.4644 | - | - | - | -
Line | 228407522 | - | _228407522_ACLS | _228407522_ACLS_T0 | 43.6003 | 0.4791 | - | - | - | -
Line | 228407522 | - | _228407522_ACLS | _228407522_ACLS_T1 | -43.5996 | -0.47488 | - | - | - | -
Line | 1303595426 | - | _1303595426_ACLS | _1303595426_ACLS_T0 | -68.94 | -21.456 | - | - | - | -
Line | 1303595426 | - | _1303595426_ACLS | _1303595426_ACLS_T1 | 69.4138 | 23.4279 | - | - | - | -
Line | 2039097683 | - | _2039097683_ACLS | _2039097683_ACLS_T0 | 17.6308 | -4.5682 | - | - | - | -
Line | 2039097683 | - | _2039097683_ACLS | _2039097683_ACLS_T1 | -17.605 | -0.414 | - | - | - | -
Line | 1501067426 | - | _1501067426_ACLS | _1501067426_ACLS_T0 | -16.9491 | -4.0598 | - | - | - | -
Line | 1501067426 | - | _1501067426_ACLS | _1501067426_ACLS_T1 | 16.97 | 3.9938 | - | - | - | -
Line | 190528022 | - | _190528022_ACLS | _190528022_ACLS_T0 | 0 | 0 | - | - | - | -
Line | 190528022 | - | _190528022_ACLS | _190528022_ACLS_T1 | 0 | 0 | - | - | - | -
Line | 131406616 | - | _131406616_ACLS | _131406616_ACLS_T0 | -28.6624 | -7.0843 | - | - | - | -
Line | 131406616 | - | _131406616_ACLS | _131406616_ACLS_T1 | 28.8637 | 6.3661 | - | - | - | -
Line | 1869827236 | - | _1869827236_ACLS | _1869827236_ACLS_T0 | -28.1637 | -4.7025 | - | - | - | -
Line | 1869827236 | - | _1869827236_ACLS | _1869827236_ACLS_T1 | 28.7293 | 6.5461 | - | - | - | -
Line | 1935213366 | - | _1935213366_ACLS | _1935213366_ACLS_T0 | 3.7079 | -1.961 | - | - | - | -
Line | 1935213366 | - | _1935213366_ACLS | _1935213366_ACLS_T1 | -3.7057 | 1.3367 | - | - | - | -
Line | 1682952469 | - | _1682952469_ACLS | _1682952469_ACLS_T0 | -11.11 | -4.1112 | - | - | - | -
Line | 1682952469 | - | _1682952469_ACLS | _1682952469_ACLS_T1 | 11.115 | 4.0761 | - | - | - | -
Line | 1053197479 | - | _1053197479_ACLS | _1053197479_ACLS_T0 | 0.389 | 0 | - | - | - | -
Line | 1053197479 | - | _1053197479_ACLS | _1053197479_ACLS_T1 | -0.38896 | -0.073911 | - | - | - | -
Line | 1757421365 | - | _1757421365_ACLS | _1757421365_ACLS_T0 | 20.3175 | 4.5555 | - | - | - | -
Line | 1757421365 | - | _1757421365_ACLS | _1757421365_ACLS_T1 | -20.2973 | -4.4977 | - | - | - | -
Line | 1575812751 | - | _1575812751_ACLS | _1575812751_ACLS_T0 | -7.218 | -0.014 | - | - | - | -
Line | 1575812751 | - | _1575812751_ACLS | _1575812751_ACLS_T1 | 7.2266 | -0.17026 | - | - | - | -
Line | 1055926424 | - | _1055926424_ACLS | _1055926424_ACLS_T0 | -9.657 | -10.1362 | - | - | - | -
Line | 1055926424 | - | _1055926424_ACLS | _1055926424_ACLS_T1 | 9.7037 | 9.9705 | - | - | - | -
Line | 2112785591 | - | _2112785591_ACLS | _2112785591_ACLS_T0 | -11.7233 | -0.32951 | - | - | - | -
Line | 2112785591 | - | _2112785591_ACLS | _2112785591_ACLS_T1 | 11.7882 | 0.38385 | - | - | - | -
Line | 1973754662 | - | _1973754662_ACLS | _1973754662_ACLS_T0 | 5 | -1.0004 | - | - | - | -
Line | 1973754662 | - | _1973754662_ACLS | _1973754662_ACLS_T1 | -4.981 | 0.713 | - | - | - | -
Line | 1901923490 | - | _1901923490_ACLS | _1901923490_ACLS_T0 | 0 | 0 | - | - | - | -
Line | 1901923490 | - | _1901923490_ACLS | _1901923490_ACLS_T1 | 0 | 0 | - | - | - | -
Line | 421620281 | - | _421620281_ACLS | _421620281_ACLS_T0 | -4.3277 | -14.9193 | - | - | - | -
Line | 421620281 | - | _421620281_ACLS | _421620281_ACLS_T1 | 4.3655 | 14.9754 | - | - | - | -
Line | 978458895 | - | _978458895_ACLS | _978458895_ACLS_T0 | -21.2263 | 15.1118 | - | - | - | -
Line | 978458895 | - | _978458895_ACLS | _978458895_ACLS_T1 | 21.2927 | -23.9697 | - | - | - | -
Line | 462681338 | - | _462681338_ACLS | _462681338_ACLS_T0 | 0.60647 | -2.0596 | - | - | - | -
Line | 462681338 | - | _462681338_ACLS | _462681338_ACLS_T1 | -0.60482 | 1.5275 | - | - | - | -
Line | 781596709 | - | _781596709_ACLS | _781596709_ACLS_T0 | -8.498 | 2.313 | - | - | - | -
Line | 781596709 | - | _781596709_ACLS | _781596709_ACLS_T1 | 8.498 | -3.3102 | - | - | - | -
Line | 1104893476 | - | _1104893476_ACLS | _1104893476_ACLS_T0 | 99.7446 | -18.7206 | - | - | - | -
Line | 1104893476 | - | _1104893476_ACLS | _1104893476_ACLS_T1 | -99.6629 | 18.1896 | - | - | - | -
Line | 168581813 | - | _168581813_ACLS | _168581813_ACLS_T0 | 17.4744 | 6.5147 | - | - | - | -
Line | 168581813 | - | _168581813_ACLS | _168581813_ACLS_T1 | -17.3794 | -6.598 | - | - | - | -
Line | 866184533 | - | _866184533_ACLS | _866184533_ACLS_T0 | -59.0048 | -71.3256 | - | - | - | -
Line | 866184533 | - | _866184533_ACLS | _866184533_ACLS_T1 | 60.9665 | 76.2293 | - | - | - | -
Line | 116610317 | - | _116610317_ACLS | _116610317_ACLS_T0 | 10.6142 | -3.1045 | - | - | - | -
Line | 116610317 | - | _116610317_ACLS | _116610317_ACLS_T1 | -10.6032 | 1.9653 | - | - | - | -
Line | 1343919549 | - | _1343919549_ACLS | _1343919549_ACLS_T0 | 0 | 0 | - | - | - | -
Line | 1343919549 | - | _1343919549_ACLS | _1343919549_ACLS_T1 | 0 | 0 | - | - | - | -
Line | 1557991224 | - | _1557991224_ACLS | _1557991224_ACLS_T0 | -6.718 | -0.115 | - | - | - | -
Line | 1557991224 | - | _1557991224_ACLS | _1557991224_ACLS_T1 | 6.7433 | -0.01899 | - | - | - | -
Line | 1207639199 | - | _1207639199_ACLS | _1207639199_ACLS_T0 | 17.5499 | -2.4235 | - | - | - | -
Line | 1207639199 | - | _1207639199_ACLS | _1207639199_ACLS_T1 | -17.5081 | 2.5779 | - | - | - | -
Line | 1047458418 | - | _1047458418_ACLS | _1047458418_ACLS_T0 | -4.365 | -0.948 | - | - | - | -
Line | 1047458418 | - | _1047458418_ACLS | _1047458418_ACLS_T1 | 4.366 | 0.93451 | - | - | - | -
Line | 1994358479 | - | _1994358479_ACLS | _1994358479_ACLS_T0 | 0 | 0 | - | - | - | -
Line | 1994358479 | - | _1994358479_ACLS | _1994358479_ACLS_T1 | 3.8e-05 | -0.60428 | - | - | - | -
Line | 271611745 | - | _271611745_ACLS | _271611745_ACLS_T0 | -20.2151 | -5.3313 | - | - | - | -
Line | 271611745 | - | _271611745_ACLS | _271611745_ACLS_T1 | 20.2163 | -19.6102 | - | - | - | -
Line | 310079158 | - | _310079158_ACLS | _310079158_ACLS_T0 | 0.70634 | -5.7887 | - | - | - | -
Line | 310079158 | - | _310079158_ACLS | _310079158_ACLS_T1 | -0.69388 | 5.6628 | - | - | - | -
Line | 657529688 | - | _657529688_ACLS | _657529688_ACLS_T0 | 18.9287 | 2.6176 | - | - | - | -
Line | 657529688 | - | _657529688_ACLS | _657529688_ACLS_T1 | -18.9079 | -2.67 | - | - | - | -
Line | 988972885 | - | _988972885_ACLS | _988972885_ACLS_T0 | 10.5635 | 1.3751 | - | - | - | -
Line | 988972885 | - | _988972885_ACLS | _988972885_ACLS_T1 | -10.5207 | -1.7724 | - | - | - | -
Line | 1907760464 | - | _1907760464_ACLS | _1907760464_ACLS_T0 | 36.4286 | 17.4914 | - | - | - | -
Line | 1907760464 | - | _1907760464_ACLS | _1907760464_ACLS_T1 | -36.3805 | -19.2307 | - | - | - | -
Line | 115157242 | - | _115157242_ACLS | _115157242_ACLS_T0 | -340.235 | -53.1881 | - | - | - | -
Line | 115157242 | - | _115157242_ACLS | _115157242_ACLS_T1 | 340.6261 | 38.415 | - | - | - | -
Line | 189601370 | - | _189601370_ACLS | _189601370_ACLS_T0 | 0.062015 | 1.2701 | - | - | - | -
Line | 189601370 | - | _189601370_ACLS | _189601370_ACLS_T1 | -0.061542 | -1.3709 | - | - | - | -
Line | 716861750 | - | _716861750_ACLS | _716861750_ACLS_T0 | 0 | 0 | - | - | - | -
Line | 716861750 | - | _716861750_ACLS | _716861750_ACLS_T1 | 0 | -0.008305 | - | - | - | -
Line | 630751440 | - | _630751440_ACLS | _630751440_ACLS_T0 | 0 | 0 | - | - | - | -
Line | 630751440 | - | _630751440_ACLS | _630751440_ACLS_T1 | 0 | -0.031803 | - | - | - | -
Line | 129432536 | - | _129432536_ACLS | _129432536_ACLS_T0 | 57.7001 | 10.9563 | - | - | - | -
Line | 129432536 | - | _129432536_ACLS | _129432536_ACLS_T1 | -55.3691 | -5.8546 | - | - | - | -
Line | 612751087 | - | _612751087_ACLS | _612751087_ACLS_T0 | 21.3102 | 1.2603 | - | - | - | -
Line | 612751087 | - | _612751087_ACLS | _612751087_ACLS_T1 | -21.2107 | -1.0486 | - | - | - | -
Line | 1216449450 | - | _1216449450_ACLS | _1216449450_ACLS_T0 | 14.5234 | -14.7482 | - | - | - | -
Line | 1216449450 | - | _1216449450_ACLS | _1216449450_ACLS_T1 | -14.5207 | -11.1087 | - | - | - | -
Line | 378101843 | - | _378101843_ACLS | _378101843_ACLS_T0 | 0 | 0 | - | - | - | -
Line | 378101843 | - | _378101843_ACLS | _378101843_ACLS_T1 | 0 | -0.008498 | - | - | - | -
Line | 1256390670 | - | _1256390670_ACLS | _1256390670_ACLS_T0 | 0 | -1.6717 | - | - | - | -
Line | 1256390670 | - | _1256390670_ACLS | _1256390670_ACLS_T1 | 0 | 0 | - | - | - | -
Line | 98210882 | - | _98210882_ACLS | _98210882_ACLS_T0 | 5.499 | 10.771 | - | - | - | -
Line | 98210882 | - | _98210882_ACLS | _98210882_ACLS_T1 | -5.4963 | -10.7656 | - | - | - | -
Line | 2137325754 | - | _2137325754_ACLS | _2137325754_ACLS_T0 | 7.1876 | 4.4671 | - | - | - | -
Line | 2137325754 | - | _2137325754_ACLS | _2137325754_ACLS_T1 | -7.1777 | -4.635 | - | - | - | -
Line | 633414903 | - | _633414903_ACLS | _633414903_ACLS_T0 | 153.8271 | -13.2873 | - | - | - | -
Line | 633414903 | - | _633414903_ACLS | _633414903_ACLS_T1 | -152.7472 | 13.6787 | - | - | - | -
Line | 821681327 | - | _821681327_ACLS | _821681327_ACLS_T0 | -52.2929 | -16.9581 | - | - | - | -
Line | 821681327 | - | _821681327_ACLS | _821681327_ACLS_T1 | 52.2946 | 16.7079 | - | - | - | -
Line | 1346751573 | - | _1346751573_ACLS | _1346751573_ACLS_T0 | -1.2502 | 0.67532 | - | - | - | -
Line | 1346751573 | - | _1346751573_ACLS | _1346751573_ACLS_T1 | 1.2506 | -0.9333 | - | - | - | -
Line | 2048014870 | - | _2048014870_ACLS | _2048014870_ACLS_T0 | 19.6877 | 8.0002 | - | - | - | -
Line | 2048014870 | - | _2048014870_ACLS | _2048014870_ACLS_T1 | -19.5612 | -7.6677 | - | - | - | -
Line | 894478282 | - | _894478282_ACLS | _894478282_ACLS_T0 | 138.9629 | -16.0095 | - | - | - | -
Line | 894478282 | - | _894478282_ACLS | _894478282_ACLS_T1 | -138.2412 | 14.3072 | - | - | - | -
Line | 2144112892 | - | _2144112892_ACLS | _2144112892_ACLS_T0 | -5.98 | -1.063 | - | - | - | -
Line | 2144112892 | - | _2144112892_ACLS | _2144112892_ACLS_T1 | 6.0002 | 0.99983 | - | - | - | -
Line | 473463144 | - | _473463144_ACLS | _473463144_ACLS_T0 | 18.311 | -0.23409 | - | - | - | -
Line | 473463144 | - | _473463144_ACLS | _473463144_ACLS_T1 | -18.2906 | 0.15431 | - | - | - | -
Line | 2074600503 | - | _2074600503_ACLS | _2074600503_ACLS_T0 | -14.2803 | -9.8598 | - | - | - | -
Line | 2074600503 | - | _2074600503_ACLS | _2074600503_ACLS_T1 | 14.2858 | 7.6842 | - | - | - | -
Line | 579798198 | - | _579798198_ACLS | _579798198_ACLS_T0 | 0 | -0.18884 | - | - | - | -
Line | 579798198 | - | _579798198_ACLS | _579798198_ACLS_T1 | 0 | 0 | - | - | - | -
Line | 1298305805 | - | _1298305805_ACLS | _1298305805_ACLS_T0 | 13.1113 | 1.8488 | - | - | - | -
Line | 1298305805 | - | _1298305805_ACLS | _1298305805_ACLS_T1 | -13.0367 | -2.1782 | - | - | - | -
Line | 437189199 | - | _437189199_ACLS | _437189199_ACLS_T0 | 0 | 0 | - | - | - | -
Line | 437189199 | - | _437189199_ACLS | _437189199_ACLS_T1 | 0 | -0.016207 | - | - | - | -
Line | 480575599 | - | _480575599_ACLS | _480575599_ACLS_T0 | 211.7626 | -1.0656 | - | - | - | -
Line | 480575599 | - | _480575599_ACLS | _480575599_ACLS_T1 | -211.2814 | -0.71028 | - | - | - | -
Line | 829453098 | - | _829453098_ACLS | _829453098_ACLS_T0 | 25.3298 | -3.5825 | - | - | - | -
Line | 829453098 | - | _829453098_ACLS | _829453098_ACLS_T1 | -25.329 | -10.273 | - | - | - | -
Line | 1186011178 | - | _1186011178_ACLS | _1186011178_ACLS_T0 | -5.952 | -9.6468 | - | - | - | -
Line | 1186011178 | - | _1186011178_ACLS | _1186011178_ACLS_T1 | 6.0362 | 9.609 | - | - | - | -
Line | 318041599 | - | _318041599_ACLS | _318041599_ACLS_T0 | 21.1312 | -7.0089 | - | - | - | -
Line | 318041599 | - | _318041599_ACLS | _318041599_ACLS_T1 | -21.0896 | -2.4315 | - | - | - | -
Line | 1884726027 | - | _1884726027_ACLS | _1884726027_ACLS_T0 | -81.799 | -3.1729 | - | - | - | -
Line | 1884726027 | - | _1884726027_ACLS | _1884726027_ACLS_T1 | 81.8119 | 2.9162 | - | - | - | -
Line | 2069621109 | - | _2069621109_ACLS | _2069621109_ACLS_T0 | -20.8756 | -1.1518 | - | - | - | -
Line | 2069621109 | - | _2069621109_ACLS | _2069621109_ACLS_T1 | 20.9505 | -0.21275 | - | - | - | -
Line | 1614518430 | - | _1614518430_ACLS | _1614518430_ACLS_T0 | 39.0787 | 6.6319 | - | - | - | -
Line | 1614518430 | - | _1614518430_ACLS | _1614518430_ACLS_T1 | -39.0629 | -7.5837 | - | - | - | -
Line | 1764251485 | - | _1764251485_ACLS | _1764251485_ACLS_T0 | 4.1e-05 | -0.3546 | - | - | - | -
Line | 1764251485 | - | _1764251485_ACLS | _1764251485_ACLS_T1 | 0 | 0.18927 | - | - | - | -
Line | 985899276 | - | _985899276_ACLS | _985899276_ACLS_T0 | 19.4528 | 2.349 | - | - | - | -
Line | 985899276 | - | _985899276_ACLS | _985899276_ACLS_T1 | -19.3742 | -2.418 | - | - | - | -
Line | 1054708780 | - | _1054708780_ACLS | _1054708780_ACLS_T0 | -9.525 | -1.668 | - | - | - | -
Line | 1054708780 | - | _1054708780_ACLS | _1054708780_ACLS_T1 | 9.5448 | 1.4159 | - | - | - | -
Line | 1728311014 | - | _1728311014_ACLS | _1728311014_ACLS_T0 | -11.1818 | 6.9848 | - | - | - | -
Line | 1728311014 | - | _1728311014_ACLS | _1728311014_ACLS_T1 | 11.2056 | -7.1255 | - | - | - | -
Line | 244897838 | - | _244897838_ACLS | _244897838_ACLS_T0 | -11.0317 | -3.2794 | - | - | - | -
Line | 244897838 | - | _244897838_ACLS | _244897838_ACLS_T1 | 11.0395 | 3.2837 | - | - | - | -
Line | 476949145 | - | _476949145_ACLS | _476949145_ACLS_T0 | -28.3766 | 0.91985 | - | - | - | -
Line | 476949145 | - | _476949145_ACLS | _476949145_ACLS_T1 | 28.9341 | 0.13337 | - | - | - | -
Line | 277158449 | - | _277158449_ACLS | _277158449_ACLS_T0 | 2.7504 | -12.0182 | - | - | - | -
Line | 277158449 | - | _277158449_ACLS | _277158449_ACLS_T1 | -2.7479 | 10.1931 | - | - | - | -
Line | 1235202171 | - | _1235202171_ACLS | _1235202171_ACLS_T0 | 2.8052 | 0.82454 | - | - | - | -
Line | 1235202171 | - | _1235202171_ACLS | _1235202171_ACLS_T1 | -2.805 | -1.0822 | - | - | - | -
Line | 839150972 | - | _839150972_ACLS | _839150972_ACLS_T0 | -19.6373 | -6.286 | - | - | - | -
Line | 839150972 | - | _839150972_ACLS | _839150972_ACLS_T1 | 19.6787 | 6.2497 | - | - | - | -
Line | 841019622 | - | _841019622_ACLS | _841019622_ACLS_T0 | -12.283 | -0.907 | - | - | - | -
Line | 841019622 | - | _841019622_ACLS | _841019622_ACLS_T1 | 12.3553 | 0.95959 | - | - | - | -
Line | 662015 | - | _662015_ACLS | _662015_ACLS_T0 | 30.5509 | 13.1652 | - | - | - | -
Line | 662015 | - | _662015_ACLS | _662015_ACLS_T1 | -30.4091 | -13.0202 | - | - | - | -
Line | 86245684 | - | _86245684_ACLS | _86245684_ACLS_T0 | 24.0526 | 6.6308 | - | - | - | -
Line | 86245684 | - | _86245684_ACLS | _86245684_ACLS_T1 | -23.8502 | -6.0939 | - | - | - | -
Line | 1655599835 | - | _1655599835_ACLS | _1655599835_ACLS_T0 | 1e-06 | -6.7e-05 | - | - | - | -
Line | 1655599835 | - | _1655599835_ACLS | _1655599835_ACLS_T1 | 0 | -0.10707 | - | - | - | -
Line | 695828404 | - | _695828404_ACLS | _695828404_ACLS_T0 | -26.5191 | -6.2825 | - | - | - | -
Line | 695828404 | - | _695828404_ACLS | _695828404_ACLS_T1 | 26.5191 | 6.2901 | - | - | - | -
Line | 1450271893 | - | _1450271893_ACLS | _1450271893_ACLS_T0 | 39.6235 | -10.2002 | - | - | - | -
Line | 1450271893 | - | _1450271893_ACLS | _1450271893_ACLS_T1 | -39.5598 | 6.5959 | - | - | - | -
Line | 412236557 | - | _412236557_ACLS | _412236557_ACLS_T0 | -8.1466 | -3.4774 | - | - | - | -
Line | 412236557 | - | _412236557_ACLS | _412236557_ACLS_T1 | 8.1783 | 3.356 | - | - | - | -
Line | 657197661 | - | _657197661_ACLS | _657197661_ACLS_T0 | -1.808 | -0.83541 | - | - | - | -
Line | 657197661 | - | _657197661_ACLS | _657197661_ACLS_T1 | 1.808 | 0.83546 | - | - | - | -
Line | 924956576 | - | _924956576_ACLS | _924956576_ACLS_T0 | 1.3914 | -2.3127 | - | - | - | -
Line | 924956576 | - | _924956576_ACLS | _924956576_ACLS_T1 | -1.3904 | 2.2736 | - | - | - | -
Line | 1620714881 | - | _1620714881_ACLS | _1620714881_ACLS_T0 | -46.781 | -13.117 | - | - | - | -
Line | 1620714881 | - | _1620714881_ACLS | _1620714881_ACLS_T1 | 46.7828 | 10.9891 | - | - | - | -
Line | 282404648 | - | _282404648_ACLS | _282404648_ACLS_T0 | -5.357 | -2.3828 | - | - | - | -
Line | 282404648 | - | _282404648_ACLS | _282404648_ACLS_T1 | 5.3922 | 2.1482 | - | - | - | -
Line | 2107948489 | - | _2107948489_ACLS | _2107948489_ACLS_T0 | 8.1e-05 | -1.4814 | - | - | - | -
Line | 2107948489 | - | _2107948489_ACLS | _2107948489_ACLS_T1 | 0 | 0 | - | - | - | -
Line | 519502475 | - | _519502475_ACLS | _519502475_ACLS_T0 | 0.227 | 0.375 | - | - | - | -
Line | 519502475 | - | _519502475_ACLS | _519502475_ACLS_T1 | -0.22684 | -1.1619 | - | - | - | -
Line | 362509277 | - | _362509277_ACLS | _362509277_ACLS_T0 | 2.423 | 0.30445 | - | - | - | -
Line | 362509277 | - | _362509277_ACLS | _362509277_ACLS_T1 | -2.418 | -0.45347 | - | - | - | -
Line | 1814627863 | - | _1814627863_ACLS | _1814627863_ACLS_T0 | -0.58174 | 3.0421 | - | - | - | -
Line | 1814627863 | - | _1814627863_ACLS | _1814627863_ACLS_T1 | 0.58521 | -3.1332 | - | - | - | -
Line | 1818334831 | - | _1818334831_ACLS | _1818334831_ACLS_T0 | 0 | 0.969 | - | - | - | -
Line | 1818334831 | - | _1818334831_ACLS | _1818334831_ACLS_T1 | 7e-06 | -1.0003 | - | - | - | -
Line | 84254533 | - | _84254533_ACLS | _84254533_ACLS_T0 | 0 | 0 | - | - | - | -
Line | 84254533 | - | _84254533_ACLS | _84254533_ACLS_T1 | 5e-06 | -0.23222 | - | - | - | -
Line | 1695285219 | - | _1695285219_ACLS | _1695285219_ACLS_T0 | 8.9997 | 1.0009 | - | - | - | -
Line | 1695285219 | - | _1695285219_ACLS | _1695285219_ACLS_T1 | -8.94 | -1.084 | - | - | - | -
Line | 126506114 | - | _126506114_ACLS | _126506114_ACLS_T0 | -8.049 | -3.367 | - | - | - | -
Line | 126506114 | - | _126506114_ACLS | _126506114_ACLS_T1 | 8.0509 | 3.3646 | - | - | - | -
Line | 1799992146 | - | _1799992146_ACLS | _1799992146_ACLS_T0 | 15.7432 | 21.4604 | - | - | - | -
Line | 1799992146 | - | _1799992146_ACLS | _1799992146_ACLS_T1 | -15.7293 | -23.9657 | - | - | - | -
Line | 1137458946 | - | _1137458946_ACLS | _1137458946_ACLS_T0 | 0 | -8.6e-05 | - | - | - | -
Line | 1137458946 | - | _1137458946_ACLS | _1137458946_ACLS_T1 | 0 | -0.049 | - | - | - | -
Line | 1302812529 | - | _1302812529_ACLS | _1302812529_ACLS_T0 | -13.964 | -1.086 | - | - | - | -
Line | 1302812529 | - | _1302812529_ACLS | _1302812529_ACLS_T1 | 14.0009 | 1.1104 | - | - | - | -
Line | 1408545756 | - | _1408545756_ACLS | _1408545756_ACLS_T0 | -15.2564 | -0.93339 | - | - | - | -
Line | 1408545756 | - | _1408545756_ACLS | _1408545756_ACLS_T1 | 15.2754 | 0.77315 | - | - | - | -
Line | 1460368533 | - | _1460368533_ACLS | _1460368533_ACLS_T0 | -57.8928 | 16.2195 | - | - | - | -
Line | 1460368533 | - | _1460368533_ACLS | _1460368533_ACLS_T1 | 57.9442 | -17.7814 | - | - | - | -
Line | 1106834295 | - | _1106834295_ACLS | _1106834295_ACLS_T0 | -5.1522 | 1.0833 | - | - | - | -
Line | 1106834295 | - | _1106834295_ACLS | _1106834295_ACLS_T1 | 5.1561 | -1.2287 | - | - | - | -
Line | 22444372 | - | _22444372_ACLS | _22444372_ACLS_T0 | -6.6193 | -0.19108 | - | - | - | -
Line | 22444372 | - | _22444372_ACLS | _22444372_ACLS_T1 | 6.6484 | 0.085434 | - | - | - | -
Line | 59911790 | - | _59911790_ACLS | _59911790_ACLS_T0 | 5.3184 | 3.1353 | - | - | - | -
Line | 59911790 | - | _59911790_ACLS | _59911790_ACLS_T1 | -5.2978 | -3.2747 | - | - | - | -
Line | 1761272942 | - | _1761272942_ACLS | _1761272942_ACLS_T0 | -6.0196 | -3.0109 | - | - | - | -
Line | 1761272942 | - | _1761272942_ACLS | _1761272942_ACLS_T1 | 6.0199 | 3.0036 | - | - | - | -
Line | 2023640859 | - | _2023640859_ACLS | _2023640859_ACLS_T0 | -1.8335 | -2.2837 | - | - | - | -
Line | 2023640859 | - | _2023640859_ACLS | _2023640859_ACLS_T1 | 1.8388 | 2.1385 | - | - | - | -
Line | 465617252 | - | _465617252_ACLS | _465617252_ACLS_T0 | -57.589 | -31.203 | - | - | - | -
Line | 465617252 | - | _465617252_ACLS | _465617252_ACLS_T1 | 57.6088 | 23.6491 | - | - | - | -
Line | 1799516533 | - | _1799516533_ACLS | _1799516533_ACLS_T0 | -15.748 | -5.688 | - | - | - | -
Line | 1799516533 | - | _1799516533_ACLS | _1799516533_ACLS_T1 | 15.7487 | 5.695 | - | - | - | -
Line | 1635319936 | - | _1635319936_ACLS | _1635319936_ACLS_T0 | 0 | 0 | - | - | - | -
Line | 1635319936 | - | _1635319936_ACLS | _1635319936_ACLS_T1 | 0 | -0.070264 | - | - | - | -
Line | 1798222772 | - | _1798222772_ACLS | _1798222772_ACLS_T0 | 0.13568 | -18.2503 | - | - | - | -
Line | 1798222772 | - | _1798222772_ACLS | _1798222772_ACLS_T1 | -0.135 | 2.216 | - | - | - | -
Line | 396578262 | - | _396578262_ACLS | _396578262_ACLS_T0 | 24.2078 | 16.8156 | - | - | - | -
Line | 396578262 | - | _396578262_ACLS | _396578262_ACLS_T1 | -24.1798 | -21.215 | - | - | - | -
Line | 1228973587 | - | _1228973587_ACLS | _1228973587_ACLS_T0 | -6.29 | 0.062814 | - | - | - | -
Line | 1228973587 | - | _1228973587_ACLS | _1228973587_ACLS_T1 | 6.3172 | -0.26005 | - | - | - | -
Line | 402305829 | - | _402305829_ACLS | _402305829_ACLS_T0 | 6.5951 | 2.2963 | - | - | - | -
Line | 402305829 | - | _402305829_ACLS | _402305829_ACLS_T1 | -6.5415 | -2.517 | - | - | - | -
Line | 688701358 | - | _688701358_ACLS | _688701358_ACLS_T0 | -10.62 | -0.105 | - | - | - | -
Line | 688701358 | - | _688701358_ACLS | _688701358_ACLS_T1 | 10.6224 | 0.084064 | - | - | - | -
Line | 92618153 | - | _92618153_ACLS | _92618153_ACLS_T0 | -23.917 | 2.1493 | - | - | - | -
Line | 92618153 | - | _92618153_ACLS | _92618153_ACLS_T1 | 23.9693 | -13.1332 | - | - | - | -
Line | 504569477 | - | _504569477_ACLS | _504569477_ACLS_T0 | -8.2586 | 0.8112 | - | - | - | -
Line | 504569477 | - | _504569477_ACLS | _504569477_ACLS_T1 | 8.265 | -0.85755 | - | - | - | -
Line | 1623046185 | - | _1623046185_ACLS | _1623046185_ACLS_T0 | -50.1276 | -8.7423 | - | - | - | -
Line | 1623046185 | - | _1623046185_ACLS | _1623046185_ACLS_T1 | 50.1459 | 7.7349 | - | - | - | -
Line | 465158482 | - | _465158482_ACLS | _465158482_ACLS_T0 | 0 | 0 | - | - | - | -
Line | 465158482 | - | _465158482_ACLS | _465158482_ACLS_T1 | 0 | -0.080361 | - | - | - | -
Line | 553200336 | - | _553200336_ACLS | _553200336_ACLS_T0 | 0.93601 | -0.24417 | - | - | - | -
Line | 553200336 | - | _553200336_ACLS | _553200336_ACLS_T1 | -0.9357 | 0.14811 | - | - | - | -
Line | 1520891344 | - | _1520891344_ACLS | _1520891344_ACLS_T0 | 0 | -0.008168 | - | - | - | -
Line | 1520891344 | - | _1520891344_ACLS | _1520891344_ACLS_T1 | 0 | 0 | - | - | - | -
Line | 1779380136 | - | _1779380136_ACLS | _1779380136_ACLS_T0 | 2e-06 | -0.20752 | - | - | - | -
Line | 1779380136 | - | _1779380136_ACLS | _1779380136_ACLS_T1 | 0 | 0 | - | - | - | -
Line | 1119340290 | - | _1119340290_ACLS | _1119340290_ACLS_T0 | 36.9836 | 10.3594 | - | - | - | -
Line | 1119340290 | - | _1119340290_ACLS | _1119340290_ACLS_T1 | -36.7151 | -9.4349 | - | - | - | -
Line | 1049502507 | - | _1049502507_ACLS | _1049502507_ACLS_T0 | 13.6855 | 3.4819 | - | - | - | -
Line | 1049502507 | - | _1049502507_ACLS | _1049502507_ACLS_T1 | -13.6522 | -3.5806 | - | - | - | -
Line | 1442476720 | - | _1442476720_ACLS | _1442476720_ACLS_T0 | 0 | -0.05193 | - | - | - | -
Line | 1442476720 | - | _1442476720_ACLS | _1442476720_ACLS_T1 | 0 | 0 | - | - | - | -
Line | 1844074049 | - | _1844074049_ACLS | _1844074049_ACLS_T0 | 0 | 0 | - | - | - | -
Line | 1844074049 | - | _1844074049_ACLS | _1844074049_ACLS_T1 | 0 | 0 | - | - | - | -
Line | 1214794067 | - | _1214794067_ACLS | _1214794067_ACLS_T0 | 214.3458 | 6.5639 | - | - | - | -
Line | 1214794067 | - | _1214794067_ACLS | _1214794067_ACLS_T1 | -212.8682 | -1.5941 | - | - | - | -
Line | 1017098810 | - | _1017098810_ACLS | _1017098810_ACLS_T0 | -0.85843 | 0.64486 | - | - | - | -
Line | 1017098810 | - | _1017098810_ACLS | _1017098810_ACLS_T1 | 0.85951 | -0.95452 | - | - | - | -
Line | 1165886470 | - | _1165886470_ACLS | _1165886470_ACLS_T0 | 44.8089 | 40.5555 | - | - | - | -
Line | 1165886470 | - | _1165886470_ACLS | _1165886470_ACLS_T1 | -44.7217 | -43.2304 | - | - | - | -
Line | 1310875954 | - | _1310875954_ACLS | _1310875954_ACLS_T0 | -3.5031 | -13.5622 | - | - | - | -
Line | 1310875954 | - | _1310875954_ACLS | _1310875954_ACLS_T1 | 3.578 | 13.2063 | - | - | - | -
Line | 1867079355 | - | _1867079355_ACLS | _1867079355_ACLS_T0 | -6.4734 | -0.62236 | - | - | - | -
Line | 1867079355 | - | _1867079355_ACLS | _1867079355_ACLS_T1 | 6.4917 | 0.53794 | - | - | - | -
Line | 254690756 | - | _254690756_ACLS | _254690756_ACLS_T0 | -13.3717 | 1.3453 | - | - | - | -
Line | 254690756 | - | _254690756_ACLS | _254690756_ACLS_T1 | 13.3907 | -1.411 | - | - | - | -
Line | 243889954 | - | _243889954_ACLS | _243889954_ACLS_T0 | -29.01 | -11.81 | - | - | - | -
Line | 243889954 | - | _243889954_ACLS | _243889954_ACLS_T1 | 29.0117 | 11.8131 | - | - | - | -
Line | 2043387134 | - | _2043387134_ACLS | _2043387134_ACLS_T0 | -1 | 0 | - | - | - | -
Line | 2043387134 | - | _2043387134_ACLS | _2043387134_ACLS_T1 | 1.0001 | -0.016598 | - | - | - | -
Line | 1646805950 | - | _1646805950_ACLS | _1646805950_ACLS_T0 | -12.3441 | -5.1343 | - | - | - | -
Line | 1646805950 | - | _1646805950_ACLS | _1646805950_ACLS_T1 | 12.4131 | 4.595 | - | - | - | -
Line | 791236924 | - | _791236924_ACLS | _791236924_ACLS_T0 | -4.0432 | -5.8143 | - | - | - | -
Line | 791236924 | - | _791236924_ACLS | _791236924_ACLS_T1 | 4.0432 | 5.8145 | - | - | - | -
Line | 2118199167 | - | _2118199167_ACLS | _2118199167_ACLS_T0 | 20.2261 | 5.2027 | - | - | - | -
Line | 2118199167 | - | _2118199167_ACLS | _2118199167_ACLS_T1 | -20.177 | -5.106 | - | - | - | -
Line | 473481531 | - | _473481531_ACLS | _473481531_ACLS_T0 | -47.663 | -16.3785 | - | - | - | -
Line | 473481531 | - | _473481531_ACLS | _473481531_ACLS_T1 | 47.7799 | 10.3164 | - | - | - | -
Line | 1139288716 | - | _1139288716_ACLS | _1139288716_ACLS_T0 | -148.3942 | -57.4836 | - | - | - | -
Line | 1139288716 | - | _1139288716_ACLS | _1139288716_ACLS_T1 | 148.4785 | 57.5379 | - | - | - | -
Line | 2044477960 | - | _2044477960_ACLS | _2044477960_ACLS_T0 | -12.854 | -4.058 | - | - | - | -
Line | 2044477960 | - | _2044477960_ACLS | _2044477960_ACLS_T1 | 12.857 | 4.057 | - | - | - | -
Line | 1744596051 | - | _1744596051_ACLS | _1744596051_ACLS_T0 | -22.7759 | -14.5702 | - | - | - | -
Line | 1744596051 | - | _1744596051_ACLS | _1744596051_ACLS_T1 | 22.9019 | 14.6607 | - | - | - | -
Line | 1995919427 | - | _1995919427_ACLS | _1995919427_ACLS_T0 | -12.125 | -10.7808 | - | - | - | -
Line | 1995919427 | - | _1995919427_ACLS | _1995919427_ACLS_T1 | 12.1255 | 10.6783 | - | - | - | -
Line | 2022154969 | - | _2022154969_ACLS | _2022154969_ACLS_T0 | -27.1749 | -7.7017 | - | - | - | -
Line | 2022154969 | - | _2022154969_ACLS | _2022154969_ACLS_T1 | 27.5999 | 8.9247 | - | - | - | -
Line | 305161515 | - | _305161515_ACLS | _305161515_ACLS_T0 | -10.5 | 0.48956 | - | - | - | -
Line | 305161515 | - | _305161515_ACLS | _305161515_ACLS_T1 | 10.5177 | -0.63617 | - | - | - | -
Line | 157948234 | - | _157948234_ACLS | _157948234_ACLS_T0 | -12.4767 | -4.3598 | - | - | - | -
Line | 157948234 | - | _157948234_ACLS | _157948234_ACLS_T1 | 12.5905 | 4.4563 | - | - | - | -
Line | 534671768 | - | _534671768_ACLS | _534671768_ACLS_T0 | 180.5499 | -4.536 | - | - | - | -
Line | 534671768 | - | _534671768_ACLS | _534671768_ACLS_T1 | -180.4364 | -16.5083 | - | - | - | -
Line | 6803971 | - | _6803971_ACLS | _6803971_ACLS_T0 | -0.23431 | 0.15544 | - | - | - | -
Line | 6803971 | - | _6803971_ACLS | _6803971_ACLS_T1 | 0.23431 | -0.2373 | - | - | - | -
Line | 1263864786 | - | _1263864786_ACLS | _1263864786_ACLS_T0 | 7.8118 | -2.9579 | - | - | - | -
Line | 1263864786 | - | _1263864786_ACLS | _1263864786_ACLS_T1 | -7.7689 | 2.8889 | - | - | - | -
Line | 420518446 | - | _420518446_ACLS | _420518446_ACLS_T0 | 0.608 | 20.065 | - | - | - | -
Line | 420518446 | - | _420518446_ACLS | _420518446_ACLS_T1 | -0.59931 | -20.0455 | - | - | - | -
Line | 1091024102 | - | _1091024102_ACLS | _1091024102_ACLS_T0 | 11.9996 | 10.0011 | - | - | - | -
Line | 1091024102 | - | _1091024102_ACLS | _1091024102_ACLS_T1 | -11.923 | -10.233 | - | - | - | -
Line | 849945963 | - | _849945963_ACLS | _849945963_ACLS_T0 | -11.6353 | -0.49441 | - | - | - | -
Line | 849945963 | - | _849945963_ACLS | _849945963_ACLS_T1 | 11.6372 | -1.8247 | - | - | - | -
Line | 1168551232 | - | _1168551232_ACLS | _1168551232_ACLS_T0 | 0 | 0 | - | - | - | -
Line | 1168551232 | - | _1168551232_ACLS | _1168551232_ACLS_T1 | 0 | 0 | - | - | - | -
Line | 340284332 | - | _340284332_ACLS | _340284332_ACLS_T0 | 15.2229 | 5.4861 | - | - | - | -
Line | 340284332 | - | _340284332_ACLS | _340284332_ACLS_T1 | -15.2101 | -5.4969 | - | - | - | -
Line | 930827609 | - | _930827609_ACLS | _930827609_ACLS_T0 | 0.158 | 0.169 | - | - | - | -
Line | 930827609 | - | _930827609_ACLS | _930827609_ACLS_T1 | -0.158 | -0.169 | - | - | - | -
Line | 989913376 | - | _989913376_ACLS | _989913376_ACLS_T0 | -133.3983 | -35.822 | - | - | - | -
Line | 989913376 | - | _989913376_ACLS | _989913376_ACLS_T1 | 133.6614 | -13.7656 | - | - | - | -
Line | 1601971016 | - | _1601971016_ACLS | _1601971016_ACLS_T0 | -36.494 | -13.792 | - | - | - | -
Line | 1601971016 | - | _1601971016_ACLS | _1601971016_ACLS_T1 | 36.7164 | 14.365 | - | - | - | -
Line | 191951394 | - | _191951394_ACLS | _191951394_ACLS_T0 | 23.5548 | -11.7671 | - | - | - | -
Line | 191951394 | - | _191951394_ACLS | _191951394_ACLS_T1 | -23.3678 | 12.1928 | - | - | - | -
Line | 1941903495 | - | _1941903495_ACLS | _1941903495_ACLS_T0 | 9.5663 | -5.1567 | - | - | - | -
Line | 1941903495 | - | _1941903495_ACLS | _1941903495_ACLS_T1 | -9.5501 | 4.0771 | - | - | - | -
Line | 248951118 | - | _248951118_ACLS | _248951118_ACLS_T0 | -15.2755 | 6.2871 | - | - | - | -
Line | 248951118 | - | _248951118_ACLS | _248951118_ACLS_T1 | 15.4798 | -6.0364 | - | - | - | -
Line | 1214600182 | - | _1214600182_ACLS | _1214600182_ACLS_T0 | 43.4431 | 4.5805 | - | - | - | -
Line | 1214600182 | - | _1214600182_ACLS | _1214600182_ACLS_T1 | -43.3959 | -7.3837 | - | - | - | -
Line | 648516571 | - | _648516571_ACLS | _648516571_ACLS_T0 | 0 | 1.0769 | - | - | - | -
Line | 648516571 | - | _648516571_ACLS | _648516571_ACLS_T1 | 3.7e-05 | -1.3204 | - | - | - | -
Line | 503835150 | - | _503835150_ACLS | _503835150_ACLS_T0 | -9.8292 | -2.0267 | - | - | - | -
Line | 503835150 | - | _503835150_ACLS | _503835150_ACLS_T1 | 9.8738 | 2.0024 | - | - | - | -
Line | 1787993163 | - | _1787993163_ACLS | _1787993163_ACLS_T0 | -98.0097 | -24.2332 | - | - | - | -
Line | 1787993163 | - | _1787993163_ACLS | _1787993163_ACLS_T1 | 98.2302 | 22.1934 | - | - | - | -
Line | 544348410 | - | _544348410_ACLS | _544348410_ACLS_T0 | 34.7017 | 20.0247 | - | - | - | -
Line | 544348410 | - | _544348410_ACLS | _544348410_ACLS_T1 | -34.3146 | -18.8931 | - | - | - | -
Line | 1848073107 | - | _1848073107_ACLS | _1848073107_ACLS_T0 | 3.0005 | 1.0001 | - | - | - | -
Line | 1848073107 | - | _1848073107_ACLS | _1848073107_ACLS_T1 | -2.997 | -1.514 | - | - | - | -
Line | 2030493288 | - | _2030493288_ACLS | _2030493288_ACLS_T0 | 0.37818 | 3.997 | - | - | - | -
Line | 2030493288 | - | _2030493288_ACLS | _2030493288_ACLS_T1 | -0.37252 | -4.7229 | - | - | - | -
Line | 1221087145 | - | _1221087145_ACLS | _1221087145_ACLS_T0 | 2.9577 | -3.4006 | - | - | - | -
Line | 1221087145 | - | _1221087145_ACLS | _1221087145_ACLS_T1 | -2.9573 | 3.366 | - | - | - | -
Line | 1926338244 | - | _1926338244_ACLS | _1926338244_ACLS_T0 | 2.1712 | 2.5288 | - | - | - | -
Line | 1926338244 | - | _1926338244_ACLS | _1926338244_ACLS_T1 | -2.1661 | -2.7232 | - | - | - | -
Line | 1583513375 | - | _1583513375_ACLS | _1583513375_ACLS_T0 | -16.9938 | -0.099019 | - | - | - | -
Line | 1583513375 | - | _1583513375_ACLS | _1583513375_ACLS_T1 | 16.9952 | -0.11107 | - | - | - | -
Line | 934336350 | - | _934336350_ACLS | _934336350_ACLS_T0 | 0 | 0 | - | - | - | -
Line | 934336350 | - | _934336350_ACLS | _934336350_ACLS_T1 | 0 | -0.068347 | - | - | - | -
Line | 1778129051 | - | _1778129051_ACLS | _1778129051_ACLS_T0 | -10.8782 | -3.3142 | - | - | - | -
Line | 1778129051 | - | _1778129051_ACLS | _1778129051_ACLS_T1 | 10.9033 | 3.0234 | - | - | - | -
Line | 186491736 | - | _186491736_ACLS | _186491736_ACLS_T0 | 162.1278 | 3.1389 | - | - | - | -
Line | 186491736 | - | _186491736_ACLS | _186491736_ACLS_T1 | -161.2862 | -3.2259 | - | - | - | -
Line | 1401172979 | - | _1401172979_ACLS | _1401172979_ACLS_T0 | 1.7052 | -9.4433 | - | - | - | -
Line | 1401172979 | - | _1401172979_ACLS | _1401172979_ACLS_T1 | -1.6419 | 8.69 | - | - | - | -
Line | 359226664 | - | _359226664_ACLS | _359226664_ACLS_T0 | 0 | 0 | - | - | - | -
Line | 359226664 | - | _359226664_ACLS | _359226664_ACLS_T1 | 2.5e-05 | -0.70207 | - | - | - | -
Line | 578422634 | - | _578422634_ACLS | _578422634_ACLS_T0 | -19.6373 | -6.286 | - | - | - | -
Line | 578422634 | - | _578422634_ACLS | _578422634_ACLS_T1 | 19.6787 | 6.2497 | - | - | - | -
Line | 836827249 | - | _836827249_ACLS | _836827249_ACLS_T0 | -13.426 | -3.4777 | - | - | - | -
Line | 836827249 | - | _836827249_ACLS | _836827249_ACLS_T1 | 13.7467 | 3.7378 | - | - | - | -
Line | 741849264 | - | _741849264_ACLS | _741849264_ACLS_T0 | 0.7 | -0.000789 | - | - | - | -
Line | 741849264 | - | _741849264_ACLS | _741849264_ACLS_T1 | -0.7 | 0 | - | - | - | -
Line | 262409345 | - | _262409345_ACLS | _262409345_ACLS_T0 | -0.40388 | -0.62414 | - | - | - | -
Line | 262409345 | - | _262409345_ACLS | _262409345_ACLS_T1 | 0.404 | 0.576 | - | - | - | -
Line | 80914299 | - | _80914299_ACLS | _80914299_ACLS_T0 | 16.6177 | 0.16972 | - | - | - | -
Line | 80914299 | - | _80914299_ACLS | _80914299_ACLS_T1 | -16.494 | 0.058 | - | - | - | -
Line | 1022641871 | - | _1022641871_ACLS | _1022641871_ACLS_T0 | -32.7766 | 38.1385 | - | - | - | -
Line | 1022641871 | - | _1022641871_ACLS | _1022641871_ACLS_T1 | 32.7966 | -39.1321 | - | - | - | -
Line | 520510907 | - | _520510907_ACLS | _520510907_ACLS_T0 | 8.0003 | 6.9997 | - | - | - | -
Line | 520510907 | - | _520510907_ACLS | _520510907_ACLS_T1 | -8 | -7.121 | - | - | - | -
Line | 1029082989 | - | _1029082989_ACLS | _1029082989_ACLS_T0 | 20.6415 | 3.4182 | - | - | - | -
Line | 1029082989 | - | _1029082989_ACLS | _1029082989_ACLS_T1 | -20.4598 | -3.1256 | - | - | - | -
Line | 1021815637 | - | _1021815637_ACLS | _1021815637_ACLS_T0 | 222.6359 | 3.195 | - | - | - | -
Line | 1021815637 | - | _1021815637_ACLS | _1021815637_ACLS_T1 | -222.5763 | -5.377 | - | - | - | -
Line | 198173908 | - | _198173908_ACLS | _198173908_ACLS_T0 | 0 | 0 | - | - | - | -
Line | 198173908 | - | _198173908_ACLS | _198173908_ACLS_T1 | 0 | 0 | - | - | - | -
Line | 586510231 | - | _586510231_ACLS | _586510231_ACLS_T0 | -16.185 | -9.148 | - | - | - | -
Line | 586510231 | - | _586510231_ACLS | _586510231_ACLS_T1 | 16.1912 | 9.1662 | - | - | - | -
Line | 1988372470 | - | _1988372470_ACLS | _1988372470_ACLS_T0 | 10.3615 | -13.4631 | - | - | - | -
Line | 1988372470 | - | _1988372470_ACLS | _1988372470_ACLS_T1 | -10.359 | 12.5478 | - | - | - | -
Line | 609396224 | - | _609396224_ACLS | _609396224_ACLS_T0 | 0 | 0 | - | - | - | -
Line | 609396224 | - | _609396224_ACLS | _609396224_ACLS_T1 | 0 | 0 | - | - | - | -
Line | 244200448 | - | _244200448_ACLS | _244200448_ACLS_T0 | 0 | 0 | - | - | - | -
Line | 244200448 | - | _244200448_ACLS | _244200448_ACLS_T1 | 1e-06 | -2.5695 | - | - | - | -
Line | 583311417 | - | _583311417_ACLS | _583311417_ACLS_T0 | 13.9044 | 5.4971 | - | - | - | -
Line | 583311417 | - | _583311417_ACLS | _583311417_ACLS_T1 | -13.8051 | -5.4213 | - | - | - | -
Line | 674083342 | - | _674083342_ACLS | _674083342_ACLS_T0 | 0 | 0 | - | - | - | -
Line | 674083342 | - | _674083342_ACLS | _674083342_ACLS_T1 | 0 | 0 | - | - | - | -
Line | 607936772 | - | _607936772_ACLS | _607936772_ACLS_T0 | -1.3e-05 | 0.31675 | - | - | - | -
Line | 607936772 | - | _607936772_ACLS | _607936772_ACLS_T1 | 2.2e-05 | -0.34824 | - | - | - | -
Line | 1446216133 | - | _1446216133_ACLS | _1446216133_ACLS_T0 | 0 | 0 | - | - | - | -
Line | 1446216133 | - | _1446216133_ACLS | _1446216133_ACLS_T1 | 0 | 0 | - | - | - | -
Line | 1688973399 | - | _1688973399_ACLS | _1688973399_ACLS_T0 | 56.2707 | 25.0832 | - | - | - | -
Line | 1688973399 | - | _1688973399_ACLS | _1688973399_ACLS_T1 | -56.221 | -26.8657 | - | - | - | -
Line | 241694489 | - | _241694489_ACLS | _241694489_ACLS_T0 | -1.075 | 0.704 | - | - | - | -
Line | 241694489 | - | _241694489_ACLS | _241694489_ACLS_T1 | 1.075 | -0.70384 | - | - | - | -
Line | 1124639307 | - | _1124639307_ACLS | _1124639307_ACLS_T0 | 14.8185 | 3.287 | - | - | - | -
Line | 1124639307 | - | _1124639307_ACLS | _1124639307_ACLS_T1 | -14.6967 | -3.1067 | - | - | - | -
Line | 1305634194 | - | _1305634194_ACLS | _1305634194_ACLS_T0 | -45.4052 | -17.3096 | - | - | - | -
Line | 1305634194 | - | _1305634194_ACLS | _1305634194_ACLS_T1 | 45.4086 | 1.7662 | - | - | - | -
Line | 1431548030 | - | _1431548030_ACLS | _1431548030_ACLS_T0 | 0 | 0 | - | - | - | -
Line | 1431548030 | - | _1431548030_ACLS | _1431548030_ACLS_T1 | 0 | 0 | - | - | - | -
Line | 595251362 | - | _595251362_ACLS | _595251362_ACLS_T0 | -40.8337 | -2.2743 | - | - | - | -
Line | 595251362 | - | _595251362_ACLS | _595251362_ACLS_T1 | 40.8542 | 0.42672 | - | - | - | -
Line | 1584683359 | - | _1584683359_ACLS | _1584683359_ACLS_T0 | -9.7197 | -19.8281 | - | - | - | -
Line | 1584683359 | - | _1584683359_ACLS | _1584683359_ACLS_T1 | 9.7284 | 19.4413 | - | - | - | -
Line | 1852223961 | - | _1852223961_ACLS | _1852223961_ACLS_T0 | -25.5622 | 2.5246 | - | - | - | -
Line | 1852223961 | - | _1852223961_ACLS | _1852223961_ACLS_T1 | 25.7369 | -2.4481 | - | - | - | -
Line | 2134891240 | - | _2134891240_ACLS | _2134891240_ACLS_T0 | 1.4457 | -7.0774 | - | - | - | -
Line | 2134891240 | - | _2134891240_ACLS | _2134891240_ACLS_T1 | -1.43 | 7.0051 | - | - | - | -
Line | 738790425 | - | _738790425_ACLS | _738790425_ACLS_T0 | 22.92 | 9.1775 | - | - | - | -
Line | 738790425 | - | _738790425_ACLS | _738790425_ACLS_T1 | -22.9007 | -9.0382 | - | - | - | -
Line | 1134719502 | - | _1134719502_ACLS | _1134719502_ACLS_T0 | -61.5352 | -39.7131 | - | - | - | -
Line | 1134719502 | - | _1134719502_ACLS | _1134719502_ACLS_T1 | 61.6636 | 36.8386 | - | - | - | -
Line | 157953647 | - | _157953647_ACLS | _157953647_ACLS_T0 | 37.9714 | -1.5831 | - | - | - | -
Line | 157953647 | - | _157953647_ACLS | _157953647_ACLS_T1 | -37.7735 | 1.9186 | - | - | - | -
Line | 1783523536 | - | _1783523536_ACLS | _1783523536_ACLS_T0 | 8.2337 | 11.1986 | - | - | - | -
Line | 1783523536 | - | _1783523536_ACLS | _1783523536_ACLS_T1 | -8.155 | -11.104 | - | - | - | -
Line | 1228753132 | - | _1228753132_ACLS | _1228753132_ACLS_T0 | -28.712 | -13.278 | - | - | - | -
Line | 1228753132 | - | _1228753132_ACLS | _1228753132_ACLS_T1 | 28.7122 | 10.8746 | - | - | - | -
Line | 1378825122 | - | _1378825122_ACLS | _1378825122_ACLS_T0 | -87.0723 | -10.4656 | - | - | - | -
Line | 1378825122 | - | _1378825122_ACLS | _1378825122_ACLS_T1 | 87.1158 | 9.8664 | - | - | - | -
Line | 378989587 | - | _378989587_ACLS | _378989587_ACLS_T0 | 0 | 0 | - | - | - | -
Line | 378989587 | - | _378989587_ACLS | _378989587_ACLS_T1 | 0 | 0 | - | - | - | -
Line | 1578153184 | - | _1578153184_ACLS | _1578153184_ACLS_T0 | 0 | 0 | - | - | - | -
Line | 1578153184 | - | _1578153184_ACLS | _1578153184_ACLS_T1 | 0 | 0 | - | - | - | -
Line | 1086164920 | - | _1086164920_ACLS | _1086164920_ACLS_T0 | -792.492 | 45.3908 | - | - | - | -
Line | 1086164920 | - | _1086164920_ACLS | _1086164920_ACLS_T1 | 803.3446 | 12.9308 | - | - | - | -
Line | 300718516 | - | _300718516_ACLS | _300718516_ACLS_T0 | 16.4095 | -3.1705 | - | - | - | -
Line | 300718516 | - | _300718516_ACLS | _300718516_ACLS_T1 | -16.3778 | 2.9465 | - | - | - | -
Line | 1998736915 | - | _1998736915_ACLS | _1998736915_ACLS_T0 | 16.2916 | 2.7171 | - | - | - | -
Line | 1998736915 | - | _1998736915_ACLS | _1998736915_ACLS_T1 | -16.2916 | -2.7143 | - | - | - | -
Line | 519175502 | - | _519175502_ACLS | _519175502_ACLS_T0 | -48.4255 | -6.529 | - | - | - | -
Line | 519175502 | - | _519175502_ACLS | _519175502_ACLS_T1 | 48.5884 | -1.7057 | - | - | - | -
Line | 709315679 | - | _709315679_ACLS | _709315679_ACLS_T0 | 0 | 0 | - | - | - | -
Line | 709315679 | - | _709315679_ACLS | _709315679_ACLS_T1 | 0 | -0.008439 | - | - | - | -
Line | 506855618 | - | _506855618_ACLS | _506855618_ACLS_T0 | -0.58241 | -0.40006 | - | - | - | -
Line | 506855618 | - | _506855618_ACLS | _506855618_ACLS_T1 | 0.5825 | -0.45357 | - | - | - | -
Line | 1389556133 | - | _1389556133_ACLS | _1389556133_ACLS_T0 | 65.1712 | -27.196 | - | - | - | -
Line | 1389556133 | - | _1389556133_ACLS | _1389556133_ACLS_T1 | -64.8636 | 22.0561 | - | - | - | -
Line | 826491141 | - | _826491141_ACLS | _826491141_ACLS_T0 | 1.3351 | -6.395 | - | - | - | -
Line | 826491141 | - | _826491141_ACLS | _826491141_ACLS_T1 | -1.3348 | -7.0109 | - | - | - | -
Line | 1372955525 | - | _1372955525_ACLS | _1372955525_ACLS_T0 | -3.783 | 1.3559 | - | - | - | -
Line | 1372955525 | - | _1372955525_ACLS | _1372955525_ACLS_T1 | 3.7935 | -1.506 | - | - | - | -
Line | 1425808154 | - | _1425808154_ACLS | _1425808154_ACLS_T0 | 11.9998 | 4.0002 | - | - | - | -
Line | 1425808154 | - | _1425808154_ACLS | _1425808154_ACLS_T1 | -11.995 | -5.002 | - | - | - | -
Line | 136183796 | - | _136183796_ACLS | _136183796_ACLS_T0 | -16.368 | -5.314 | - | - | - | -
Line | 136183796 | - | _136183796_ACLS | _136183796_ACLS_T1 | 16.4191 | 5.3727 | - | - | - | -
Line | 772293450 | - | _772293450_ACLS | _772293450_ACLS_T0 | 13.0469 | 4.1495 | - | - | - | -
Line | 772293450 | - | _772293450_ACLS | _772293450_ACLS_T1 | -12.9097 | -4.0597 | - | - | - | -
Line | 1010664676 | - | _1010664676_ACLS | _1010664676_ACLS_T0 | 0.15658 | -1.6126 | - | - | - | -
Line | 1010664676 | - | _1010664676_ACLS | _1010664676_ACLS_T1 | -0.15536 | 1.368 | - | - | - | -
Line | 1264180144 | - | _1264180144_ACLS | _1264180144_ACLS_T0 | 2.9997 | 3.0018 | - | - | - | -
Line | 1264180144 | - | _1264180144_ACLS | _1264180144_ACLS_T1 | -2.999 | -3.384 | - | - | - | -
Line | 1621167775 | - | _1621167775_ACLS | _1621167775_ACLS_T0 | 21.2284 | 3.3934 | - | - | - | -
Line | 1621167775 | - | _1621167775_ACLS | _1621167775_ACLS_T1 | -21.066 | -3.164 | - | - | - | -
Line | 2090421588 | - | _2090421588_ACLS | _2090421588_ACLS_T0 | -22.2355 | -1.3783 | - | - | - | -
Line | 2090421588 | - | _2090421588_ACLS | _2090421588_ACLS_T1 | 22.3258 | 1.397 | - | - | - | -
Line | 1099546015 | - | _1099546015_ACLS | _1099546015_ACLS_T0 | 0 | 0 | - | - | - | -
Line | 1099546015 | - | _1099546015_ACLS | _1099546015_ACLS_T1 | 0 | 0 | - | - | - | -
Line | 1032468588 | - | _1032468588_ACLS | _1032468588_ACLS_T0 | 4.9999 | -1 | - | - | - | -
Line | 1032468588 | - | _1032468588_ACLS | _1032468588_ACLS_T1 | -4.986 | 0.654 | - | - | - | -
Line | 292853399 | - | _292853399_ACLS | _292853399_ACLS_T0 | 0.42208 | 3.0834 | - | - | - | -
Line | 292853399 | - | _292853399_ACLS | _292853399_ACLS_T1 | -0.41698 | -4.6701 | - | - | - | -
Line | 499395589 | - | _499395589_ACLS | _499395589_ACLS_T0 | 0 | 0 | - | - | - | -
Line | 499395589 | - | _499395589_ACLS | _499395589_ACLS_T1 | 0 | -0.066463 | - | - | - | -
Line | 285292199 | - | _285292199_ACLS | _285292199_ACLS_T0 | 36.221 | 6.9292 | - | - | - | -
Line | 285292199 | - | _285292199_ACLS | _285292199_ACLS_T1 | -36.1111 | -6.584 | - | - | - | -
Line | 619616779 | - | _619616779_ACLS | _619616779_ACLS_T0 | -21.4209 | -3.6362 | - | - | - | -
Line | 619616779 | - | _619616779_ACLS | _619616779_ACLS_T1 | 21.594 | 4.0708 | - | - | - | -
Line | 673661935 | - | _673661935_ACLS | _673661935_ACLS_T0 | 7.0437 | 4.013 | - | - | - | -
Line | 673661935 | - | _673661935_ACLS | _673661935_ACLS_T1 | -7.0405 | -4.0241 | - | - | - | -
Line | 953212258 | - | _953212258_ACLS | _953212258_ACLS_T0 | -15.2603 | -5.9569 | - | - | - | -
Line | 953212258 | - | _953212258_ACLS | _953212258_ACLS_T1 | 15.4111 | 6.2454 | - | - | - | -
Line | 1125784792 | - | _1125784792_ACLS | _1125784792_ACLS_T0 | 4.2482 | 2.9238 | - | - | - | -
Line | 1125784792 | - | _1125784792_ACLS | _1125784792_ACLS_T1 | -4.2012 | -3.6316 | - | - | - | -
Line | 1136636716 | - | _1136636716_ACLS | _1136636716_ACLS_T0 | 0 | -0.01226 | - | - | - | -
Line | 1136636716 | - | _1136636716_ACLS | _1136636716_ACLS_T1 | 0 | -0.01226 | - | - | - | -
Line | 1035714464 | - | _1035714464_ACLS | _1035714464_ACLS_T0 | -20.925 | -3.819 | - | - | - | -
Line | 1035714464 | - | _1035714464_ACLS | _1035714464_ACLS_T1 | 20.9444 | -6.4834 | - | - | - | -
Line | 157372528 | - | _157372528_ACLS | _157372528_ACLS_T0 | 13 | 4.0017 | - | - | - | -
Line | 157372528 | - | _157372528_ACLS | _157372528_ACLS_T1 | -12.946 | -4.24 | - | - | - | -
Line | 2060934894 | - | _2060934894_ACLS | _2060934894_ACLS_T0 | 6.5053 | -6.1337 | - | - | - | -
Line | 2060934894 | - | _2060934894_ACLS | _2060934894_ACLS_T1 | -6.5049 | 6.1358 | - | - | - | -
Line | 1000224254 | - | _1000224254_ACLS | _1000224254_ACLS_T0 | 63.8188 | -24.3747 | - | - | - | -
Line | 1000224254 | - | _1000224254_ACLS | _1000224254_ACLS_T1 | -63.6596 | 20.5267 | - | - | - | -
Line | 1982663018 | - | _1982663018_ACLS | _1982663018_ACLS_T0 | -10.5337 | -1.9437 | - | - | - | -
Line | 1982663018 | - | _1982663018_ACLS | _1982663018_ACLS_T1 | 10.5481 | 1.938 | - | - | - | -
Line | 1980130103 | - | _1980130103_ACLS | _1980130103_ACLS_T0 | -59.5337 | 4.9336 | - | - | - | -
Line | 1980130103 | - | _1980130103_ACLS | _1980130103_ACLS_T1 | 59.7888 | -3.334 | - | - | - | -
Line | 1743146240 | - | _1743146240_ACLS | _1743146240_ACLS_T0 | -9.907 | -0.162 | - | - | - | -
Line | 1743146240 | - | _1743146240_ACLS | _1743146240_ACLS_T1 | 9.9997 | 0.00145 | - | - | - | -
Line | 2117517618 | - | _2117517618_ACLS | _2117517618_ACLS_T0 | 10.2406 | 3.4812 | - | - | - | -
Line | 2117517618 | - | _2117517618_ACLS | _2117517618_ACLS_T1 | -10.24 | -4.286 | - | - | - | -
Line | 100522032 | - | _100522032_ACLS | _100522032_ACLS_T0 | 26.0407 | 5.6236 | - | - | - | -
Line | 100522032 | - | _100522032_ACLS | _100522032_ACLS_T1 | -25.9053 | -5.8875 | - | - | - | -
Line | 305174414 | - | _305174414_ACLS | _305174414_ACLS_T0 | 25.3426 | 1.1425 | - | - | - | -
Line | 305174414 | - | _305174414_ACLS | _305174414_ACLS_T1 | -25.1814 | -1.1359 | - | - | - | -
Line | 510023254 | - | _510023254_ACLS | _510023254_ACLS_T0 | -0.9825 | -1.2675 | - | - | - | -
Line | 510023254 | - | _510023254_ACLS | _510023254_ACLS_T1 | 0.98259 | 1.2272 | - | - | - | -
Line | 397091096 | - | _397091096_ACLS | _397091096_ACLS_T0 | 11.9413 | 3.1062 | - | - | - | -
Line | 397091096 | - | _397091096_ACLS | _397091096_ACLS_T1 | -11.9243 | -3.1075 | - | - | - | -
Line | 1987235926 | - | _1987235926_ACLS | _1987235926_ACLS_T0 | 15.5235 | 1.4853 | - | - | - | -
Line | 1987235926 | - | _1987235926_ACLS | _1987235926_ACLS_T1 | -15.5123 | -5.4379 | - | - | - | -
Line | 1687971113 | - | _1687971113_ACLS | _1687971113_ACLS_T0 | 369.3365 | 36.9284 | - | - | - | -
Line | 1687971113 | - | _1687971113_ACLS | _1687971113_ACLS_T1 | -368.9766 | -48.4416 | - | - | - | -
Line | 1838677273 | - | _1838677273_ACLS | _1838677273_ACLS_T0 | -21.1997 | -7.4322 | - | - | - | -
Line | 1838677273 | - | _1838677273_ACLS | _1838677273_ACLS_T1 | 21.2132 | 3.4354 | - | - | - | -
Line | 2078805339 | - | _2078805339_ACLS | _2078805339_ACLS_T0 | -2.61 | 1.558 | - | - | - | -
Line | 2078805339 | - | _2078805339_ACLS | _2078805339_ACLS_T1 | 2.61 | -1.558 | - | - | - | -
Line | 492745151 | - | _492745151_ACLS | _492745151_ACLS_T0 | 77.6151 | -1.7453 | - | - | - | -
Line | 492745151 | - | _492745151_ACLS | _492745151_ACLS_T1 | -77.3286 | -3.0833 | - | - | - | -
Line | 1972547088 | - | _1972547088_ACLS | _1972547088_ACLS_T0 | 0 | 0 | - | - | - | -
Line | 1972547088 | - | _1972547088_ACLS | _1972547088_ACLS_T1 | 0 | -0.11822 | - | - | - | -
Line | 486970826 | - | _486970826_ACLS | _486970826_ACLS_T0 | -10.4725 | 2.9312 | - | - | - | -
Line | 486970826 | - | _486970826_ACLS | _486970826_ACLS_T1 | 10.4731 | -2.9285 | - | - | - | -
Line | 1786892787 | - | _1786892787_ACLS | _1786892787_ACLS_T0 | 2.0342 | -0.20531 | - | - | - | -
Line | 1786892787 | - | _1786892787_ACLS | _1786892787_ACLS_T1 | -2.0316 | 0.06712 | - | - | - | -
Line | 449426099 | - | _449426099_ACLS | _449426099_ACLS_T0 | 15.6306 | 0.61041 | - | - | - | -
Line | 449426099 | - | _449426099_ACLS | _449426099_ACLS_T1 | -15.5427 | -0.88357 | - | - | - | -
Line | 1541181105 | - | _1541181105_ACLS | _1541181105_ACLS_T0 | 6.355 | 1.244 | - | - | - | -
Line | 1541181105 | - | _1541181105_ACLS | _1541181105_ACLS_T1 | -6.3549 | -1.4733 | - | - | - | -
Line | 1726916756 | - | _1726916756_ACLS | _1726916756_ACLS_T0 | 14.5058 | -1.9448 | - | - | - | -
Line | 1726916756 | - | _1726916756_ACLS | _1726916756_ACLS_T1 | -14.4487 | 1.9048 | - | - | - | -
Line | 969003944 | - | _969003944_ACLS | _969003944_ACLS_T0 | 0 | 0 | - | - | - | -
Line | 969003944 | - | _969003944_ACLS | _969003944_ACLS_T1 | 0 | 0 | - | - | - | -
Line | 699534023 | - | _699534023_ACLS | _699534023_ACLS_T0 | 144.5543 | 13.5727 | - | - | - | -
Line | 699534023 | - | _699534023_ACLS | _699534023_ACLS_T1 | -144.4146 | -15.0018 | - | - | - | -
Line | 226432070 | - | _226432070_ACLS | _226432070_ACLS_T0 | -22.3699 | -3.7029 | - | - | - | -
Line | 226432070 | - | _226432070_ACLS | _226432070_ACLS_T1 | 22.5454 | 4.837 | - | - | - | -
Line | 1924672933 | - | _1924672933_ACLS | _1924672933_ACLS_T0 | 7.1981 | 8.2605 | - | - | - | -
Line | 1924672933 | - | _1924672933_ACLS | _1924672933_ACLS_T1 | -7.1523 | -12.2434 | - | - | - | -
Line | 825470746 | - | _825470746_ACLS | _825470746_ACLS_T0 | 20.3264 | 7.9723 | - | - | - | -
Line | 825470746 | - | _825470746_ACLS | _825470746_ACLS_T1 | -20.302 | -7.898 | - | - | - | -
Line | 2018368286 | - | _2018368286_ACLS | _2018368286_ACLS_T0 | 0 | 0 | - | - | - | -
Line | 2018368286 | - | _2018368286_ACLS | _2018368286_ACLS_T1 | 0 | 0 | - | - | - | -
Line | 1105026807 | - | _1105026807_ACLS | _1105026807_ACLS_T0 | 0 | 0.024166 | - | - | - | -
Line | 1105026807 | - | _1105026807_ACLS | _1105026807_ACLS_T1 | 0 | -0.056626 | - | - | - | -
Line | 1866499461 | - | _1866499461_ACLS | _1866499461_ACLS_T0 | 10.3728 | 3.0017 | - | - | - | -
Line | 1866499461 | - | _1866499461_ACLS | _1866499461_ACLS_T1 | -10.3602 | -3.0101 | - | - | - | -
Line | 1256789470 | - | _1256789470_ACLS | _1256789470_ACLS_T0 | 0 | 0 | - | - | - | -
Line | 1256789470 | - | _1256789470_ACLS | _1256789470_ACLS_T1 | 0 | -0.32232 | - | - | - | -
Line | 1682528815 | - | _1682528815_ACLS | _1682528815_ACLS_T0 | 78.4463 | 41.0289 | - | - | - | -
Line | 1682528815 | - | _1682528815_ACLS | _1682528815_ACLS_T1 | -78.1676 | -42.9749 | - | - | - | -
Line | 951121134 | - | _951121134_ACLS | _951121134_ACLS_T0 | 19.521 | 13.5923 | - | - | - | -
Line | 951121134 | - | _951121134_ACLS | _951121134_ACLS_T1 | -19.4924 | -13.7656 | - | - | - | -
Line | 1872554560 | - | _1872554560_ACLS | _1872554560_ACLS_T0 | 11.7275 | 4.7495 | - | - | - | -
Line | 1872554560 | - | _1872554560_ACLS | _1872554560_ACLS_T1 | -11.7264 | -5.7718 | - | - | - | -
Line | 509096722 | - | _509096722_ACLS | _509096722_ACLS_T0 | 0 | -0.023672 | - | - | - | -
Line | 509096722 | - | _509096722_ACLS | _509096722_ACLS_T1 | 0 | 0 | - | - | - | -
Line | 1170021869 | - | _1170021869_ACLS | _1170021869_ACLS_T0 | 4.5473 | 1.403 | - | - | - | -
Line | 1170021869 | - | _1170021869_ACLS | _1170021869_ACLS_T1 | -4.5268 | -1.6378 | - | - | - | -
Line | 1722893870 | - | _1722893870_ACLS | _1722893870_ACLS_T0 | 0 | 0 | - | - | - | -
Line | 1722893870 | - | _1722893870_ACLS | _1722893870_ACLS_T1 | 0 | -0.008346 | - | - | - | -
Line | 735796471 | - | _735796471_ACLS | _735796471_ACLS_T0 | -1.7162 | 3.4442 | - | - | - | -
Line | 735796471 | - | _735796471_ACLS | _735796471_ACLS_T1 | 1.7242 | -4.1082 | - | - | - | -
Line | 422694224 | - | _422694224_ACLS | _422694224_ACLS_T0 | 182.9656 | -17.9186 | - | - | - | -
Line | 422694224 | - | _422694224_ACLS | _422694224_ACLS_T1 | -182.6439 | -8.2784 | - | - | - | -
Line | 1870472744 | - | _1870472744_ACLS | _1870472744_ACLS_T0 | 20.6415 | 3.4182 | - | - | - | -
Line | 1870472744 | - | _1870472744_ACLS | _1870472744_ACLS_T1 | -20.4598 | -3.1256 | - | - | - | -
Line | 1465525911 | - | _1465525911_ACLS | _1465525911_ACLS_T0 | 0 | 0 | - | - | - | -
Line | 1465525911 | - | _1465525911_ACLS | _1465525911_ACLS_T1 | 0 | 0 | - | - | - | -
Line | 2041777748 | - | _2041777748_ACLS | _2041777748_ACLS_T0 | 0 | 0 | - | - | - | -
Line | 2041777748 | - | _2041777748_ACLS | _2041777748_ACLS_T1 | 1e-06 | -0.40248 | - | - | - | -
Line | 1441517199 | - | _1441517199_ACLS | _1441517199_ACLS_T0 | 0 | 0 | - | - | - | -
Line | 1441517199 | - | _1441517199_ACLS | _1441517199_ACLS_T1 | 0 | 0 | - | - | - | -
Line | 1024422239 | - | _1024422239_ACLS | _1024422239_ACLS_T0 | 0 | 0 | - | - | - | -
Line | 1024422239 | - | _1024422239_ACLS | _1024422239_ACLS_T1 | 0 | -0.067035 | - | - | - | -
Line | 431367090 | - | _431367090_ACLS | _431367090_ACLS_T0 | 206.3706 | -0.57885 | - | - | - | -
Line | 431367090 | - | _431367090_ACLS | _431367090_ACLS_T1 | -204.0382 | 7.6066 | - | - | - | -
Line | 1209956764 | - | _1209956764_ACLS | _1209956764_ACLS_T0 | -13.6248 | -15.5244 | - | - | - | -
Line | 1209956764 | - | _1209956764_ACLS | _1209956764_ACLS_T1 | 13.6685 | 15.6604 | - | - | - | -
Line | 556239894 | - | _556239894_ACLS | _556239894_ACLS_T0 | -19.832 | -5.808 | - | - | - | -
Line | 556239894 | - | _556239894_ACLS | _556239894_ACLS_T1 | 20.0004 | 5.9991 | - | - | - | -
Line | 1502548562 | - | _1502548562_ACLS | _1502548562_ACLS_T0 | 0 | 0 | - | - | - | -
Line | 1502548562 | - | _1502548562_ACLS | _1502548562_ACLS_T1 | 0 | 0 | - | - | - | -
Line | 1888473817 | - | _1888473817_ACLS | _1888473817_ACLS_T0 | -34.3697 | -1.2383 | - | - | - | -
Line | 1888473817 | - | _1888473817_ACLS | _1888473817_ACLS_T1 | 34.5424 | 1.6466 | - | - | - | -
Line | 863957651 | - | _863957651_ACLS | _863957651_ACLS_T0 | 8.0702 | 3.0208 | - | - | - | -
Line | 863957651 | - | _863957651_ACLS | _863957651_ACLS_T1 | -8.0624 | -3.0369 | - | - | - | -
Line | 36668724 | - | _36668724_ACLS | _36668724_ACLS_T0 | 11.1286 | 2.4275 | - | - | - | -
Line | 36668724 | - | _36668724_ACLS | _36668724_ACLS_T1 | -11.0462 | -2.4671 | - | - | - | -
Line | 27584722 | - | _27584722_ACLS | _27584722_ACLS_T0 | 6.703 | -2.0577 | - | - | - | -
Line | 27584722 | - | _27584722_ACLS | _27584722_ACLS_T1 | -6.7026 | 2.0408 | - | - | - | -
Line | 433731915 | - | _433731915_ACLS | _433731915_ACLS_T0 | -19.3425 | -11.2943 | - | - | - | -
Line | 433731915 | - | _433731915_ACLS | _433731915_ACLS_T1 | 19.4218 | 11.3068 | - | - | - | -
Line | 555090661 | - | _555090661_ACLS | _555090661_ACLS_T0 | 0 | 0 | - | - | - | -
Line | 555090661 | - | _555090661_ACLS | _555090661_ACLS_T1 | 0 | 0 | - | - | - | -
Line | 2040199693 | - | _2040199693_ACLS | _2040199693_ACLS_T0 | 0 | -1.7253 | - | - | - | -
Line | 2040199693 | - | _2040199693_ACLS | _2040199693_ACLS_T1 | 0 | 0 | - | - | - | -
Line | 1648956310 | - | _1648956310_ACLS | _1648956310_ACLS_T0 | 0 | 0 | - | - | - | -
Line | 1648956310 | - | _1648956310_ACLS | _1648956310_ACLS_T1 | 0 | 0 | - | - | - | -
Line | 1450696538 | - | _1450696538_ACLS | _1450696538_ACLS_T0 | 14.6286 | -5.559 | - | - | - | -
Line | 1450696538 | - | _1450696538_ACLS | _1450696538_ACLS_T1 | -14.612 | 0.306 | - | - | - | -
Line | 1804120266 | - | _1804120266_ACLS | _1804120266_ACLS_T0 | 13.662 | -1.8524 | - | - | - | -
Line | 1804120266 | - | _1804120266_ACLS | _1804120266_ACLS_T1 | -13.5083 | 1.309 | - | - | - | -
Line | 1374070937 | - | _1374070937_ACLS | _1374070937_ACLS_T0 | 1.1416 | 2.5968 | - | - | - | -
Line | 1374070937 | - | _1374070937_ACLS | _1374070937_ACLS_T1 | -1.1415 | -2.5965 | - | - | - | -
Line | 1725295902 | - | _1725295902_ACLS | _1725295902_ACLS_T0 | 24.8221 | 2.1482 | - | - | - | -
Line | 1725295902 | - | _1725295902_ACLS | _1725295902_ACLS_T1 | -24.7028 | -2.2909 | - | - | - | -
Line | 350075972 | - | _350075972_ACLS | _350075972_ACLS_T0 | 36.4826 | -21.3809 | - | - | - | -
Line | 350075972 | - | _350075972_ACLS | _350075972_ACLS_T1 | -36.4288 | 18.8211 | - | - | - | -
Line | 1614856703 | - | _1614856703_ACLS | _1614856703_ACLS_T0 | -12.9988 | -7.9704 | - | - | - | -
Line | 1614856703 | - | _1614856703_ACLS | _1614856703_ACLS_T1 | 12.9994 | 7.9683 | - | - | - | -
Line | 149665136 | - | _149665136_ACLS | _149665136_ACLS_T0 | 0 | 0 | - | - | - | -
Line | 149665136 | - | _149665136_ACLS | _149665136_ACLS_T1 | 0 | 0 | - | - | - | -
Line | 1655211600 | - | _1655211600_ACLS | _1655211600_ACLS_T0 | 19.209 | 1.1458 | - | - | - | -
Line | 1655211600 | - | _1655211600_ACLS | _1655211600_ACLS_T1 | -19.1858 | -1.6512 | - | - | - | -
Line | 2049075365 | - | _2049075365_ACLS | _2049075365_ACLS_T0 | 31.937 | -4.6605 | - | - | - | -
Line | 2049075365 | - | _2049075365_ACLS | _2049075365_ACLS_T1 | -31.9275 | 2.9935 | - | - | - | -
Line | 23045076 | - | _23045076_ACLS | _23045076_ACLS_T0 | 21 | -1.6118 | - | - | - | -
Line | 23045076 | - | _23045076_ACLS | _23045076_ACLS_T1 | -20.9994 | 1.4963 | - | - | - | -
Line | 962098953 | - | _962098953_ACLS | _962098953_ACLS_T0 | 9.4015 | 2.8481 | - | - | - | -
Line | 962098953 | - | _962098953_ACLS | _962098953_ACLS_T1 | -9.3922 | -2.8561 | - | - | - | -
Line | 1060503441 | - | _1060503441_ACLS | _1060503441_ACLS_T0 | 8.6936 | -3.1937 | - | - | - | -
Line | 1060503441 | - | _1060503441_ACLS | _1060503441_ACLS_T1 | -8.6752 | 3.137 | - | - | - | -
Line | 259511947 | - | _259511947_ACLS | _259511947_ACLS_T0 | 7.0802 | 0.93211 | - | - | - | -
Line | 259511947 | - | _259511947_ACLS | _259511947_ACLS_T1 | -7.0686 | -1.0069 | - | - | - | -
Line | 1849223598 | - | _1849223598_ACLS | _1849223598_ACLS_T0 | -7.969 | 0.708 | - | - | - | -
Line | 1849223598 | - | _1849223598_ACLS | _1849223598_ACLS_T1 | 8 | -0.9992 | - | - | - | -
Line | 1045259469 | - | _1045259469_ACLS | _1045259469_ACLS_T0 | 1.5025 | 1.485 | - | - | - | -
Line | 1045259469 | - | _1045259469_ACLS | _1045259469_ACLS_T1 | -1.502 | -1.602 | - | - | - | -
Line | 463149416 | - | _463149416_ACLS | _463149416_ACLS_T0 | 9.8845 | 0.27631 | - | - | - | -
Line | 463149416 | - | _463149416_ACLS | _463149416_ACLS_T1 | -9.8842 | -0.33039 | - | - | - | -
Line | 465364999 | - | _465364999_ACLS | _465364999_ACLS_T0 | 157.542 | 6.6568 | - | - | - | -
Line | 465364999 | - | _465364999_ACLS | _465364999_ACLS_T1 | -156.0965 | -6.8207 | - | - | - | -
Line | 1208304852 | - | _1208304852_ACLS | _1208304852_ACLS_T0 | -28.6064 | -2.6947 | - | - | - | -
Line | 1208304852 | - | _1208304852_ACLS | _1208304852_ACLS_T1 | 28.6064 | 2.7031 | - | - | - | -
Line | 1567687019 | - | _1567687019_ACLS | _1567687019_ACLS_T0 | -1.997 | -1.13 | - | - | - | -
Line | 1567687019 | - | _1567687019_ACLS | _1567687019_ACLS_T1 | 2.0005 | 1.0002 | - | - | - | -
Line | 175716927 | - | _175716927_ACLS | _175716927_ACLS_T0 | 3.0002 | -0.99558 | - | - | - | -
Line | 175716927 | - | _175716927_ACLS | _175716927_ACLS_T1 | -2.995 | 0.902 | - | - | - | -
Line | 934732015 | - | _934732015_ACLS | _934732015_ACLS_T0 | 0 | 0 | - | - | - | -
Line | 934732015 | - | _934732015_ACLS | _934732015_ACLS_T1 | 0 | -0.21749 | - | - | - | -
Line | 1612986973 | - | _1612986973_ACLS | _1612986973_ACLS_T0 | -10.962 | -3.968 | - | - | - | -
Line | 1612986973 | - | _1612986973_ACLS | _1612986973_ACLS_T1 | 10.9937 | 3.825 | - | - | - | -
Line | 1555267007 | - | _1555267007_ACLS | _1555267007_ACLS_T0 | 1.922 | 3.3865 | - | - | - | -
Line | 1555267007 | - | _1555267007_ACLS | _1555267007_ACLS_T1 | -1.9218 | -3.3861 | - | - | - | -
Line | 715864938 | - | _715864938_ACLS | _715864938_ACLS_T0 | 63.5833 | -11.1294 | - | - | - | -
Line | 715864938 | - | _715864938_ACLS | _715864938_ACLS_T1 | -63.5423 | 10.0975 | - | - | - | -
Line | 1198956015 | - | _1198956015_ACLS | _1198956015_ACLS_T0 | -17.7704 | 7.0459 | - | - | - | -
Line | 1198956015 | - | _1198956015_ACLS | _1198956015_ACLS_T1 | 18.3978 | -6.0981 | - | - | - | -
Line | 2089002921 | - | _2089002921_ACLS | _2089002921_ACLS_T0 | 18.6667 | -1.9759 | - | - | - | -
Line | 2089002921 | - | _2089002921_ACLS | _2089002921_ACLS_T1 | -18.6142 | 2.1615 | - | - | - | -
Line | 823458225 | - | _823458225_ACLS | _823458225_ACLS_T0 | -52.9009 | -26.9192 | - | - | - | -
Line | 823458225 | - | _823458225_ACLS | _823458225_ACLS_T1 | 52.9654 | 24.5281 | - | - | - | -
Line | 343628304 | - | _343628304_ACLS | _343628304_ACLS_T0 | -14.118 | -11.1 | - | - | - | -
Line | 343628304 | - | _343628304_ACLS | _343628304_ACLS_T1 | 14.118 | 11.1003 | - | - | - | -
Line | 903211466 | - | _903211466_ACLS | _903211466_ACLS_T0 | -28.0387 | -6.6451 | - | - | - | -
Line | 903211466 | - | _903211466_ACLS | _903211466_ACLS_T1 | 28.0603 | 5.0398 | - | - | - | -
Line | 1452174773 | - | _1452174773_ACLS | _1452174773_ACLS_T0 | 0 | -0.158 | - | - | - | -
Line | 1452174773 | - | _1452174773_ACLS | _1452174773_ACLS_T1 | 3e-06 | 1.9e-05 | - | - | - | -
Line | 345713976 | - | _345713976_ACLS | _345713976_ACLS_T0 | 11.2224 | 2.0783 | - | - | - | -
Line | 345713976 | - | _345713976_ACLS | _345713976_ACLS_T1 | -11.1904 | -2.0751 | - | - | - | -
Line | 1877486021 | - | _1877486021_ACLS | _1877486021_ACLS_T0 | -7.6544 | 2.385 | - | - | - | -
Line | 1877486021 | - | _1877486021_ACLS | _1877486021_ACLS_T1 | 7.6634 | -2.4116 | - | - | - | -
Line | 730593560 | - | _730593560_ACLS | _730593560_ACLS_T0 | 5.0113 | -0.12744 | - | - | - | -
Line | 730593560 | - | _730593560_ACLS | _730593560_ACLS_T1 | -5 | 0.047986 | - | - | - | -
Line | 156763731 | - | _156763731_ACLS | _156763731_ACLS_T0 | 5.9262 | -1.5453 | - | - | - | -
Line | 156763731 | - | _156763731_ACLS | _156763731_ACLS_T1 | -5.9219 | 1.5162 | - | - | - | -
Line | 558968453 | - | _558968453_ACLS | _558968453_ACLS_T0 | -101.9549 | -24.5693 | - | - | - | -
Line | 558968453 | - | _558968453_ACLS | _558968453_ACLS_T1 | 102.1264 | 23.3684 | - | - | - | -
Line | 209614745 | - | _209614745_ACLS | _209614745_ACLS_T0 | 43.2209 | 11.671 | - | - | - | -
Line | 209614745 | - | _209614745_ACLS | _209614745_ACLS_T1 | -43.1954 | -13.4119 | - | - | - | -
Line | 1395425730 | - | _1395425730_ACLS | _1395425730_ACLS_T0 | 0 | 0 | - | - | - | -
Line | 1395425730 | - | _1395425730_ACLS | _1395425730_ACLS_T1 | 0 | -0.00806 | - | - | - | -
Line | 1444442902 | - | _1444442902_ACLS | _1444442902_ACLS_T0 | -6.064 | 0.05 | - | - | - | -
Line | 1444442902 | - | _1444442902_ACLS | _1444442902_ACLS_T1 | 6.0843 | -0.19813 | - | - | - | -
Line | 134260717 | - | _134260717_ACLS | _134260717_ACLS_T0 | 2.2918 | -0.90829 | - | - | - | -
Line | 134260717 | - | _134260717_ACLS | _134260717_ACLS_T1 | -2.29 | 0.778 | - | - | - | -
Line | 2142818678 | - | _2142818678_ACLS | _2142818678_ACLS_T0 | 2.1021 | 3.877 | - | - | - | -
Line | 2142818678 | - | _2142818678_ACLS | _2142818678_ACLS_T1 | -2.0973 | -4.2103 | - | - | - | -
Line | 13233552 | - | _13233552_ACLS | _13233552_ACLS_T0 | 40.0004 | 7.0019 | - | - | - | -
Line | 13233552 | - | _13233552_ACLS | _13233552_ACLS_T1 | -39.984 | -7.294 | - | - | - | -
Line | 911859617 | - | _911859617_ACLS | _911859617_ACLS_T0 | -19.5698 | -4.6096 | - | - | - | -
Line | 911859617 | - | _911859617_ACLS | _911859617_ACLS_T1 | 19.6522 | 4.8253 | - | - | - | -
Line | 2093005074 | - | _2093005074_ACLS | _2093005074_ACLS_T0 | -26.9031 | 16.6277 | - | - | - | -
Line | 2093005074 | - | _2093005074_ACLS | _2093005074_ACLS_T1 | 26.9485 | -20.2903 | - | - | - | -
Line | 562426760 | - | _562426760_ACLS | _562426760_ACLS_T0 | -1.4 | -0.014 | - | - | - | -
Line | 562426760 | - | _562426760_ACLS | _562426760_ACLS_T1 | 1.4001 | -0.002305 | - | - | - | -
Line | 1691806251 | - | _1691806251_ACLS | _1691806251_ACLS_T0 | 19.2029 | 4.5595 | - | - | - | -
Line | 1691806251 | - | _1691806251_ACLS | _1691806251_ACLS_T1 | -19.09 | -4.3451 | - | - | - | -
Line | 900095783 | - | _900095783_ACLS | _900095783_ACLS_T0 | 0 | 0 | - | - | - | -
Line | 900095783 | - | _900095783_ACLS | _900095783_ACLS_T1 | 0 | 0 | - | - | - | -
Line | 1754320191 | - | _1754320191_ACLS | _1754320191_ACLS_T0 | -0.84798 | 0.271 | - | - | - | -
Line | 1754320191 | - | _1754320191_ACLS | _1754320191_ACLS_T1 | 0.848 | -0.423 | - | - | - | -
Line | 1910722822 | - | _1910722822_ACLS | _1910722822_ACLS_T0 | 0 | -0.041598 | - | - | - | -
Line | 1910722822 | - | _1910722822_ACLS | _1910722822_ACLS_T1 | 0 | 0 | - | - | - | -
Line | 587630218 | - | _587630218_ACLS | _587630218_ACLS_T0 | 0 | 0 | - | - | - | -
Line | 587630218 | - | _587630218_ACLS | _587630218_ACLS_T1 | 0 | 0 | - | - | - | -
Line | 1581453487 | - | _1581453487_ACLS | _1581453487_ACLS_T0 | -49.6133 | 4.4456 | - | - | - | -
Line | 1581453487 | - | _1581453487_ACLS | _1581453487_ACLS_T1 | 49.6354 | -10.9946 | - | - | - | -
Line | 982700545 | - | _982700545_ACLS | _982700545_ACLS_T0 | -1.408 | 2.133 | - | - | - | -
Line | 982700545 | - | _982700545_ACLS | _982700545_ACLS_T1 | 1.408 | -2.1495 | - | - | - | -
Line | 1851147048 | - | _1851147048_ACLS | _1851147048_ACLS_T0 | -66.6161 | -16.8514 | - | - | - | -
Line | 1851147048 | - | _1851147048_ACLS | _1851147048_ACLS_T1 | 66.8862 | 10.5464 | - | - | - | -
Line | 284731107 | - | _284731107_ACLS | _284731107_ACLS_T0 | 1.1753 | -3.5974 | - | - | - | -
Line | 284731107 | - | _284731107_ACLS | _284731107_ACLS_T1 | -1.1752 | 3.5978 | - | - | - | -
Line | 1746638657 | - | _1746638657_ACLS | _1746638657_ACLS_T0 | -13.198 | -2.754 | - | - | - | -
Line | 1746638657 | - | _1746638657_ACLS | _1746638657_ACLS_T1 | 13.2046 | 2.7178 | - | - | - | -
Line | 839545679 | - | _839545679_ACLS | _839545679_ACLS_T0 | 2.9269 | -1.8712 | - | - | - | -
Line | 839545679 | - | _839545679_ACLS | _839545679_ACLS_T1 | -2.9235 | 1.7775 | - | - | - | -
Line | 538533524 | - | _538533524_ACLS | _538533524_ACLS_T0 | -44.5871 | 22.9362 | - | - | - | -
Line | 538533524 | - | _538533524_ACLS | _538533524_ACLS_T1 | 44.7745 | -27.8916 | - | - | - | -
Line | 1032364138 | - | _1032364138_ACLS | _1032364138_ACLS_T0 | 70.129 | -24.1635 | - | - | - | -
Line | 1032364138 | - | _1032364138_ACLS | _1032364138_ACLS_T1 | -70.0916 | 20.3712 | - | - | - | -
Line | 963157984 | - | _963157984_ACLS | _963157984_ACLS_T0 | 31.6933 | -2.9601 | - | - | - | -
Line | 963157984 | - | _963157984_ACLS | _963157984_ACLS_T1 | -31.5351 | -6.4442 | - | - | - | -
Line | 854273262 | - | _854273262_ACLS | _854273262_ACLS_T0 | 0 | 0 | - | - | - | -
Line | 854273262 | - | _854273262_ACLS | _854273262_ACLS_T1 | 0 | 0 | - | - | - | -
Line | 458058755 | - | _458058755_ACLS | _458058755_ACLS_T0 | 91.3654 | -20.5356 | - | - | - | -
Line | 458058755 | - | _458058755_ACLS | _458058755_ACLS_T1 | -91.1665 | 19.1542 | - | - | - | -
Line | 2111115820 | - | _2111115820_ACLS | _2111115820_ACLS_T0 | 37.1561 | 2.2128 | - | - | - | -
Line | 2111115820 | - | _2111115820_ACLS | _2111115820_ACLS_T1 | -36.9438 | -1.8925 | - | - | - | -
Line | 1892809808 | - | _1892809808_ACLS | _1892809808_ACLS_T0 | 56.8975 | -7.589 | - | - | - | -
Line | 1892809808 | - | _1892809808_ACLS | _1892809808_ACLS_T1 | -56.4645 | -0.75772 | - | - | - | -
Line | 498749141 | - | _498749141_ACLS | _498749141_ACLS_T0 | 0 | 0 | - | - | - | -
Line | 498749141 | - | _498749141_ACLS | _498749141_ACLS_T1 | 0 | -0.015557 | - | - | - | -
Line | 1012492330 | - | _1012492330_ACLS | _1012492330_ACLS_T0 | -10.162 | -0.81944 | - | - | - | -
Line | 1012492330 | - | _1012492330_ACLS | _1012492330_ACLS_T1 | 10.2373 | 0.80489 | - | - | - | -
Line | 1991350440 | - | _1991350440_ACLS | _1991350440_ACLS_T0 | 48.9967 | 11.1882 | - | - | - | -
Line | 1991350440 | - | _1991350440_ACLS | _1991350440_ACLS_T1 | -48.9353 | -10.9366 | - | - | - | -
Line | 1900349331 | - | _1900349331_ACLS | _1900349331_ACLS_T0 | -19.3006 | -17.1919 | - | - | - | -
Line | 1900349331 | - | _1900349331_ACLS | _1900349331_ACLS_T1 | 19.4616 | 17.2938 | - | - | - | -
Line | 1201370680 | - | _1201370680_ACLS | _1201370680_ACLS_T0 | -11.2703 | -7.2228 | - | - | - | -
Line | 1201370680 | - | _1201370680_ACLS | _1201370680_ACLS_T1 | 11.2922 | 7.2362 | - | - | - | -
Line | 270623054 | - | _270623054_ACLS | _270623054_ACLS_T0 | -59.5203 | -26.0818 | - | - | - | -
Line | 270623054 | - | _270623054_ACLS | _270623054_ACLS_T1 | 59.5845 | 24.1179 | - | - | - | -
Line | 568250964 | - | _568250964_ACLS | _568250964_ACLS_T0 | 20.1941 | 6.7939 | - | - | - | -
Line | 568250964 | - | _568250964_ACLS | _568250964_ACLS_T1 | -20.0813 | -6.9563 | - | - | - | -
Line | 863272774 | - | _863272774_ACLS | _863272774_ACLS_T0 | -0.13313 | 1.2235 | - | - | - | -
Line | 863272774 | - | _863272774_ACLS | _863272774_ACLS_T1 | 0.13531 | -1.4318 | - | - | - | -
Line | 1571984055 | - | _1571984055_ACLS | _1571984055_ACLS_T0 | 0 | 0 | - | - | - | -
Line | 1571984055 | - | _1571984055_ACLS | _1571984055_ACLS_T1 | 0 | 0 | - | - | - | -
Line | 65836551 | - | _65836551_ACLS | _65836551_ACLS_T0 | -3.4344 | -2.1951 | - | - | - | -
Line | 65836551 | - | _65836551_ACLS | _65836551_ACLS_T1 | 3.4544 | 1.8354 | - | - | - | -
Line | 85877817 | - | _85877817_ACLS | _85877817_ACLS_T0 | -53.805 | -15.906 | - | - | - | -
Line | 85877817 | - | _85877817_ACLS | _85877817_ACLS_T1 | 53.812 | 12.6038 | - | - | - | -
Line | 1428213830 | - | _1428213830_ACLS | _1428213830_ACLS_T0 | -4.062 | 5.915 | - | - | - | -
Line | 1428213830 | - | _1428213830_ACLS | _1428213830_ACLS_T1 | 4.0625 | -7.1527 | - | - | - | -
Line | 1850477706 | - | _1850477706_ACLS | _1850477706_ACLS_T0 | 0 | -0.067012 | - | - | - | -
Line | 1850477706 | - | _1850477706_ACLS | _1850477706_ACLS_T1 | 0 | 0 | - | - | - | -
Line | 2141559435 | - | _2141559435_ACLS | _2141559435_ACLS_T0 | -11.1596 | 2.5247 | - | - | - | -
Line | 2141559435 | - | _2141559435_ACLS | _2141559435_ACLS_T1 | 11.1814 | -2.4406 | - | - | - | -
Line | 723941339 | - | _723941339_ACLS | _723941339_ACLS_T0 | 178.7617 | -12.7864 | - | - | - | -
Line | 723941339 | - | _723941339_ACLS | _723941339_ACLS_T1 | -177.0197 | 16.428 | - | - | - | -
Line | 1268486367 | - | _1268486367_ACLS | _1268486367_ACLS_T0 | -168.6714 | -70.537 | - | - | - | -
Line | 1268486367 | - | _1268486367_ACLS | _1268486367_ACLS_T1 | 169.9126 | 72.9789 | - | - | - | -
Line | 1034067991 | - | _1034067991_ACLS | _1034067991_ACLS_T0 | 4.8821 | 4.3266 | - | - | - | -
Line | 1034067991 | - | _1034067991_ACLS | _1034067991_ACLS_T1 | -4.8706 | -4.5007 | - | - | - | -
Line | 1697788638 | - | _1697788638_ACLS | _1697788638_ACLS_T0 | -10.968 | -5.6 | - | - | - | -
Line | 1697788638 | - | _1697788638_ACLS | _1697788638_ACLS_T1 | 11.0015 | 5.0002 | - | - | - | -
Line | 610992167 | - | _610992167_ACLS | _610992167_ACLS_T0 | 0.50007 | -0.30637 | - | - | - | -
Line | 610992167 | - | _610992167_ACLS | _610992167_ACLS_T1 | -0.50001 | -0.026538 | - | - | - | -
Line | 77697996 | - | _77697996_ACLS | _77697996_ACLS_T0 | -19.8227 | -5.1816 | - | - | - | -
Line | 77697996 | - | _77697996_ACLS | _77697996_ACLS_T1 | 19.853 | 5.2212 | - | - | - | -
Line | 189291250 | - | _189291250_ACLS | _189291250_ACLS_T0 | 9.2515 | 7.8767 | - | - | - | -
Line | 189291250 | - | _189291250_ACLS | _189291250_ACLS_T1 | -9.1953 | -8.2416 | - | - | - | -
Line | 880117969 | - | _880117969_ACLS | _880117969_ACLS_T0 | 5.952 | 9.6468 | - | - | - | -
Line | 880117969 | - | _880117969_ACLS | _880117969_ACLS_T1 | -5.865 | -10.602 | - | - | - | -
Line | 1229573729 | - | _1229573729_ACLS | _1229573729_ACLS_T0 | -5.863 | -0.639 | - | - | - | -
Line | 1229573729 | - | _1229573729_ACLS | _1229573729_ACLS_T1 | 5.8673 | 0.61118 | - | - | - | -
Line | 1910520760 | - | _1910520760_ACLS | _1910520760_ACLS_T0 | 29.2094 | -114.5598 | - | - | - | -
Line | 1910520760 | - | _1910520760_ACLS | _1910520760_ACLS_T1 | -29.0613 | 71.2073 | - | - | - | -
Line | 971876693 | - | _971876693_ACLS | _971876693_ACLS_T0 | -14.6765 | 3.7741 | - | - | - | -
Line | 971876693 | - | _971876693_ACLS | _971876693_ACLS_T1 | 14.7502 | -4.0531 | - | - | - | -
Line | 612412552 | - | _612412552_ACLS | _612412552_ACLS_T0 | -40.7073 | -5.0289 | - | - | - | -
Line | 612412552 | - | _612412552_ACLS | _612412552_ACLS_T1 | 41.7389 | 7.2675 | - | - | - | -
Line | 1800774929 | - | _1800774929_ACLS | _1800774929_ACLS_T0 | -7.5372 | -0.6165 | - | - | - | -
Line | 1800774929 | - | _1800774929_ACLS | _1800774929_ACLS_T1 | 7.571 | 0.45995 | - | - | - | -
Line | 1975781505 | - | _1975781505_ACLS | _1975781505_ACLS_T0 | -7.965 | -2.047 | - | - | - | -
Line | 1975781505 | - | _1975781505_ACLS | _1975781505_ACLS_T1 | 7.9999 | 2.0009 | - | - | - | -
Line | 190514475 | - | _190514475_ACLS | _190514475_ACLS_T0 | 1.177 | -6.8728 | - | - | - | -
Line | 190514475 | - | _190514475_ACLS | _190514475_ACLS_T1 | -1.1721 | 6.7847 | - | - | - | -
Line | 1396183521 | - | _1396183521_ACLS | _1396183521_ACLS_T0 | -33.332 | -9.272 | - | - | - | -
Line | 1396183521 | - | _1396183521_ACLS | _1396183521_ACLS_T1 | 33.3334 | 4.1401 | - | - | - | -
Line | 1794588239 | - | _1794588239_ACLS | _1794588239_ACLS_T0 | 2.3367 | 5.512 | - | - | - | -
Line | 1794588239 | - | _1794588239_ACLS | _1794588239_ACLS_T1 | -2.332 | -6.5025 | - | - | - | -
Line | 416194699 | - | _416194699_ACLS | _416194699_ACLS_T0 | 7.582 | 3.3205 | - | - | - | -
Line | 416194699 | - | _416194699_ACLS | _416194699_ACLS_T1 | -7.5525 | -3.9327 | - | - | - | -
Line | 959799195 | - | _959799195_ACLS | _959799195_ACLS_T0 | -6.956 | -4.072 | - | - | - | -
Line | 959799195 | - | _959799195_ACLS | _959799195_ACLS_T1 | 7.0013 | 4.0117 | - | - | - | -
Line | 48408985 | - | _48408985_ACLS | _48408985_ACLS_T0 | 0 | 0 | - | - | - | -
Line | 48408985 | - | _48408985_ACLS | _48408985_ACLS_T1 | 0 | 0 | - | - | - | -
Line | 1678599070 | - | _1678599070_ACLS | _1678599070_ACLS_T0 | -82.4777 | -10.2315 | - | - | - | -
Line | 1678599070 | - | _1678599070_ACLS | _1678599070_ACLS_T1 | 82.5053 | 9.8461 | - | - | - | -
Line | 1330377514 | - | _1330377514_ACLS | _1330377514_ACLS_T0 | -25.2484 | -7.1279 | - | - | - | -
Line | 1330377514 | - | _1330377514_ACLS | _1330377514_ACLS_T1 | 25.3976 | 6.9033 | - | - | - | -
Line | 1299133065 | - | _1299133065_ACLS | _1299133065_ACLS_T0 | 2.067 | 4.0312 | - | - | - | -
Line | 1299133065 | - | _1299133065_ACLS | _1299133065_ACLS_T1 | -2.0651 | -4.0498 | - | - | - | -
Line | 1045305156 | - | _1045305156_ACLS | _1045305156_ACLS_T0 | -77.232 | -10.477 | - | - | - | -
Line | 1045305156 | - | _1045305156_ACLS | _1045305156_ACLS_T1 | 77.2491 | 10.1405 | - | - | - | -
Line | 1592333298 | - | _1592333298_ACLS | _1592333298_ACLS_T0 | 6.3996 | -24.2731 | - | - | - | -
Line | 1592333298 | - | _1592333298_ACLS | _1592333298_ACLS_T1 | -6.3959 | 23.7209 | - | - | - | -
Line | 1668151063 | - | _1668151063_ACLS | _1668151063_ACLS_T0 | -0.454 | 1.676 | - | - | - | -
Line | 1668151063 | - | _1668151063_ACLS | _1668151063_ACLS_T1 | 0.45405 | -1.6759 | - | - | - | -
Line | 2078880195 | - | _2078880195_ACLS | _2078880195_ACLS_T0 | -161.1841 | -14.1906 | - | - | - | -
Line | 2078880195 | - | _2078880195_ACLS | _2078880195_ACLS_T1 | 161.233 | 14.1615 | - | - | - | -
Line | 1328219807 | - | _1328219807_ACLS | _1328219807_ACLS_T0 | 0 | 0 | - | - | - | -
Line | 1328219807 | - | _1328219807_ACLS | _1328219807_ACLS_T1 | 0 | -0.11128 | - | - | - | -
Line | 1597567778 | - | _1597567778_ACLS | _1597567778_ACLS_T0 | -115.845 | -14.9947 | - | - | - | -
Line | 1597567778 | - | _1597567778_ACLS | _1597567778_ACLS_T1 | 116.2055 | 12.4167 | - | - | - | -
Line | 2030081619 | - | _2030081619_ACLS | _2030081619_ACLS_T0 | -59.8531 | -18.819 | - | - | - | -
Line | 2030081619 | - | _2030081619_ACLS | _2030081619_ACLS_T1 | 60.0059 | 3.779 | - | - | - | -
Line | 260026305 | - | _260026305_ACLS | _260026305_ACLS_T0 | 7.6843 | 0.12527 | - | - | - | -
Line | 260026305 | - | _260026305_ACLS | _260026305_ACLS_T1 | -7.6782 | -0.27341 | - | - | - | -
Line | 1274070130 | - | _1274070130_ACLS | _1274070130_ACLS_T0 | -26.5155 | 6.5192 | - | - | - | -
Line | 1274070130 | - | _1274070130_ACLS | _1274070130_ACLS_T1 | 26.7678 | -8.7017 | - | - | - | -
Line | 1706976823 | - | _1706976823_ACLS | _1706976823_ACLS_T0 | -6.6151 | 0.8387 | - | - | - | -
Line | 1706976823 | - | _1706976823_ACLS | _1706976823_ACLS_T1 | 6.6583 | -1.0291 | - | - | - | -
Line | 2037495745 | - | _2037495745_ACLS | _2037495745_ACLS_T0 | -11.5 | -4.431 | - | - | - | -
Line | 2037495745 | - | _2037495745_ACLS | _2037495745_ACLS_T1 | 11.5246 | 4.4495 | - | - | - | -
Line | 964474115 | - | _964474115_ACLS | _964474115_ACLS_T0 | -43.627 | -11.6034 | - | - | - | -
Line | 964474115 | - | _964474115_ACLS | _964474115_ACLS_T1 | 43.6644 | 9.2237 | - | - | - | -
Line | 426798065 | - | _426798065_ACLS | _426798065_ACLS_T0 | -10.002 | -3.465 | - | - | - | -
Line | 426798065 | - | _426798065_ACLS | _426798065_ACLS_T1 | 10.0037 | 3.4647 | - | - | - | -
Line | 1747419568 | - | _1747419568_ACLS | _1747419568_ACLS_T0 | 0 | 0.10343 | - | - | - | -
Line | 1747419568 | - | _1747419568_ACLS | _1747419568_ACLS_T1 | 0 | -0.10343 | - | - | - | -
Line | 855191755 | - | _855191755_ACLS | _855191755_ACLS_T0 | -366.5695 | -30.0889 | - | - | - | -
Line | 855191755 | - | _855191755_ACLS | _855191755_ACLS_T1 | 366.693 | 26.5928 | - | - | - | -
Line | 389787833 | - | _389787833_ACLS | _389787833_ACLS_T0 | -36.7418 | -8.7693 | - | - | - | -
Line | 389787833 | - | _389787833_ACLS | _389787833_ACLS_T1 | 36.7762 | 6.5261 | - | - | - | -
Line | 2144447872 | - | _2144447872_ACLS | _2144447872_ACLS_T0 | -76.7912 | 2.7412 | - | - | - | -
Line | 2144447872 | - | _2144447872_ACLS | _2144447872_ACLS_T1 | 76.8734 | -4.6538 | - | - | - | -
Line | 243644045 | - | _243644045_ACLS | _243644045_ACLS_T0 | -1.3125 | -12.869 | - | - | - | -
Line | 243644045 | - | _243644045_ACLS | _243644045_ACLS_T1 | 1.455 | 13.0543 | - | - | - | -
Line | 356737726 | - | _356737726_ACLS | _356737726_ACLS_T0 | 11.672 | -7.788 | - | - | - | -
Line | 356737726 | - | _356737726_ACLS | _356737726_ACLS_T1 | -11.6547 | 7.7307 | - | - | - | -
Line | 576032212 | - | _576032212_ACLS | _576032212_ACLS_T0 | -1.2712 | -6.5716 | - | - | - | -
Line | 576032212 | - | _576032212_ACLS | _576032212_ACLS_T1 | 1.3006 | 6.4436 | - | - | - | -
Line | 890279063 | - | _890279063_ACLS | _890279063_ACLS_T0 | -8.6239 | -5.8691 | - | - | - | -
Line | 890279063 | - | _890279063_ACLS | _890279063_ACLS_T1 | 8.6283 | 5.2661 | - | - | - | -
Line | 513644824 | - | _513644824_ACLS | _513644824_ACLS_T0 | -1.068 | 1.3194 | - | - | - | -
Line | 513644824 | - | _513644824_ACLS | _513644824_ACLS_T1 | 1.0692 | -1.4236 | - | - | - | -
Line | 247712046 | - | _247712046_ACLS | _247712046_ACLS_T0 | -2.729 | 3.6276 | - | - | - | -
Line | 247712046 | - | _247712046_ACLS | _247712046_ACLS_T1 | 2.7359 | -3.7149 | - | - | - | -
Line | 874109356 | - | _874109356_ACLS | _874109356_ACLS_T0 | 1e-06 | 0.000182 | - | - | - | -
Line | 874109356 | - | _874109356_ACLS | _874109356_ACLS_T1 | 0 | -0.107 | - | - | - | -
Line | 981826488 | - | _981826488_ACLS | _981826488_ACLS_T0 | 25.3227 | -4.7082 | - | - | - | -
Line | 981826488 | - | _981826488_ACLS | _981826488_ACLS_T1 | -25.2841 | 4.8468 | - | - | - | -
Line | 717109146 | - | _717109146_ACLS | _717109146_ACLS_T0 | -17.8836 | -7.0808 | - | - | - | -
Line | 717109146 | - | _717109146_ACLS | _717109146_ACLS_T1 | 17.9084 | 7.0143 | - | - | - | -
Line | 725877751 | - | _725877751_ACLS | _725877751_ACLS_T0 | 0 | -0.064683 | - | - | - | -
Line | 725877751 | - | _725877751_ACLS | _725877751_ACLS_T1 | 0 | 0 | - | - | - | -
Line | 1606704935 | - | _1606704935_ACLS | _1606704935_ACLS_T0 | -3 | -5 | - | - | - | -
Line | 1606704935 | - | _1606704935_ACLS | _1606704935_ACLS_T1 | 3.0003 | 4.7072 | - | - | - | -
Line | 1748787548 | - | _1748787548_ACLS | _1748787548_ACLS_T0 | 62.065 | 16.7984 | - | - | - | -
Line | 1748787548 | - | _1748787548_ACLS | _1748787548_ACLS_T1 | -62.0409 | -17.5462 | - | - | - | -
Line | 321461737 | - | _321461737_ACLS | _321461737_ACLS_T0 | 6.1228 | 5.4297 | - | - | - | -
Line | 321461737 | - | _321461737_ACLS | _321461737_ACLS_T1 | -6.1005 | -5.4749 | - | - | - | -
Line | 702465442 | - | _702465442_ACLS | _702465442_ACLS_T0 | 3.0002 | 0.000825 | - | - | - | -
Line | 702465442 | - | _702465442_ACLS | _702465442_ACLS_T1 | -3 | -0.018 | - | - | - | -
Line | 1867842424 | - | _1867842424_ACLS | _1867842424_ACLS_T0 | -2.419 | -0.064 | - | - | - | -
Line | 1867842424 | - | _1867842424_ACLS | _1867842424_ACLS_T1 | 2.419 | -0.009884 | - | - | - | -
Line | 352493232 | - | _352493232_ACLS | _352493232_ACLS_T0 | 0 | 0 | - | - | - | -
Line | 352493232 | - | _352493232_ACLS | _352493232_ACLS_T1 | 0 | 0 | - | - | - | -
Line | 531994598 | - | _531994598_ACLS | _531994598_ACLS_T0 | 2.1257 | -8.3204 | - | - | - | -
Line | 531994598 | - | _531994598_ACLS | _531994598_ACLS_T1 | -2.1196 | 8.294 | - | - | - | -
Line | 1312161256 | - | _1312161256_ACLS | _1312161256_ACLS_T0 | 0 | 0.000346 | - | - | - | -
Line | 1312161256 | - | _1312161256_ACLS | _1312161256_ACLS_T1 | 0 | -0.035 | - | - | - | -
Line | 1525477870 | - | _1525477870_ACLS | _1525477870_ACLS_T0 | 19.9291 | 15.9297 | - | - | - | -
Line | 1525477870 | - | _1525477870_ACLS | _1525477870_ACLS_T1 | -19.889 | -23.3269 | - | - | - | -
Line | 1241708926 | - | _1241708926_ACLS | _1241708926_ACLS_T0 | -5.9014 | 3.4829 | - | - | - | -
Line | 1241708926 | - | _1241708926_ACLS | _1241708926_ACLS_T1 | 5.9037 | -4.734 | - | - | - | -
Line | 923097171 | - | _923097171_ACLS | _923097171_ACLS_T0 | -8.692 | -1.7912 | - | - | - | -
Line | 923097171 | - | _923097171_ACLS | _923097171_ACLS_T1 | 8.7073 | 1.7516 | - | - | - | -
Line | 395936802 | - | _395936802_ACLS | _395936802_ACLS_T0 | -4.5321 | -4.2523 | - | - | - | -
Line | 395936802 | - | _395936802_ACLS | _395936802_ACLS_T1 | 4.5351 | 3.2069 | - | - | - | -
Line | 107492120 | - | _107492120_ACLS | _107492120_ACLS_T0 | 0 | 0 | - | - | - | -
Line | 107492120 | - | _107492120_ACLS | _107492120_ACLS_T1 | 0 | 0 | - | - | - | -
Line | 719048066 | - | _719048066_ACLS | _719048066_ACLS_T0 | -19.63 | -3.7535 | - | - | - | -
Line | 719048066 | - | _719048066_ACLS | _719048066_ACLS_T1 | 19.6751 | 3.5067 | - | - | - | -
Line | 1313572955 | - | _1313572955_ACLS | _1313572955_ACLS_T0 | -4.296 | -6.134 | - | - | - | -
Line | 1313572955 | - | _1313572955_ACLS | _1313572955_ACLS_T1 | 4.2978 | 2.1074 | - | - | - | -
Line | 1676589601 | - | _1676589601_ACLS | _1676589601_ACLS_T0 | 3.7486 | -2.1543 | - | - | - | -
Line | 1676589601 | - | _1676589601_ACLS | _1676589601_ACLS_T1 | -3.7404 | 1.6181 | - | - | - | -
Line | 880181788 | - | _880181788_ACLS | _880181788_ACLS_T0 | 5.4243 | 2.5277 | - | - | - | -
Line | 880181788 | - | _880181788_ACLS | _880181788_ACLS_T1 | -5.424 | -2.598 | - | - | - | -
Line | 906095867 | - | _906095867_ACLS | _906095867_ACLS_T0 | 316.198 | 7.4852 | - | - | - | -
Line | 906095867 | - | _906095867_ACLS | _906095867_ACLS_T1 | -315.4852 | -25.2972 | - | - | - | -
Line | 1460772762 | - | _1460772762_ACLS | _1460772762_ACLS_T0 | 9.0001 | 5.0008 | - | - | - | -
Line | 1460772762 | - | _1460772762_ACLS | _1460772762_ACLS_T1 | -8.998 | -5.694 | - | - | - | -
Line | 522112471 | - | _522112471_ACLS | _522112471_ACLS_T0 | -9.7473 | -1.7124 | - | - | - | -
Line | 522112471 | - | _522112471_ACLS | _522112471_ACLS_T1 | 9.7627 | 1.1941 | - | - | - | -
Line | 2036219370 | - | _2036219370_ACLS | _2036219370_ACLS_T0 | -8 | -2 | - | - | - | -
Line | 2036219370 | - | _2036219370_ACLS | _2036219370_ACLS_T1 | 8.0458 | 1.9054 | - | - | - | -
Line | 1372957700 | - | _1372957700_ACLS | _1372957700_ACLS_T0 | -0.001545 | 1.0025 | - | - | - | -
Line | 1372957700 | - | _1372957700_ACLS | _1372957700_ACLS_T1 | 0.001547 | -1.0025 | - | - | - | -
Line | 280180317 | - | _280180317_ACLS | _280180317_ACLS_T0 | 0.021766 | 0.54324 | - | - | - | -
Line | 280180317 | - | _280180317_ACLS | _280180317_ACLS_T1 | -0.021732 | -1.1513 | - | - | - | -
Line | 1474405805 | - | _1474405805_ACLS | _1474405805_ACLS_T0 | -29.7899 | 3.99 | - | - | - | -
Line | 1474405805 | - | _1474405805_ACLS | _1474405805_ACLS_T1 | 30.3124 | -2.1309 | - | - | - | -
Line | 1560649284 | - | _1560649284_ACLS | _1560649284_ACLS_T0 | 16 | -2.0117 | - | - | - | -
Line | 1560649284 | - | _1560649284_ACLS | _1560649284_ACLS_T1 | -15.98 | -0.936 | - | - | - | -
Line | 800851711 | - | _800851711_ACLS | _800851711_ACLS_T0 | -0.005216 | 0.000703 | - | - | - | -
Line | 800851711 | - | _800851711_ACLS | _800851711_ACLS_T1 | 0.005218 | -0.4015 | - | - | - | -
Line | 1057347420 | - | _1057347420_ACLS | _1057347420_ACLS_T0 | -136.7942 | -33.9917 | - | - | - | -
Line | 1057347420 | - | _1057347420_ACLS | _1057347420_ACLS_T1 | 137.1845 | 32.2706 | - | - | - | -
Line | 791855432 | - | _791855432_ACLS | _791855432_ACLS_T0 | 0.74031 | 0.31017 | - | - | - | -
Line | 791855432 | - | _791855432_ACLS | _791855432_ACLS_T1 | -0.7403 | -0.31015 | - | - | - | -
Line | 643209682 | - | _643209682_ACLS | _643209682_ACLS_T0 | 2.6242 | 1.1195 | - | - | - | -
Line | 643209682 | - | _643209682_ACLS | _643209682_ACLS_T1 | -2.6192 | -1.2824 | - | - | - | -
Line | 1008857579 | - | _1008857579_ACLS | _1008857579_ACLS_T0 | -140.7828 | -25.2908 | - | - | - | -
Line | 1008857579 | - | _1008857579_ACLS | _1008857579_ACLS_T1 | 141.3991 | 28.8615 | - | - | - | -
Line | 76766937 | - | _76766937_ACLS | _76766937_ACLS_T0 | -3.986 | -2.986 | - | - | - | -
Line | 76766937 | - | _76766937_ACLS | _76766937_ACLS_T1 | 3.9999 | 2.9998 | - | - | - | -
Line | 1469873616 | - | _1469873616_ACLS | _1469873616_ACLS_T0 | -90.2723 | -10.3774 | - | - | - | -
Line | 1469873616 | - | _1469873616_ACLS | _1469873616_ACLS_T1 | 90.551 | 6.9826 | - | - | - | -
Line | 60345939 | - | _60345939_ACLS | _60345939_ACLS_T0 | 0 | 0 | - | - | - | -
Line | 60345939 | - | _60345939_ACLS | _60345939_ACLS_T1 | 0 | -0.11564 | - | - | - | -
Line | 1133781805 | - | _1133781805_ACLS | _1133781805_ACLS_T0 | 6.9557 | 3.9867 | - | - | - | -
Line | 1133781805 | - | _1133781805_ACLS | _1133781805_ACLS_T1 | -6.9525 | -3.9979 | - | - | - | -
Line | 331067510 | - | _331067510_ACLS | _331067510_ACLS_T0 | 19.9472 | 4.1851 | - | - | - | -
Line | 331067510 | - | _331067510_ACLS | _331067510_ACLS_T1 | -19.8096 | -4.3519 | - | - | - | -
Line | 451042100 | - | _451042100_ACLS | _451042100_ACLS_T0 | -12.617 | -0.274 | - | - | - | -
Line | 451042100 | - | _451042100_ACLS | _451042100_ACLS_T1 | 12.6198 | 0.14437 | - | - | - | -
Line | 1821533268 | - | _1821533268_ACLS | _1821533268_ACLS_T0 | -6.902 | 4.62 | - | - | - | -
Line | 1821533268 | - | _1821533268_ACLS | _1821533268_ACLS_T1 | 7.0013 | -4.9984 | - | - | - | -
Line | 49103661 | - | _49103661_ACLS | _49103661_ACLS_T0 | -9.88 | -2.486 | - | - | - | -
Line | 49103661 | - | _49103661_ACLS | _49103661_ACLS_T1 | 9.9241 | 2.3325 | - | - | - | -
Line | 1971851481 | - | _1971851481_ACLS | _1971851481_ACLS_T0 | -13.3297 | 0.88946 | - | - | - | -
Line | 1971851481 | - | _1971851481_ACLS | _1971851481_ACLS_T1 | 13.5547 | -0.65884 | - | - | - | -
Line | 900278630 | - | _900278630_ACLS | _900278630_ACLS_T0 | -7.328 | -1.582 | - | - | - | -
Line | 900278630 | - | _900278630_ACLS | _900278630_ACLS_T1 | 7.3662 | 1.4284 | - | - | - | -
Line | 1927634289 | - | _1927634289_ACLS | _1927634289_ACLS_T0 | 0 | 0 | - | - | - | -
Line | 1927634289 | - | _1927634289_ACLS | _1927634289_ACLS_T1 | 0 | 0 | - | - | - | -
Line | 1640807893 | - | _1640807893_ACLS | _1640807893_ACLS_T0 | 0.284 | 1.094 | - | - | - | -
Line | 1640807893 | - | _1640807893_ACLS | _1640807893_ACLS_T1 | -0.284 | -3.6469 | - | - | - | -
Line | 1687212354 | - | _1687212354_ACLS | _1687212354_ACLS_T0 | 1.8681 | -3.208 | - | - | - | -
Line | 1687212354 | - | _1687212354_ACLS | _1687212354_ACLS_T1 | -1.8571 | 3.0393 | - | - | - | -
Line | 1380317746 | - | _1380317746_ACLS | _1380317746_ACLS_T0 | 2e-06 | -0.2245 | - | - | - | -
Line | 1380317746 | - | _1380317746_ACLS | _1380317746_ACLS_T1 | 0 | 0 | - | - | - | -
Line | 1205872736 | - | _1205872736_ACLS | _1205872736_ACLS_T0 | 8.8086 | -1.5761 | - | - | - | -
Line | 1205872736 | - | _1205872736_ACLS | _1205872736_ACLS_T1 | -8.758 | 1.469 | - | - | - | -
Line | 35632481 | - | _35632481_ACLS | _35632481_ACLS_T0 | 4.2525 | 7.2032 | - | - | - | -
Line | 35632481 | - | _35632481_ACLS | _35632481_ACLS_T1 | -4.2522 | -7.2037 | - | - | - | -
Line | 496582481 | - | _496582481_ACLS | _496582481_ACLS_T0 | -57.2668 | -12.2498 | - | - | - | -
Line | 496582481 | - | _496582481_ACLS | _496582481_ACLS_T1 | 57.3366 | 10.4039 | - | - | - | -
Line | 766261628 | - | _766261628_ACLS | _766261628_ACLS_T0 | -18.652 | -4.3382 | - | - | - | -
Line | 766261628 | - | _766261628_ACLS | _766261628_ACLS_T1 | 18.6594 | 3.4425 | - | - | - | -
Line | 886182650 | - | _886182650_ACLS | _886182650_ACLS_T0 | -3.0122 | 0.76473 | - | - | - | -
Line | 886182650 | - | _886182650_ACLS | _886182650_ACLS_T1 | 3.0179 | -1.0913 | - | - | - | -
Line | 1223910425 | - | _1223910425_ACLS | _1223910425_ACLS_T0 | 9.9713 | 2.0774 | - | - | - | -
Line | 1223910425 | - | _1223910425_ACLS | _1223910425_ACLS_T1 | -9.971 | -2.417 | - | - | - | -
Line | 1890403816 | - | _1890403816_ACLS | _1890403816_ACLS_T0 | 118.8522 | 25.4883 | - | - | - | -
Line | 1890403816 | - | _1890403816_ACLS | _1890403816_ACLS_T1 | -118.6167 | -26.9771 | - | - | - | -
Line | 103747925 | - | _103747925_ACLS | _103747925_ACLS_T0 | -133.0558 | 1.9881 | - | - | - | -
Line | 103747925 | - | _103747925_ACLS | _103747925_ACLS_T1 | 133.4108 | -2.5352 | - | - | - | -
Line | 214218744 | - | _214218744_ACLS | _214218744_ACLS_T0 | 0 | 0 | - | - | - | -
Line | 214218744 | - | _214218744_ACLS | _214218744_ACLS_T1 | 1e-06 | -0.092253 | - | - | - | -
Line | 1640862023 | - | _1640862023_ACLS | _1640862023_ACLS_T0 | 0 | 0 | - | - | - | -
Line | 1640862023 | - | _1640862023_ACLS | _1640862023_ACLS_T1 | 1e-06 | -0.21592 | - | - | - | -
Line | 611345573 | - | _611345573_ACLS | _611345573_ACLS_T0 | -14.934 | -5.394 | - | - | - | -
Line | 611345573 | - | _611345573_ACLS | _611345573_ACLS_T1 | 14.934 | 4.6771 | - | - | - | -
Line | 739211294 | - | _739211294_ACLS | _739211294_ACLS_T0 | 11.8175 | 6.0015 | - | - | - | -
Line | 739211294 | - | _739211294_ACLS | _739211294_ACLS_T1 | -11.8158 | -6.438 | - | - | - | -
Line | 143620754 | - | _143620754_ACLS | _143620754_ACLS_T0 | -8.0534 | 20.6706 | - | - | - | -
Line | 143620754 | - | _143620754_ACLS | _143620754_ACLS_T1 | 8.2947 | -20.1865 | - | - | - | -
Line | 1030405992 | - | _1030405992_ACLS | _1030405992_ACLS_T0 | 0 | -0.023935 | - | - | - | -
Line | 1030405992 | - | _1030405992_ACLS | _1030405992_ACLS_T1 | 0 | 0 | - | - | - | -
Line | 394748187 | - | _394748187_ACLS | _394748187_ACLS_T0 | 12.1135 | 0.14576 | - | - | - | -
Line | 394748187 | - | _394748187_ACLS | _394748187_ACLS_T1 | -12.1044 | -0.14146 | - | - | - | -
Line | 557556108 | - | _557556108_ACLS | _557556108_ACLS_T0 | -15.419 | -0.87991 | - | - | - | -
Line | 557556108 | - | _557556108_ACLS | _557556108_ACLS_T1 | 15.4281 | -1.644 | - | - | - | -
Line | 1262516720 | - | _1262516720_ACLS | _1262516720_ACLS_T0 | -14.6852 | 7.9919 | - | - | - | -
Line | 1262516720 | - | _1262516720_ACLS | _1262516720_ACLS_T1 | 14.7403 | -8.2762 | - | - | - | -
Line | 1978064094 | - | _1978064094_ACLS | _1978064094_ACLS_T0 | 888.676 | -147.0951 | - | - | - | -
Line | 1978064094 | - | _1978064094_ACLS | _1978064094_ACLS_T1 | -887.881 | 153.9982 | - | - | - | -
Line | 778437366 | - | _778437366_ACLS | _778437366_ACLS_T0 | -0.72937 | 2.0293 | - | - | - | -
Line | 778437366 | - | _778437366_ACLS | _778437366_ACLS_T1 | 0.72942 | -2.0291 | - | - | - | -
Line | 655463196 | - | _655463196_ACLS | _655463196_ACLS_T0 | 37.7827 | 23.3618 | - | - | - | -
Line | 655463196 | - | _655463196_ACLS | _655463196_ACLS_T1 | -37.7707 | -25.779 | - | - | - | -
Line | 1229266156 | - | _1229266156_ACLS | _1229266156_ACLS_T0 | -7.548 | -5.53 | - | - | - | -
Line | 1229266156 | - | _1229266156_ACLS | _1229266156_ACLS_T1 | 7.5562 | 5.4405 | - | - | - | -
Line | 1862254586 | - | _1862254586_ACLS | _1862254586_ACLS_T0 | 6e-06 | -0.86064 | - | - | - | -
Line | 1862254586 | - | _1862254586_ACLS | _1862254586_ACLS_T1 | 0 | 0 | - | - | - | -
Line | 1580013751 | - | _1580013751_ACLS | _1580013751_ACLS_T0 | -123.8317 | -0.26706 | - | - | - | -
Line | 1580013751 | - | _1580013751_ACLS | _1580013751_ACLS_T1 | 125.0748 | -1.9073 | - | - | - | -
Line | 680788791 | - | _680788791_ACLS | _680788791_ACLS_T0 | 0 | 0 | - | - | - | -
Line | 680788791 | - | _680788791_ACLS | _680788791_ACLS_T1 | 1e-06 | -0.69764 | - | - | - | -
Line | 134437830 | - | _134437830_ACLS | _134437830_ACLS_T0 | 9.9995 | 3.0025 | - | - | - | -
Line | 134437830 | - | _134437830_ACLS | _134437830_ACLS_T1 | -9.981 | -3.1991 | - | - | - | -
Line | 1305152728 | - | _1305152728_ACLS | _1305152728_ACLS_T0 | 66.729 | -15.7419 | - | - | - | -
Line | 1305152728 | - | _1305152728_ACLS | _1305152728_ACLS_T1 | -66.6926 | -24.1891 | - | - | - | -
Line | 1878758251 | - | _1878758251_ACLS | _1878758251_ACLS_T0 | -16.0666 | -4.5198 | - | - | - | -
Line | 1878758251 | - | _1878758251_ACLS | _1878758251_ACLS_T1 | 16.0922 | 3.0197 | - | - | - | -
Line | 1144637042 | - | _1144637042_ACLS | _1144637042_ACLS_T0 | -468.7217 | 10.3166 | - | - | - | -
Line | 1144637042 | - | _1144637042_ACLS | _1144637042_ACLS_T1 | 474.8432 | -42.3192 | - | - | - | -
Line | 1464212397 | - | _1464212397_ACLS | _1464212397_ACLS_T0 | 24.1043 | 2.3487 | - | - | - | -
Line | 1464212397 | - | _1464212397_ACLS | _1464212397_ACLS_T1 | -24.1003 | -1.7971 | - | - | - | -
Line | 800572894 | - | _800572894_ACLS | _800572894_ACLS_T0 | 1.681 | -1.1494 | - | - | - | -
Line | 800572894 | - | _800572894_ACLS | _800572894_ACLS_T1 | -1.6804 | 0.9746 | - | - | - | -
Line | 2041524790 | - | _2041524790_ACLS | _2041524790_ACLS_T0 | -11.3806 | 8.451 | - | - | - | -
Line | 2041524790 | - | _2041524790_ACLS | _2041524790_ACLS_T1 | 11.469 | -8.3761 | - | - | - | -
Line | 665659395 | - | _665659395_ACLS | _665659395_ACLS_T0 | -9.2496 | 0.3798 | - | - | - | -
Line | 665659395 | - | _665659395_ACLS | _665659395_ACLS_T1 | 9.2768 | -0.40928 | - | - | - | -
Line | 983663124 | - | _983663124_ACLS | _983663124_ACLS_T0 | -1218.6779 | 37.0315 | - | - | - | -
Line | 983663124 | - | _983663124_ACLS | _983663124_ACLS_T1 | 1218.924 | -34.7384 | - | - | - | -
Line | 2095896064 | - | _2095896064_ACLS | _2095896064_ACLS_T0 | -83.3492 | -1.4805 | - | - | - | -
Line | 2095896064 | - | _2095896064_ACLS | _2095896064_ACLS_T1 | 83.3739 | -1.1624 | - | - | - | -
Line | 1612617993 | - | _1612617993_ACLS | _1612617993_ACLS_T0 | -1.7635 | -1.7684 | - | - | - | -
Line | 1612617993 | - | _1612617993_ACLS | _1612617993_ACLS_T1 | 1.7801 | 1.2844 | - | - | - | -
Line | 389692109 | - | _389692109_ACLS | _389692109_ACLS_T0 | 6.4045 | 0.033492 | - | - | - | -
Line | 389692109 | - | _389692109_ACLS | _389692109_ACLS_T1 | -6.388 | -0.097607 | - | - | - | -
Line | 1723975567 | - | _1723975567_ACLS | _1723975567_ACLS_T0 | 24.0826 | 3.8881 | - | - | - | -
Line | 1723975567 | - | _1723975567_ACLS | _1723975567_ACLS_T1 | -23.696 | -3.1119 | - | - | - | -
Line | 1065223781 | - | _1065223781_ACLS | _1065223781_ACLS_T0 | 15.5954 | 6.217 | - | - | - | -
Line | 1065223781 | - | _1065223781_ACLS | _1065223781_ACLS_T1 | -15.591 | -9.479 | - | - | - | -
Line | 840701251 | - | _840701251_ACLS | _840701251_ACLS_T0 | 15.6968 | 2.1264 | - | - | - | -
Line | 840701251 | - | _840701251_ACLS | _840701251_ACLS_T1 | -15.696 | -2.245 | - | - | - | -
Line | 1319440181 | - | _1319440181_ACLS | _1319440181_ACLS_T0 | -4.429 | -1.692 | - | - | - | -
Line | 1319440181 | - | _1319440181_ACLS | _1319440181_ACLS_T1 | 4.4407 | 1.5698 | - | - | - | -
Line | 337836789 | - | _337836789_ACLS | _337836789_ACLS_T0 | 0 | 0 | - | - | - | -
Line | 337836789 | - | _337836789_ACLS | _337836789_ACLS_T1 | 4e-06 | -0.16611 | - | - | - | -
Line | 88897933 | - | _88897933_ACLS | _88897933_ACLS_T0 | 0.309 | -2.934 | - | - | - | -
Line | 88897933 | - | _88897933_ACLS | _88897933_ACLS_T1 | -0.309 | 2.934 | - | - | - | -
Line | 1762490798 | - | _1762490798_ACLS | _1762490798_ACLS_T0 | 0 | 0 | - | - | - | -
Line | 1762490798 | - | _1762490798_ACLS | _1762490798_ACLS_T1 | 0 | 0 | - | - | - | -
Line | 1164359202 | - | _1164359202_ACLS | _1164359202_ACLS_T0 | 261.254 | -3.9789 | - | - | - | -
Line | 1164359202 | - | _1164359202_ACLS | _1164359202_ACLS_T1 | -261.2258 | 3.9131 | - | - | - | -
Line | 2015880181 | - | _2015880181_ACLS | _2015880181_ACLS_T0 | 0 | 0 | - | - | - | -
Line | 2015880181 | - | _2015880181_ACLS | _2015880181_ACLS_T1 | 5e-06 | -0.17417 | - | - | - | -
Line | 403754361 | - | _403754361_ACLS | _403754361_ACLS_T0 | 21.3303 | 1.1484 | - | - | - | -
Line | 403754361 | - | _403754361_ACLS | _403754361_ACLS_T1 | -21.3269 | -1.1393 | - | - | - | -
Line | 2109742213 | - | _2109742213_ACLS | _2109742213_ACLS_T0 | 7.4859 | -2.2219 | - | - | - | -
Line | 2109742213 | - | _2109742213_ACLS | _2109742213_ACLS_T1 | -7.4485 | 2.1361 | - | - | - | -
Line | 138514046 | - | _138514046_ACLS | _138514046_ACLS_T0 | -42.3683 | -30.259 | - | - | - | -
Line | 138514046 | - | _138514046_ACLS | _138514046_ACLS_T1 | 42.3968 | 28.7627 | - | - | - | -
Line | 1528087845 | - | _1528087845_ACLS | _1528087845_ACLS_T0 | 91.6134 | 16.9627 | - | - | - | -
Line | 1528087845 | - | _1528087845_ACLS | _1528087845_ACLS_T1 | -91.4798 | -18.4692 | - | - | - | -
Line | 864686419 | - | _864686419_ACLS | _864686419_ACLS_T0 | 68.0012 | 3.1005 | - | - | - | -
Line | 864686419 | - | _864686419_ACLS | _864686419_ACLS_T1 | -67.8955 | -11.4707 | - | - | - | -
Line | 1232598137 | - | _1232598137_ACLS | _1232598137_ACLS_T0 | -22.0225 | -0.3794 | - | - | - | -
Line | 1232598137 | - | _1232598137_ACLS | _1232598137_ACLS_T1 | 22.3357 | 1.0446 | - | - | - | -
Line | 1790313561 | - | _1790313561_ACLS | _1790313561_ACLS_T0 | 3.7324 | 3.1607 | - | - | - | -
Line | 1790313561 | - | _1790313561_ACLS | _1790313561_ACLS_T1 | -3.7105 | -3.5369 | - | - | - | -
Line | 2046628092 | - | _2046628092_ACLS | _2046628092_ACLS_T0 | -22.934 | 0.626 | - | - | - | -
Line | 2046628092 | - | _2046628092_ACLS | _2046628092_ACLS_T1 | 23.0424 | -0.59315 | - | - | - | -
Line | 1972654361 | - | _1972654361_ACLS | _1972654361_ACLS_T0 | 18.4816 | -1.7549 | - | - | - | -
Line | 1972654361 | - | _1972654361_ACLS | _1972654361_ACLS_T1 | -18.3476 | 1.9814 | - | - | - | -
Line | 20883718 | - | _20883718_ACLS | _20883718_ACLS_T0 | 8.9998 | -0.0001 | - | - | - | -
Line | 20883718 | - | _20883718_ACLS | _20883718_ACLS_T1 | -8.988 | -0.013 | - | - | - | -
Line | 307981289 | - | _307981289_ACLS | _307981289_ACLS_T0 | 883.163 | 59.5483 | - | - | - | -
Line | 307981289 | - | _307981289_ACLS | _307981289_ACLS_T1 | -883.069 | -67.6245 | - | - | - | -
Line | 1084910913 | - | _1084910913_ACLS | _1084910913_ACLS_T0 | -22.6457 | -2.6702 | - | - | - | -
Line | 1084910913 | - | _1084910913_ACLS | _1084910913_ACLS_T1 | 22.7782 | 2.9365 | - | - | - | -
Line | 823913268 | - | _823913268_ACLS | _823913268_ACLS_T0 | 1.5404 | -6.7297 | - | - | - | -
Line | 823913268 | - | _823913268_ACLS | _823913268_ACLS_T1 | -1.537 | 6.6325 | - | - | - | -
Line | 969260973 | - | _969260973_ACLS | _969260973_ACLS_T0 | 17.058 | -0.29556 | - | - | - | -
Line | 969260973 | - | _969260973_ACLS | _969260973_ACLS_T1 | -17.0566 | -1.4685 | - | - | - | -
Line | 1960328401 | - | _1960328401_ACLS | _1960328401_ACLS_T0 | 0 | 0 | - | - | - | -
Line | 1960328401 | - | _1960328401_ACLS | _1960328401_ACLS_T1 | 0 | 0 | - | - | - | -
Line | 261961074 | - | _261961074_ACLS | _261961074_ACLS_T0 | 27.5746 | -36.4397 | - | - | - | -
Line | 261961074 | - | _261961074_ACLS | _261961074_ACLS_T1 | -27.5603 | -27.9235 | - | - | - | -
Line | 989489897 | - | _989489897_ACLS | _989489897_ACLS_T0 | -8.964 | -1.386 | - | - | - | -
Line | 989489897 | - | _989489897_ACLS | _989489897_ACLS_T1 | 8.9994 | 1.0032 | - | - | - | -
Line | 153765907 | - | _153765907_ACLS | _153765907_ACLS_T0 | -7.188 | -2.258 | - | - | - | -
Line | 153765907 | - | _153765907_ACLS | _153765907_ACLS_T1 | 7.2231 | 2.1288 | - | - | - | -
Line | 1622479729 | - | _1622479729_ACLS | _1622479729_ACLS_T0 | 29.3393 | 4.3091 | - | - | - | -
Line | 1622479729 | - | _1622479729_ACLS | _1622479729_ACLS_T1 | -29.2172 | -4.0284 | - | - | - | -
Line | 829123558 | - | _829123558_ACLS | _829123558_ACLS_T0 | 107.9322 | -37.8564 | - | - | - | -
Line | 829123558 | - | _829123558_ACLS | _829123558_ACLS_T1 | -107.823 | 8.8307 | - | - | - | -
Line | 1708551110 | - | _1708551110_ACLS | _1708551110_ACLS_T0 | 8.6199 | 0.070745 | - | - | - | -
Line | 1708551110 | - | _1708551110_ACLS | _1708551110_ACLS_T1 | -8.6147 | -0.080025 | - | - | - | -
Line | 281320679 | - | _281320679_ACLS | _281320679_ACLS_T0 | -0.79173 | -3.4686 | - | - | - | -
Line | 281320679 | - | _281320679_ACLS | _281320679_ACLS_T1 | 0.794 | 3.1975 | - | - | - | -
Line | 1157748342 | - | _1157748342_ACLS | _1157748342_ACLS_T0 | 17.4842 | -2.4531 | - | - | - | -
Line | 1157748342 | - | _1157748342_ACLS | _1157748342_ACLS_T1 | -17.4056 | 2.146 | - | - | - | -
Line | 1535428226 | - | _1535428226_ACLS | _1535428226_ACLS_T0 | 0 | 0 | - | - | - | -
Line | 1535428226 | - | _1535428226_ACLS | _1535428226_ACLS_T1 | 3e-06 | -0.24758 | - | - | - | -
Line | 1994189772 | - | _1994189772_ACLS | _1994189772_ACLS_T0 | 16.4897 | 4.3082 | - | - | - | -
Line | 1994189772 | - | _1994189772_ACLS | _1994189772_ACLS_T1 | -16.3338 | -4.0776 | - | - | - | -
Line | 398923777 | - | _398923777_ACLS | _398923777_ACLS_T0 | 342.4367 | 9.06 | - | - | - | -
Line | 398923777 | - | _398923777_ACLS | _398923777_ACLS_T1 | -342.3311 | -8.4484 | - | - | - | -
Line | 1833251110 | - | _1833251110_ACLS | _1833251110_ACLS_T0 | 0.70015 | -0.055354 | - | - | - | -
Line | 1833251110 | - | _1833251110_ACLS | _1833251110_ACLS_T1 | -0.7 | 0 | - | - | - | -
Line | 1188238359 | - | _1188238359_ACLS | _1188238359_ACLS_T0 | 25.2679 | 3.4489 | - | - | - | -
Line | 1188238359 | - | _1188238359_ACLS | _1188238359_ACLS_T1 | -25.1489 | -3.1485 | - | - | - | -
Line | 2046979311 | - | _2046979311_ACLS | _2046979311_ACLS_T0 | 0 | 0 | - | - | - | -
Line | 2046979311 | - | _2046979311_ACLS | _2046979311_ACLS_T1 | 0 | 0 | - | - | - | -
Line | 146642889 | - | _146642889_ACLS | _146642889_ACLS_T0 | -24.904 | -8.758 | - | - | - | -
Line | 146642889 | - | _146642889_ACLS | _146642889_ACLS_T1 | 24.9993 | 9.0005 | - | - | - | -
Line | 572498625 | - | _572498625_ACLS | _572498625_ACLS_T0 | -16.016 | -2.727 | - | - | - | -
Line | 572498625 | - | _572498625_ACLS | _572498625_ACLS_T1 | 16.0211 | -0.50469 | - | - | - | -
Line | 709330603 | - | _709330603_ACLS | _709330603_ACLS_T0 | 4.0893 | 65.3491 | - | - | - | -
Line | 709330603 | - | _709330603_ACLS | _709330603_ACLS_T1 | -3.833 | -69.0725 | - | - | - | -
Line | 182494843 | - | _182494843_ACLS | _182494843_ACLS_T0 | 8.2882 | -1.4668 | - | - | - | -
Line | 182494843 | - | _182494843_ACLS | _182494843_ACLS_T1 | -8.265 | 1.0981 | - | - | - | -
Line | 1224975888 | - | _1224975888_ACLS | _1224975888_ACLS_T0 | 12.5088 | 1.2265 | - | - | - | -
Line | 1224975888 | - | _1224975888_ACLS | _1224975888_ACLS_T1 | -12.438 | -1.936 | - | - | - | -
Line | 242978610 | - | _242978610_ACLS | _242978610_ACLS_T0 | 10.4335 | 2.541 | - | - | - | -
Line | 242978610 | - | _242978610_ACLS | _242978610_ACLS_T1 | -10.3599 | -2.5445 | - | - | - | -
Line | 1901707383 | - | _1901707383_ACLS | _1901707383_ACLS_T0 | -0.13498 | -1.9698 | - | - | - | -
Line | 1901707383 | - | _1901707383_ACLS | _1901707383_ACLS_T1 | 0.13554 | 1.9142 | - | - | - | -
Line | 780125100 | - | _780125100_ACLS | _780125100_ACLS_T0 | 0 | -0.025599 | - | - | - | -
Line | 780125100 | - | _780125100_ACLS | _780125100_ACLS_T1 | 0 | 0 | - | - | - | -
Line | 149458956 | - | _149458956_ACLS | _149458956_ACLS_T0 | 11.4263 | -15.1867 | - | - | - | -
Line | 149458956 | - | _149458956_ACLS | _149458956_ACLS_T1 | -11.3984 | 14.7485 | - | - | - | -
Line | 721297041 | - | _721297041_ACLS | _721297041_ACLS_T0 | -1 | -1.033 | - | - | - | -
Line | 721297041 | - | _721297041_ACLS | _721297041_ACLS_T1 | 1 | 0.99974 | - | - | - | -
Line | 1021585890 | - | _1021585890_ACLS | _1021585890_ACLS_T0 | -16.2751 | -0.60642 | - | - | - | -
Line | 1021585890 | - | _1021585890_ACLS | _1021585890_ACLS_T1 | 16.2907 | -1.0245 | - | - | - | -
Line | 400029860 | - | _400029860_ACLS | _400029860_ACLS_T0 | 1.8001 | -0.20394 | - | - | - | -
Line | 400029860 | - | _400029860_ACLS | _400029860_ACLS_T1 | -1.8 | -0.408 | - | - | - | -
Line | 411167247 | - | _411167247_ACLS | _411167247_ACLS_T0 | -2.6187 | -2.6225 | - | - | - | -
Line | 411167247 | - | _411167247_ACLS | _411167247_ACLS_T1 | 2.6235 | 2.5516 | - | - | - | -
Line | 965455359 | - | _965455359_ACLS | _965455359_ACLS_T0 | -53.9743 | -6.3409 | - | - | - | -
Line | 965455359 | - | _965455359_ACLS | _965455359_ACLS_T1 | 54.2809 | 4.4189 | - | - | - | -
Line | 626515319 | - | _626515319_ACLS | _626515319_ACLS_T0 | -0.244 | 4.942 | - | - | - | -
Line | 626515319 | - | _626515319_ACLS | _626515319_ACLS_T1 | 0.24952 | -5.0123 | - | - | - | -
Line | 629435511 | - | _629435511_ACLS | _629435511_ACLS_T0 | 0 | 0 | - | - | - | -
Line | 629435511 | - | _629435511_ACLS | _629435511_ACLS_T1 | 1.5e-05 | -0.77092 | - | - | - | -
Line | 1019587677 | - | _1019587677_ACLS | _1019587677_ACLS_T0 | 53.4243 | 12.4959 | - | - | - | -
Line | 1019587677 | - | _1019587677_ACLS | _1019587677_ACLS_T1 | -53.0472 | -11.7139 | - | - | - | -
Line | 368459268 | - | _368459268_ACLS | _368459268_ACLS_T0 | 4 | 2.0011 | - | - | - | -
Line | 368459268 | - | _368459268_ACLS | _368459268_ACLS_T1 | -3.999 | -2.0144 | - | - | - | -
Line | 1282643958 | - | _1282643958_ACLS | _1282643958_ACLS_T0 | -5.8843 | 4.7617 | - | - | - | -
Line | 1282643958 | - | _1282643958_ACLS | _1282643958_ACLS_T1 | 5.9424 | -4.9864 | - | - | - | -
Line | 1856028236 | - | _1856028236_ACLS | _1856028236_ACLS_T0 | 1.0002 | 0.48901 | - | - | - | -
Line | 1856028236 | - | _1856028236_ACLS | _1856028236_ACLS_T1 | -1.0001 | -0.58644 | - | - | - | -
Line | 2075627689 | - | _2075627689_ACLS | _2075627689_ACLS_T0 | 8.8883 | 2.7768 | - | - | - | -
Line | 2075627689 | - | _2075627689_ACLS | _2075627689_ACLS_T1 | -8.8537 | -2.7896 | - | - | - | -
Line | 223441408 | - | _223441408_ACLS | _223441408_ACLS_T0 | 41.3589 | 4.4644 | - | - | - | -
Line | 223441408 | - | _223441408_ACLS | _223441408_ACLS_T1 | -41.3358 | -4.3778 | - | - | - | -
Line | 406592724 | - | _406592724_ACLS | _406592724_ACLS_T0 | -7.4221 | 6.7842 | - | - | - | -
Line | 406592724 | - | _406592724_ACLS | _406592724_ACLS_T1 | 7.4587 | -6.7038 | - | - | - | -
Line | 181333287 | - | _181333287_ACLS | _181333287_ACLS_T0 | -26.0879 | 4.8761 | - | - | - | -
Line | 181333287 | - | _181333287_ACLS | _181333287_ACLS_T1 | 26.4154 | -4.607 | - | - | - | -
Line | 226423781 | - | _226423781_ACLS | _226423781_ACLS_T0 | -70.5946 | -20.4786 | - | - | - | -
Line | 226423781 | - | _226423781_ACLS | _226423781_ACLS_T1 | 70.6796 | 18.7602 | - | - | - | -
Line | 50627012 | - | _50627012_ACLS | _50627012_ACLS_T0 | 2.5004 | 5.4769 | - | - | - | -
Line | 50627012 | - | _50627012_ACLS | _50627012_ACLS_T1 | -2.4869 | -5.7199 | - | - | - | -
Line | 628172099 | - | _628172099_ACLS | _628172099_ACLS_T0 | 0 | 0 | - | - | - | -
Line | 628172099 | - | _628172099_ACLS | _628172099_ACLS_T1 | 3e-06 | -0.25488 | - | - | - | -
Line | 886139787 | - | _886139787_ACLS | _886139787_ACLS_T0 | -22.5451 | -6.31 | - | - | - | -
Line | 886139787 | - | _886139787_ACLS | _886139787_ACLS_T1 | 22.7408 | 6.2932 | - | - | - | -
Line | 955398987 | - | _955398987_ACLS | _955398987_ACLS_T0 | 8.6065 | 2.8483 | - | - | - | -
Line | 955398987 | - | _955398987_ACLS | _955398987_ACLS_T1 | -8.5222 | -2.9932 | - | - | - | -
Line | 1025660070 | - | _1025660070_ACLS | _1025660070_ACLS_T0 | 102.5887 | -17.059 | - | - | - | -
Line | 1025660070 | - | _1025660070_ACLS | _1025660070_ACLS_T1 | -102.0429 | 10.6819 | - | - | - | -
Line | 1477531687 | - | _1477531687_ACLS | _1477531687_ACLS_T0 | -18.0004 | -3.8064 | - | - | - | -
Line | 1477531687 | - | _1477531687_ACLS | _1477531687_ACLS_T1 | 18.0531 | 3.1942 | - | - | - | -
Line | 176440363 | - | _176440363_ACLS | _176440363_ACLS_T0 | -6.9149 | -0.99537 | - | - | - | -
Line | 176440363 | - | _176440363_ACLS | _176440363_ACLS_T1 | 6.9153 | 0.61023 | - | - | - | -
Line | 1230061729 | - | _1230061729_ACLS | _1230061729_ACLS_T0 | 3.7253 | 4.3602 | - | - | - | -
Line | 1230061729 | - | _1230061729_ACLS | _1230061729_ACLS_T1 | -3.7252 | -4.5561 | - | - | - | -
Line | 1093231531 | - | _1093231531_ACLS | _1093231531_ACLS_T0 | 0 | -0.00832 | - | - | - | -
Line | 1093231531 | - | _1093231531_ACLS | _1093231531_ACLS_T1 | 0 | 0 | - | - | - | -
Line | 195627337 | - | _195627337_ACLS | _195627337_ACLS_T0 | 4.2222 | -19.3697 | - | - | - | -
Line | 195627337 | - | _195627337_ACLS | _195627337_ACLS_T1 | -4.221 | 2.763 | - | - | - | -
Line | 455272651 | - | _455272651_ACLS | _455272651_ACLS_T0 | -90.5816 | -18.586 | - | - | - | -
Line | 455272651 | - | _455272651_ACLS | _455272651_ACLS_T1 | 90.9275 | 15.6031 | - | - | - | -
Line | 873479789 | - | _873479789_ACLS | _873479789_ACLS_T0 | 1.8684 | -0.11006 | - | - | - | -
Line | 873479789 | - | _873479789_ACLS | _873479789_ACLS_T1 | -1.868 | 0.067704 | - | - | - | -
Line | 1542792945 | - | _1542792945_ACLS | _1542792945_ACLS_T0 | 14.0003 | 9.0003 | - | - | - | -
Line | 1542792945 | - | _1542792945_ACLS | _1542792945_ACLS_T1 | -13.999 | -8.997 | - | - | - | -
Line | 1485861564 | - | _1485861564_ACLS | _1485861564_ACLS_T0 | 46.6802 | -0.036157 | - | - | - | -
Line | 1485861564 | - | _1485861564_ACLS | _1485861564_ACLS_T1 | -45.7689 | 3.6399 | - | - | - | -
Line | 2116684062 | - | _2116684062_ACLS | _2116684062_ACLS_T0 | 0 | -0.00823 | - | - | - | -
Line | 2116684062 | - | _2116684062_ACLS | _2116684062_ACLS_T1 | 0 | 0 | - | - | - | -
Line | 689862299 | - | _689862299_ACLS | _689862299_ACLS_T0 | 0 | 0 | - | - | - | -
Line | 689862299 | - | _689862299_ACLS | _689862299_ACLS_T1 | 0 | -0.008114 | - | - | - | -
Line | 143821679 | - | _143821679_ACLS | _143821679_ACLS_T0 | 0.00017 | -0.99967 | - | - | - | -
Line | 143821679 | - | _143821679_ACLS | _143821679_ACLS_T1 | 0 | 0.245 | - | - | - | -
Line | 1456616288 | - | _1456616288_ACLS | _1456616288_ACLS_T0 | 0 | 0 | - | - | - | -
Line | 1456616288 | - | _1456616288_ACLS | _1456616288_ACLS_T1 | 9e-06 | -1.2998 | - | - | - | -
Line | 1534323861 | - | _1534323861_ACLS | _1534323861_ACLS_T0 | 0 | 0 | - | - | - | -
Line | 1534323861 | - | _1534323861_ACLS | _1534323861_ACLS_T1 | 0 | 0 | - | - | - | -
Line | 463955603 | - | _463955603_ACLS | _463955603_ACLS_T0 | 0 | 0 | - | - | - | -
Line | 463955603 | - | _463955603_ACLS | _463955603_ACLS_T1 | 0 | -0.05074 | - | - | - | -
Line | 1697078215 | - | _1697078215_ACLS | _1697078215_ACLS_T0 | 49.8376 | -4.1747 | - | - | - | -
Line | 1697078215 | - | _1697078215_ACLS | _1697078215_ACLS_T1 | -49.782 | 1.0265 | - | - | - | -
Line | 1375586134 | - | _1375586134_ACLS | _1375586134_ACLS_T0 | -3 | -4.038 | - | - | - | -
Line | 1375586134 | - | _1375586134_ACLS | _1375586134_ACLS_T1 | 3.0078 | 3.982 | - | - | - | -
Line | 380298412 | - | _380298412_ACLS | _380298412_ACLS_T0 | 2.5241 | -2.7473 | - | - | - | -
Line | 380298412 | - | _380298412_ACLS | _380298412_ACLS_T1 | -2.5216 | 2.6469 | - | - | - | -
Line | 1568561375 | - | _1568561375_ACLS | _1568561375_ACLS_T0 | 9.8646 | 3.0293 | - | - | - | -
Line | 1568561375 | - | _1568561375_ACLS | _1568561375_ACLS_T1 | -9.856 | -3.034 | - | - | - | -
Line | 1984951373 | - | _1984951373_ACLS | _1984951373_ACLS_T0 | -20.8726 | -6.5162 | - | - | - | -
Line | 1984951373 | - | _1984951373_ACLS | _1984951373_ACLS_T1 | 20.9548 | 6.2237 | - | - | - | -
Line | 1007383902 | - | _1007383902_ACLS | _1007383902_ACLS_T0 | -8.954 | -2.042 | - | - | - | -
Line | 1007383902 | - | _1007383902_ACLS | _1007383902_ACLS_T1 | 9.0022 | 2.0107 | - | - | - | -
Line | 1811177140 | - | _1811177140_ACLS | _1811177140_ACLS_T0 | 460.7423 | 62.6096 | - | - | - | -
Line | 1811177140 | - | _1811177140_ACLS | _1811177140_ACLS_T1 | -458.9148 | -73.1162 | - | - | - | -
Line | 226994867 | - | _226994867_ACLS | _226994867_ACLS_T0 | 3e-06 | -0.11025 | - | - | - | -
Line | 226994867 | - | _226994867_ACLS | _226994867_ACLS_T1 | 0 | 0.007895 | - | - | - | -
Line | 575650157 | - | _575650157_ACLS | _575650157_ACLS_T0 | 105.5796 | -26.4428 | - | - | - | -
Line | 575650157 | - | _575650157_ACLS | _575650157_ACLS_T1 | -105.554 | 2.1693 | - | - | - | -
Line | 69240266 | - | _69240266_ACLS | _69240266_ACLS_T0 | 23.3154 | 5.481 | - | - | - | -
Line | 69240266 | - | _69240266_ACLS | _69240266_ACLS_T1 | -23.1743 | -4.7967 | - | - | - | -
Line | 1956124832 | - | _1956124832_ACLS | _1956124832_ACLS_T0 | 0.11389 | -5.0598 | - | - | - | -
Line | 1956124832 | - | _1956124832_ACLS | _1956124832_ACLS_T1 | -0.10967 | 4.9864 | - | - | - | -
Line | 1917051385 | - | _1917051385_ACLS | _1917051385_ACLS_T0 | -51.929 | -1.0528 | - | - | - | -
Line | 1917051385 | - | _1917051385_ACLS | _1917051385_ACLS_T1 | 52.0128 | -1.6736 | - | - | - | -
Line | 692337010 | - | _692337010_ACLS | _692337010_ACLS_T0 | 1e-06 | 6.6e-05 | - | - | - | -
Line | 692337010 | - | _692337010_ACLS | _692337010_ACLS_T1 | 0 | -0.103 | - | - | - | -
Line | 490385768 | - | _490385768_ACLS | _490385768_ACLS_T0 | 10.0005 | 2.9993 | - | - | - | -
Line | 490385768 | - | _490385768_ACLS | _490385768_ACLS_T1 | -10 | -3.038 | - | - | - | -
Line | 1174295120 | - | _1174295120_ACLS | _1174295120_ACLS_T0 | 0 | 0 | - | - | - | -
Line | 1174295120 | - | _1174295120_ACLS | _1174295120_ACLS_T1 | 0 | 0 | - | - | - | -
Line | 46520614 | - | _46520614_ACLS | _46520614_ACLS_T0 | -105.8509 | -37.7964 | - | - | - | -
Line | 46520614 | - | _46520614_ACLS | _46520614_ACLS_T1 | 105.9241 | 37.377 | - | - | - | -
Line | 734973164 | - | _734973164_ACLS | _734973164_ACLS_T0 | -69.095 | -15.1469 | - | - | - | -
Line | 734973164 | - | _734973164_ACLS | _734973164_ACLS_T1 | 69.261 | 3.4765 | - | - | - | -
Line | 1198282611 | - | _1198282611_ACLS | _1198282611_ACLS_T0 | 5.9823 | -2.6341 | - | - | - | -
Line | 1198282611 | - | _1198282611_ACLS | _1198282611_ACLS_T1 | -5.948 | 1.678 | - | - | - | -
Line | 1690427036 | - | _1690427036_ACLS | _1690427036_ACLS_T0 | 50.0596 | 5.0616 | - | - | - | -
Line | 1690427036 | - | _1690427036_ACLS | _1690427036_ACLS_T1 | -49.6189 | -17.1995 | - | - | - | -
Line | 1607025166 | - | _1607025166_ACLS | _1607025166_ACLS_T0 | -0.007921 | 0.53639 | - | - | - | -
Line | 1607025166 | - | _1607025166_ACLS | _1607025166_ACLS_T1 | 0.007975 | -0.60106 | - | - | - | -
Line | 582227969 | - | _582227969_ACLS | _582227969_ACLS_T0 | 1e-06 | -0.78788 | - | - | - | -
Line | 582227969 | - | _582227969_ACLS | _582227969_ACLS_T1 | 0 | 0 | - | - | - | -
Line | 823751790 | - | _823751790_ACLS | _823751790_ACLS_T0 | -40.6244 | -4.8662 | - | - | - | -
Line | 823751790 | - | _823751790_ACLS | _823751790_ACLS_T1 | 40.6457 | 3.0933 | - | - | - | -
Line | 896788397 | - | _896788397_ACLS | _896788397_ACLS_T0 | -10.8275 | 1.442 | - | - | - | -
Line | 896788397 | - | _896788397_ACLS | _896788397_ACLS_T1 | 10.9144 | -1.4425 | - | - | - | -
Line | 159635245 | - | _159635245_ACLS | _159635245_ACLS_T0 | -10.8957 | -4.0941 | - | - | - | -
Line | 159635245 | - | _159635245_ACLS | _159635245_ACLS_T1 | 10.9888 | 4.1403 | - | - | - | -
Line | 303934813 | - | _303934813_ACLS | _303934813_ACLS_T0 | 5.5742 | -3.7208 | - | - | - | -
Line | 303934813 | - | _303934813_ACLS | _303934813_ACLS_T1 | -5.538 | 3.5588 | - | - | - | -
Line | 350175200 | - | _350175200_ACLS | _350175200_ACLS_T0 | 0 | 0 | - | - | - | -
Line | 350175200 | - | _350175200_ACLS | _350175200_ACLS_T1 | 5e-06 | -0.17752 | - | - | - | -
Line | 697087163 | - | _697087163_ACLS | _697087163_ACLS_T0 | -37.8234 | -0.64711 | - | - | - | -
Line | 697087163 | - | _697087163_ACLS | _697087163_ACLS_T1 | 37.8318 | -0.19423 | - | - | - | -
Line | 2094777022 | - | _2094777022_ACLS | _2094777022_ACLS_T0 | 2.4743 | 0.46647 | - | - | - | -
Line | 2094777022 | - | _2094777022_ACLS | _2094777022_ACLS_T1 | -2.4731 | -0.52968 | - | - | - | -
Line | 378631063 | - | _378631063_ACLS | _378631063_ACLS_T0 | 4.8383 | 0.25176 | - | - | - | -
Line | 378631063 | - | _378631063_ACLS | _378631063_ACLS_T1 | -4.8289 | -0.33488 | - | - | - | -
Line | 1148668023 | - | _1148668023_ACLS | _1148668023_ACLS_T0 | -0.976 | -0.765 | - | - | - | -
Line | 1148668023 | - | _1148668023_ACLS | _1148668023_ACLS_T1 | 0.97605 | 0.73058 | - | - | - | -
Line | 1498026089 | - | _1498026089_ACLS | _1498026089_ACLS_T0 | 0 | 0 | - | - | - | -
Line | 1498026089 | - | _1498026089_ACLS | _1498026089_ACLS_T1 | 0 | -0.084798 | - | - | - | -
Line | 414489399 | - | _414489399_ACLS | _414489399_ACLS_T0 | 0 | 0 | - | - | - | -
Line | 414489399 | - | _414489399_ACLS | _414489399_ACLS_T1 | 0 | 0 | - | - | - | -
Line | 1139415241 | - | _1139415241_ACLS | _1139415241_ACLS_T0 | 21.7817 | 4.1123 | - | - | - | -
Line | 1139415241 | - | _1139415241_ACLS | _1139415241_ACLS_T1 | -21.7323 | -4.0104 | - | - | - | -
Line | 678541628 | - | _678541628_ACLS | _678541628_ACLS_T0 | -1.0428 | 1.1983 | - | - | - | -
Line | 678541628 | - | _678541628_ACLS | _678541628_ACLS_T1 | 1.0435 | -1.4768 | - | - | - | -
Line | 1086258657 | - | _1086258657_ACLS | _1086258657_ACLS_T0 | 0.000335 | -23.4647 | - | - | - | -
Line | 1086258657 | - | _1086258657_ACLS | _1086258657_ACLS_T1 | 0 | 0 | - | - | - | -
Line | 1604866546 | - | _1604866546_ACLS | _1604866546_ACLS_T0 | 2.3149 | 2.582 | - | - | - | -
Line | 1604866546 | - | _1604866546_ACLS | _1604866546_ACLS_T1 | -2.3128 | -2.6308 | - | - | - | -
Line | 352253535 | - | _352253535_ACLS | _352253535_ACLS_T0 | 3.0396 | -4.7407 | - | - | - | -
Line | 352253535 | - | _352253535_ACLS | _352253535_ACLS_T1 | -3.0318 | 4.6556 | - | - | - | -
Line | 638526056 | - | _638526056_ACLS | _638526056_ACLS_T0 | 0 | 0 | - | - | - | -
Line | 638526056 | - | _638526056_ACLS | _638526056_ACLS_T1 | 0 | -0.008332 | - | - | - | -
Line | 302779873 | - | _302779873_ACLS | _302779873_ACLS_T0 | -88.0554 | 25.2094 | - | - | - | -
Line | 302779873 | - | _302779873_ACLS | _302779873_ACLS_T1 | 88.0569 | -25.1944 | - | - | - | -
Line | 1560229481 | - | _1560229481_ACLS | _1560229481_ACLS_T0 | 6.8654 | -0.69198 | - | - | - | -
Line | 1560229481 | - | _1560229481_ACLS | _1560229481_ACLS_T1 | -6.8334 | 0.59584 | - | - | - | -
Line | 361038826 | - | _361038826_ACLS | _361038826_ACLS_T0 | 0 | 0 | - | - | - | -
Line | 361038826 | - | _361038826_ACLS | _361038826_ACLS_T1 | 0 | -0.012344 | - | - | - | -
Line | 1308753419 | - | _1308753419_ACLS | _1308753419_ACLS_T0 | -11.4407 | 9.5048 | - | - | - | -
Line | 1308753419 | - | _1308753419_ACLS | _1308753419_ACLS_T1 | 11.4493 | -43.7346 | - | - | - | -
Line | 1387696289 | - | _1387696289_ACLS | _1387696289_ACLS_T0 | -16.5867 | -4.4611 | - | - | - | -
Line | 1387696289 | - | _1387696289_ACLS | _1387696289_ACLS_T1 | 16.8984 | 5.0197 | - | - | - | -
Line | 212535627 | - | _212535627_ACLS | _212535627_ACLS_T0 | 3.0001 | 1.0001 | - | - | - | -
Line | 212535627 | - | _212535627_ACLS | _212535627_ACLS_T1 | -3 | -1.217 | - | - | - | -
Line | 64458505 | - | _64458505_ACLS | _64458505_ACLS_T0 | 0 | 0.009098 | - | - | - | -
Line | 64458505 | - | _64458505_ACLS | _64458505_ACLS_T1 | 1e-06 | -0.099137 | - | - | - | -
Line | 201949497 | - | _201949497_ACLS | _201949497_ACLS_T0 | -3.4526 | 0.64214 | - | - | - | -
Line | 201949497 | - | _201949497_ACLS | _201949497_ACLS_T1 | 3.4571 | -0.7381 | - | - | - | -
Line | 466211638 | - | _466211638_ACLS | _466211638_ACLS_T0 | 20.1431 | 3.8765 | - | - | - | -
Line | 466211638 | - | _466211638_ACLS | _466211638_ACLS_T1 | -20.0868 | -4.775 | - | - | - | -
Line | 222676452 | - | _222676452_ACLS | _222676452_ACLS_T0 | -62.5663 | 18.0795 | - | - | - | -
Line | 222676452 | - | _222676452_ACLS | _222676452_ACLS_T1 | 62.6936 | -21.8136 | - | - | - | -
Line | 16261736 | - | _16261736_ACLS | _16261736_ACLS_T0 | 0 | 0 | - | - | - | -
Line | 16261736 | - | _16261736_ACLS | _16261736_ACLS_T1 | 7e-06 | -0.25943 | - | - | - | -
Line | 1232091826 | - | _1232091826_ACLS | _1232091826_ACLS_T0 | 11.0817 | -1.7186 | - | - | - | -
Line | 1232091826 | - | _1232091826_ACLS | _1232091826_ACLS_T1 | -11.0334 | 1.6906 | - | - | - | -
Line | 595118287 | - | _595118287_ACLS | _595118287_ACLS_T0 | 0 | 0 | - | - | - | -
Line | 595118287 | - | _595118287_ACLS | _595118287_ACLS_T1 | 0 | 0 | - | - | - | -
Line | 429556152 | - | _429556152_ACLS | _429556152_ACLS_T0 | 2e-06 | -0.45569 | - | - | - | -
Line | 429556152 | - | _429556152_ACLS | _429556152_ACLS_T1 | 0 | 0 | - | - | - | -
Line | 632598712 | - | _632598712_ACLS | _632598712_ACLS_T0 | 1e-06 | -0.000255 | - | - | - | -
Line | 632598712 | - | _632598712_ACLS | _632598712_ACLS_T1 | 0 | -0.18379 | - | - | - | -
Line | 185023183 | - | _185023183_ACLS | _185023183_ACLS_T0 | 0 | 0 | - | - | - | -
Line | 185023183 | - | _185023183_ACLS | _185023183_ACLS_T1 | 0 | 0 | - | - | - | -
Line | 1045400141 | - | _1045400141_ACLS | _1045400141_ACLS_T0 | 0 | -0.13728 | - | - | - | -
Line | 1045400141 | - | _1045400141_ACLS | _1045400141_ACLS_T1 | 0 | 0 | - | - | - | -
Line | 490924508 | - | _490924508_ACLS | _490924508_ACLS_T0 | 1.1507 | -0.26143 | - | - | - | -
Line | 490924508 | - | _490924508_ACLS | _490924508_ACLS_T1 | -1.1507 | 0.24211 | - | - | - | -
Line | 923890726 | - | _923890726_ACLS | _923890726_ACLS_T0 | 12.5023 | -3.7992 | - | - | - | -
Line | 923890726 | - | _923890726_ACLS | _923890726_ACLS_T1 | -12.3709 | 1.2257 | - | - | - | -
Line | 151944788 | - | _151944788_ACLS | _151944788_ACLS_T0 | 0 | 0 | - | - | - | -
Line | 151944788 | - | _151944788_ACLS | _151944788_ACLS_T1 | 0 | -0.076053 | - | - | - | -
Line | 1613987948 | - | _1613987948_ACLS | _1613987948_ACLS_T0 | 2.3034 | 1.5553 | - | - | - | -
Line | 1613987948 | - | _1613987948_ACLS | _1613987948_ACLS_T1 | -2.2984 | -1.7519 | - | - | - | -
Line | 220187770 | - | _220187770_ACLS | _220187770_ACLS_T0 | -8.0521 | 4.8552 | - | - | - | -
Line | 220187770 | - | _220187770_ACLS | _220187770_ACLS_T1 | 8.1134 | -4.9009 | - | - | - | -
Line | 1660513598 | - | _1660513598_ACLS | _1660513598_ACLS_T0 | -9.75 | -5.5757 | - | - | - | -
Line | 1660513598 | - | _1660513598_ACLS | _1660513598_ACLS_T1 | 9.7912 | 5.5833 | - | - | - | -
Line | 737149041 | - | _737149041_ACLS | _737149041_ACLS_T0 | 0 | 0 | - | - | - | -
Line | 737149041 | - | _737149041_ACLS | _737149041_ACLS_T1 | 0 | -0.024528 | - | - | - | -
Line | 1633181092 | - | _1633181092_ACLS | _1633181092_ACLS_T0 | 0 | -0.017 | - | - | - | -
Line | 1633181092 | - | _1633181092_ACLS | _1633181092_ACLS_T1 | 0 | 0.000332 | - | - | - | -
Line | 1759501995 | - | _1759501995_ACLS | _1759501995_ACLS_T0 | -14.6892 | 0.30885 | - | - | - | -
Line | 1759501995 | - | _1759501995_ACLS | _1759501995_ACLS_T1 | 14.6939 | -2.5657 | - | - | - | -
Line | 514249470 | - | _514249470_ACLS | _514249470_ACLS_T0 | -10.0183 | -1.6611 | - | - | - | -
Line | 514249470 | - | _514249470_ACLS | _514249470_ACLS_T1 | 10.0935 | 1.6474 | - | - | - | -
Line | 438396464 | - | _438396464_ACLS | _438396464_ACLS_T0 | 22.274 | 6.4403 | - | - | - | -
Line | 438396464 | - | _438396464_ACLS | _438396464_ACLS_T1 | -22.2215 | -6.2808 | - | - | - | -
Line | 1908441353 | - | _1908441353_ACLS | _1908441353_ACLS_T0 | -1.4233 | -4.2932 | - | - | - | -
Line | 1908441353 | - | _1908441353_ACLS | _1908441353_ACLS_T1 | 1.4253 | 4.2323 | - | - | - | -
Line | 1285465607 | - | _1285465607_ACLS | _1285465607_ACLS_T0 | 19.2259 | 4.4957 | - | - | - | -
Line | 1285465607 | - | _1285465607_ACLS | _1285465607_ACLS_T1 | -19.0775 | -4.2221 | - | - | - | -
Line | 1864096928 | - | _1864096928_ACLS | _1864096928_ACLS_T0 | 0 | 0 | - | - | - | -
Line | 1864096928 | - | _1864096928_ACLS | _1864096928_ACLS_T1 | 0 | -0.031754 | - | - | - | -
Line | 1523472966 | - | _1523472966_ACLS | _1523472966_ACLS_T0 | 0.0163 | 6.7983 | - | - | - | -
Line | 1523472966 | - | _1523472966_ACLS | _1523472966_ACLS_T1 | -0.012795 | -6.7907 | - | - | - | -
Line | 1288807098 | - | _1288807098_ACLS | _1288807098_ACLS_T0 | 22.5905 | 3.3428 | - | - | - | -
Line | 1288807098 | - | _1288807098_ACLS | _1288807098_ACLS_T1 | -22.5259 | -3.6219 | - | - | - | -
Line | 1789152266 | - | _1789152266_ACLS | _1789152266_ACLS_T0 | 7.0666 | 1.2032 | - | - | - | -
Line | 1789152266 | - | _1789152266_ACLS | _1789152266_ACLS_T1 | -7.0273 | -1.3598 | - | - | - | -
Line | 190581785 | - | _190581785_ACLS | _190581785_ACLS_T0 | -79.1606 | -17.0908 | - | - | - | -
Line | 190581785 | - | _190581785_ACLS | _190581785_ACLS_T1 | 79.3319 | 12.5233 | - | - | - | -
Line | 407749515 | - | _407749515_ACLS | _407749515_ACLS_T0 | -12.1628 | -4.607 | - | - | - | -
Line | 407749515 | - | _407749515_ACLS | _407749515_ACLS_T1 | 12.1643 | 4.5949 | - | - | - | -
Line | 787170115 | - | _787170115_ACLS | _787170115_ACLS_T0 | -12.943 | -0.012 | - | - | - | -
Line | 787170115 | - | _787170115_ACLS | _787170115_ACLS_T1 | 12.9996 | 0.000597 | - | - | - | -
Line | 165725465 | - | _165725465_ACLS | _165725465_ACLS_T0 | 14.8688 | 1.0355 | - | - | - | -
Line | 165725465 | - | _165725465_ACLS | _165725465_ACLS_T1 | -14.8282 | -1.1475 | - | - | - | -
Line | 2065899784 | - | _2065899784_ACLS | _2065899784_ACLS_T0 | 16.7566 | -0.5469 | - | - | - | -
Line | 2065899784 | - | _2065899784_ACLS | _2065899784_ACLS_T1 | -16.7132 | 0.60248 | - | - | - | -
Line | 534190721 | - | _534190721_ACLS | _534190721_ACLS_T0 | 22.0104 | -0.052069 | - | - | - | -
Line | 534190721 | - | _534190721_ACLS | _534190721_ACLS_T1 | -22 | 0.032724 | - | - | - | -
Line | 1374825051 | - | _1374825051_ACLS | _1374825051_ACLS_T0 | -54.5051 | -20.6178 | - | - | - | -
Line | 1374825051 | - | _1374825051_ACLS | _1374825051_ACLS_T1 | 54.5544 | 18.5434 | - | - | - | -
Line | 139654335 | - | _139654335_ACLS | _139654335_ACLS_T0 | 374.4427 | 16.4083 | - | - | - | -
Line | 139654335 | - | _139654335_ACLS | _139654335_ACLS_T1 | -373.5478 | -41.4828 | - | - | - | -
Line | 1637441885 | - | _1637441885_ACLS | _1637441885_ACLS_T0 | 37.265 | -3.7322 | - | - | - | -
Line | 1637441885 | - | _1637441885_ACLS | _1637441885_ACLS_T1 | -37.263 | -9.633 | - | - | - | -
Line | 1039169874 | - | _1039169874_ACLS | _1039169874_ACLS_T0 | 19.7713 | 5.0715 | - | - | - | -
Line | 1039169874 | - | _1039169874_ACLS | _1039169874_ACLS_T1 | -19.7242 | -4.8821 | - | - | - | -
Line | 234353162 | - | _234353162_ACLS | _234353162_ACLS_T0 | -10.9076 | -0.78085 | - | - | - | -
Line | 234353162 | - | _234353162_ACLS | _234353162_ACLS_T1 | 10.9252 | -0.21268 | - | - | - | -
Line | 488891506 | - | _488891506_ACLS | _488891506_ACLS_T0 | -2.6236 | 1.9754 | - | - | - | -
Line | 488891506 | - | _488891506_ACLS | _488891506_ACLS_T1 | 2.6291 | -1.9563 | - | - | - | -
Line | 928747343 | - | _928747343_ACLS | _928747343_ACLS_T0 | 38.1892 | 5.3328 | - | - | - | -
Line | 928747343 | - | _928747343_ACLS | _928747343_ACLS_T1 | -38.147 | -5.2586 | - | - | - | -
Line | 1232405274 | - | _1232405274_ACLS | _1232405274_ACLS_T0 | -2.9523 | -0.23866 | - | - | - | -
Line | 1232405274 | - | _1232405274_ACLS | _1232405274_ACLS_T1 | 2.9588 | 0.004495 | - | - | - | -
Line | 1419327082 | - | _1419327082_ACLS | _1419327082_ACLS_T0 | -4.051 | -0.342 | - | - | - | -
Line | 1419327082 | - | _1419327082_ACLS | _1419327082_ACLS_T1 | 4.0519 | 0.32776 | - | - | - | -
Line | 1714355484 | - | _1714355484_ACLS | _1714355484_ACLS_T0 | 0 | 0 | - | - | - | -
Line | 1714355484 | - | _1714355484_ACLS | _1714355484_ACLS_T1 | 0 | 0 | - | - | - | -
Line | 315949365 | - | _315949365_ACLS | _315949365_ACLS_T0 | 7.9996 | 5.0001 | - | - | - | -
Line | 315949365 | - | _315949365_ACLS | _315949365_ACLS_T1 | -7.998 | -5.253 | - | - | - | -
Line | 676785723 | - | _676785723_ACLS | _676785723_ACLS_T0 | -12.496 | -0.88 | - | - | - | -
Line | 676785723 | - | _676785723_ACLS | _676785723_ACLS_T1 | 12.4962 | 0.86531 | - | - | - | -
Line | 1997498462 | - | _1997498462_ACLS | _1997498462_ACLS_T0 | 0 | -0.096193 | - | - | - | -
Line | 1997498462 | - | _1997498462_ACLS | _1997498462_ACLS_T1 | 0 | 0 | - | - | - | -
Line | 1726716092 | - | _1726716092_ACLS | _1726716092_ACLS_T0 | 38.3504 | -1.0665 | - | - | - | -
Line | 1726716092 | - | _1726716092_ACLS | _1726716092_ACLS_T1 | -38.348 | -16.008 | - | - | - | -
Line | 1562491447 | - | _1562491447_ACLS | _1562491447_ACLS_T0 | 3.5205 | -0.010967 | - | - | - | -
Line | 1562491447 | - | _1562491447_ACLS | _1562491447_ACLS_T1 | -3.5105 | -0.23092 | - | - | - | -
Line | 309831215 | - | _309831215_ACLS | _309831215_ACLS_T0 | 0.67403 | 2.5223 | - | - | - | -
Line | 309831215 | - | _309831215_ACLS | _309831215_ACLS_T1 | -0.67002 | -2.6899 | - | - | - | -
Line | 1615212986 | - | _1615212986_ACLS | _1615212986_ACLS_T0 | 14.1285 | 5.2291 | - | - | - | -
Line | 1615212986 | - | _1615212986_ACLS | _1615212986_ACLS_T1 | -14.0817 | -5.2071 | - | - | - | -
Line | 180471797 | - | _180471797_ACLS | _180471797_ACLS_T0 | 0 | 0 | - | - | - | -
Line | 180471797 | - | _180471797_ACLS | _180471797_ACLS_T1 | 0 | 0 | - | - | - | -
Line | 843278482 | - | _843278482_ACLS | _843278482_ACLS_T0 | -22.8734 | 3.0828 | - | - | - | -
Line | 843278482 | - | _843278482_ACLS | _843278482_ACLS_T1 | 22.9951 | -2.8504 | - | - | - | -
Line | 962005000 | - | _962005000_ACLS | _962005000_ACLS_T0 | 8.0294 | 4.1455 | - | - | - | -
Line | 962005000 | - | _962005000_ACLS | _962005000_ACLS_T1 | -8.0241 | -5.0236 | - | - | - | -
Line | 186020067 | - | _186020067_ACLS | _186020067_ACLS_T0 | -27.2308 | -5.2738 | - | - | - | -
Line | 186020067 | - | _186020067_ACLS | _186020067_ACLS_T1 | 27.6462 | 7.2737 | - | - | - | -
Line | 1806990246 | - | _1806990246_ACLS | _1806990246_ACLS_T0 | -169.1266 | 14.6939 | - | - | - | -
Line | 1806990246 | - | _1806990246_ACLS | _1806990246_ACLS_T1 | 169.9097 | -13.2876 | - | - | - | -
Line | 59533850 | - | _59533850_ACLS | _59533850_ACLS_T0 | -118.2569 | 1.8627 | - | - | - | -
Line | 59533850 | - | _59533850_ACLS | _59533850_ACLS_T1 | 118.4845 | -85.143 | - | - | - | -
Line | 945778303 | - | _945778303_ACLS | _945778303_ACLS_T0 | -0.33775 | -2.9045 | - | - | - | -
Line | 945778303 | - | _945778303_ACLS | _945778303_ACLS_T1 | 0.33816 | 2.8811 | - | - | - | -
Line | 2065928405 | - | _2065928405_ACLS | _2065928405_ACLS_T0 | 16.8562 | 2.8594 | - | - | - | -
Line | 2065928405 | - | _2065928405_ACLS | _2065928405_ACLS_T1 | -16.6506 | -2.551 | - | - | - | -
Line | 69805836 | - | _69805836_ACLS | _69805836_ACLS_T0 | -0.329 | 0.965 | - | - | - | -
Line | 69805836 | - | _69805836_ACLS | _69805836_ACLS_T1 | 0.32916 | -1.2145 | - | - | - | -
Line | 1043687615 | - | _1043687615_ACLS | _1043687615_ACLS_T0 | -12.09 | 0.10443 | - | - | - | -
Line | 1043687615 | - | _1043687615_ACLS | _1043687615_ACLS_T1 | 12.1006 | -1.5383 | - | - | - | -
Line | 712134718 | - | _712134718_ACLS | _712134718_ACLS_T0 | 14.7436 | -7.1223 | - | - | - | -
Line | 712134718 | - | _712134718_ACLS | _712134718_ACLS_T1 | -14.6876 | 6.9942 | - | - | - | -
Line | 815103497 | - | _815103497_ACLS | _815103497_ACLS_T0 | -23.756 | -8.646 | - | - | - | -
Line | 815103497 | - | _815103497_ACLS | _815103497_ACLS_T1 | 23.7572 | -2.2925 | - | - | - | -
Line | 1025468529 | - | _1025468529_ACLS | _1025468529_ACLS_T0 | -7.908 | -3.772 | - | - | - | -
Line | 1025468529 | - | _1025468529_ACLS | _1025468529_ACLS_T1 | 7.9389 | 3.3793 | - | - | - | -
Line | 524687716 | - | _524687716_ACLS | _524687716_ACLS_T0 | -29.6064 | -2.5215 | - | - | - | -
Line | 524687716 | - | _524687716_ACLS | _524687716_ACLS_T1 | 29.9544 | 3.4714 | - | - | - | -
Line | 559472518 | - | _559472518_ACLS | _559472518_ACLS_T0 | -89.3904 | 32.6313 | - | - | - | -
Line | 559472518 | - | _559472518_ACLS | _559472518_ACLS_T1 | 90.1498 | -37.181 | - | - | - | -
Line | 188076218 | - | _188076218_ACLS | _188076218_ACLS_T0 | 2.0471 | 5.9643 | - | - | - | -
Line | 188076218 | - | _188076218_ACLS | _188076218_ACLS_T1 | -2.0301 | -6.449 | - | - | - | -
Line | 703232177 | - | _703232177_ACLS | _703232177_ACLS_T0 | -2.4398 | -7.7016 | - | - | - | -
Line | 703232177 | - | _703232177_ACLS | _703232177_ACLS_T1 | 2.44 | 7.7033 | - | - | - | -
Line | 1510348333 | - | _1510348333_ACLS | _1510348333_ACLS_T0 | 0 | 0 | - | - | - | -
Line | 1510348333 | - | _1510348333_ACLS | _1510348333_ACLS_T1 | 0 | 0 | - | - | - | -
Line | 796776034 | - | _796776034_ACLS | _796776034_ACLS_T0 | -6.447 | -15.5395 | - | - | - | -
Line | 796776034 | - | _796776034_ACLS | _796776034_ACLS_T1 | 6.4503 | 13.5871 | - | - | - | -
Line | 1774970583 | - | _1774970583_ACLS | _1774970583_ACLS_T0 | 23.0776 | 2.1538 | - | - | - | -
Line | 1774970583 | - | _1774970583_ACLS | _1774970583_ACLS_T1 | -22.9498 | -1.8774 | - | - | - | -
Line | 1689904921 | - | _1689904921_ACLS | _1689904921_ACLS_T0 | 0.5546 | -22.1839 | - | - | - | -
Line | 1689904921 | - | _1689904921_ACLS | _1689904921_ACLS_T1 | -0.55308 | 7.3771 | - | - | - | -
Line | 1709333675 | - | _1709333675_ACLS | _1709333675_ACLS_T0 | 18.1314 | 1.2522 | - | - | - | -
Line | 1709333675 | - | _1709333675_ACLS | _1709333675_ACLS_T1 | -18.0938 | -1.2043 | - | - | - | -
Line | 314339608 | - | _314339608_ACLS | _314339608_ACLS_T0 | 26.0009 | 5.0018 | - | - | - | -
Line | 314339608 | - | _314339608_ACLS | _314339608_ACLS_T1 | -25.986 | -7.065 | - | - | - | -
Line | 1448941438 | - | _1448941438_ACLS | _1448941438_ACLS_T0 | -11.8491 | -1.8455 | - | - | - | -
Line | 1448941438 | - | _1448941438_ACLS | _1448941438_ACLS_T1 | 11.894 | 1.8617 | - | - | - | -
Line | 1065075506 | - | _1065075506_ACLS | _1065075506_ACLS_T0 | 30.0658 | -11.7481 | - | - | - | -
Line | 1065075506 | - | _1065075506_ACLS | _1065075506_ACLS_T1 | -30.0626 | 11.3219 | - | - | - | -
Line | 1612597353 | - | _1612597353_ACLS | _1612597353_ACLS_T0 | 9.0017 | -3.025 | - | - | - | -
Line | 1612597353 | - | _1612597353_ACLS | _1612597353_ACLS_T1 | -8.9635 | 3.2374 | - | - | - | -
Line | 1374018804 | - | _1374018804_ACLS | _1374018804_ACLS_T0 | 2.5997 | 1.2573 | - | - | - | -
Line | 1374018804 | - | _1374018804_ACLS | _1374018804_ACLS_T1 | -2.596 | -1.8356 | - | - | - | -
Line | 1043155192 | - | _1043155192_ACLS | _1043155192_ACLS_T0 | -14.942 | -4.28 | - | - | - | -
Line | 1043155192 | - | _1043155192_ACLS | _1043155192_ACLS_T1 | 14.9986 | 3.0033 | - | - | - | -
Line | 1026386108 | - | _1026386108_ACLS | _1026386108_ACLS_T0 | 0 | 0 | - | - | - | -
Line | 1026386108 | - | _1026386108_ACLS | _1026386108_ACLS_T1 | 0 | -0.084667 | - | - | - | -
Line | 1899142180 | - | _1899142180_ACLS | _1899142180_ACLS_T0 | 7.5266 | -7.1669 | - | - | - | -
Line | 1899142180 | - | _1899142180_ACLS | _1899142180_ACLS_T1 | -7.5009 | 7.0031 | - | - | - | -
Line | 913336993 | - | _913336993_ACLS | _913336993_ACLS_T0 | 26.8738 | 8.0975 | - | - | - | -
Line | 913336993 | - | _913336993_ACLS | _913336993_ACLS_T1 | -26.7799 | -7.9007 | - | - | - | -
Line | 2139669909 | - | _2139669909_ACLS | _2139669909_ACLS_T0 | 88.3092 | -32.9251 | - | - | - | -
Line | 2139669909 | - | _2139669909_ACLS | _2139669909_ACLS_T1 | -88.2235 | -3.4578 | - | - | - | -
Line | 2023637828 | - | _2023637828_ACLS | _2023637828_ACLS_T0 | -6.965 | -2.022 | - | - | - | -
Line | 2023637828 | - | _2023637828_ACLS | _2023637828_ACLS_T1 | 6.9995 | 2.0001 | - | - | - | -
Line | 1980418641 | - | _1980418641_ACLS | _1980418641_ACLS_T0 | 11.2001 | -1.3525 | - | - | - | -
Line | 1980418641 | - | _1980418641_ACLS | _1980418641_ACLS_T1 | -11.1648 | 1.3678 | - | - | - | -
Line | 423508815 | - | _423508815_ACLS | _423508815_ACLS_T0 | 57.4118 | 7.6326 | - | - | - | -
Line | 423508815 | - | _423508815_ACLS | _423508815_ACLS_T1 | -57.3673 | -8.6778 | - | - | - | -
Line | 1882964828 | - | _1882964828_ACLS | _1882964828_ACLS_T0 | 20.4489 | 3.76 | - | - | - | -
Line | 1882964828 | - | _1882964828_ACLS | _1882964828_ACLS_T1 | -20.3541 | -4.0702 | - | - | - | -
Line | 1285878582 | - | _1285878582_ACLS | _1285878582_ACLS_T0 | -4.8593 | 0.26732 | - | - | - | -
Line | 1285878582 | - | _1285878582_ACLS | _1285878582_ACLS_T1 | 4.8648 | -0.35824 | - | - | - | -
Line | 1043115277 | - | _1043115277_ACLS | _1043115277_ACLS_T0 | 12.4717 | 2.402 | - | - | - | -
Line | 1043115277 | - | _1043115277_ACLS | _1043115277_ACLS_T1 | -12.4512 | -2.3899 | - | - | - | -
Line | 240952033 | - | _240952033_ACLS | _240952033_ACLS_T0 | 1.4e-05 | -0.45248 | - | - | - | -
Line | 240952033 | - | _240952033_ACLS | _240952033_ACLS_T1 | 0 | 0 | - | - | - | -
Line | 952406741 | - | _952406741_ACLS | _952406741_ACLS_T0 | -2.7001 | -8.7285 | - | - | - | -
Line | 952406741 | - | _952406741_ACLS | _952406741_ACLS_T1 | 2.7463 | 8.0549 | - | - | - | -
Line | 1191377309 | - | _1191377309_ACLS | _1191377309_ACLS_T0 | 57.9144 | -3.1422 | - | - | - | -
Line | 1191377309 | - | _1191377309_ACLS | _1191377309_ACLS_T1 | -57.7129 | -1.5088 | - | - | - | -
Line | 930203580 | - | _930203580_ACLS | _930203580_ACLS_T0 | -0.752 | -0.44 | - | - | - | -
Line | 930203580 | - | _930203580_ACLS | _930203580_ACLS_T1 | 0.75209 | 0.422 | - | - | - | -
Line | 635301174 | - | _635301174_ACLS | _635301174_ACLS_T0 | 16.5935 | -2.4408 | - | - | - | -
Line | 635301174 | - | _635301174_ACLS | _635301174_ACLS_T1 | -16.5644 | 2.5196 | - | - | - | -
Line | 597523702 | - | _597523702_ACLS | _597523702_ACLS_T0 | 0 | 0 | - | - | - | -
Line | 597523702 | - | _597523702_ACLS | _597523702_ACLS_T1 | 0 | -0.10933 | - | - | - | -
Line | 383333245 | - | _383333245_ACLS | _383333245_ACLS_T0 | 180.8011 | 78.7737 | - | - | - | -
Line | 383333245 | - | _383333245_ACLS | _383333245_ACLS_T1 | -180.693 | -78.456 | - | - | - | -
Line | 12306328 | - | _12306328_ACLS | _12306328_ACLS_T0 | -25.5274 | -3.8793 | - | - | - | -
Line | 12306328 | - | _12306328_ACLS | _12306328_ACLS_T1 | 25.6713 | 3.6469 | - | - | - | -
Line | 1445680935 | - | _1445680935_ACLS | _1445680935_ACLS_T0 | 0 | 0 | - | - | - | -
Line | 1445680935 | - | _1445680935_ACLS | _1445680935_ACLS_T1 | 3e-06 | -0.43148 | - | - | - | -
Line | 1804540041 | - | _1804540041_ACLS | _1804540041_ACLS_T0 | -4e-06 | 0.68803 | - | - | - | -
Line | 1804540041 | - | _1804540041_ACLS | _1804540041_ACLS_T1 | 0.00065 | -0.94628 | - | - | - | -
Line | 1111946085 | - | _1111946085_ACLS | _1111946085_ACLS_T0 | 110.7954 | 14.1434 | - | - | - | -
Line | 1111946085 | - | _1111946085_ACLS | _1111946085_ACLS_T1 | -109.9437 | -17.144 | - | - | - | -
Line | 1425488329 | - | _1425488329_ACLS | _1425488329_ACLS_T0 | 42.0833 | -0.20097 | - | - | - | -
Line | 1425488329 | - | _1425488329_ACLS | _1425488329_ACLS_T1 | -42.0789 | 0.22749 | - | - | - | -
Line | 1748570700 | - | _1748570700_ACLS | _1748570700_ACLS_T0 | 0.40022 | 0.66354 | - | - | - | -
Line | 1748570700 | - | _1748570700_ACLS | _1748570700_ACLS_T1 | -0.40001 | -0.77479 | - | - | - | -
Line | 119991260 | - | _119991260_ACLS | _119991260_ACLS_T0 | 45.2453 | 13.0068 | - | - | - | -
Line | 119991260 | - | _119991260_ACLS | _119991260_ACLS_T1 | -45.1101 | -21.0965 | - | - | - | -
Line | 1241008310 | - | _1241008310_ACLS | _1241008310_ACLS_T0 | 0 | 0.546 | - | - | - | -
Line | 1241008310 | - | _1241008310_ACLS | _1241008310_ACLS_T1 | 1e-06 | -0.546 | - | - | - | -
Line | 532746910 | - | _532746910_ACLS | _532746910_ACLS_T0 | 20.8988 | -7.9476 | - | - | - | -
Line | 532746910 | - | _532746910_ACLS | _532746910_ACLS_T1 | -20.8219 | 7.3816 | - | - | - | -
Line | 700647211 | - | _700647211_ACLS | _700647211_ACLS_T0 | -21.2641 | -7.9063 | - | - | - | -
Line | 700647211 | - | _700647211_ACLS | _700647211_ACLS_T1 | 21.7236 | 8.8243 | - | - | - | -
Line | 17805481 | - | _17805481_ACLS | _17805481_ACLS_T0 | 21.6422 | -11.8206 | - | - | - | -
Line | 17805481 | - | _17805481_ACLS | _17805481_ACLS_T1 | -21.6021 | 3.7506 | - | - | - | -
Line | 2134986066 | - | _2134986066_ACLS | _2134986066_ACLS_T0 | 314.9138 | -60.3271 | - | - | - | -
Line | 2134986066 | - | _2134986066_ACLS | _2134986066_ACLS_T1 | -314.5023 | 46.0942 | - | - | - | -
Line | 689015300 | - | _689015300_ACLS | _689015300_ACLS_T0 | 2.6e-05 | -0.35832 | - | - | - | -
Line | 689015300 | - | _689015300_ACLS | _689015300_ACLS_T1 | 0 | 0 | - | - | - | -
Line | 508827958 | - | _508827958_ACLS | _508827958_ACLS_T0 | 105.9449 | 23.5212 | - | - | - | -
Line | 508827958 | - | _508827958_ACLS | _508827958_ACLS_T1 | -105.926 | -32.2614 | - | - | - | -
Line | 115214125 | - | _115214125_ACLS | _115214125_ACLS_T0 | -32.7452 | -3.1906 | - | - | - | -
Line | 115214125 | - | _115214125_ACLS | _115214125_ACLS_T1 | 32.9489 | 1.3172 | - | - | - | -
Line | 1651504768 | - | _1651504768_ACLS | _1651504768_ACLS_T0 | 29.0491 | 37.3107 | - | - | - | -
Line | 1651504768 | - | _1651504768_ACLS | _1651504768_ACLS_T1 | -29.0201 | -39.0247 | - | - | - | -
Line | 1471881149 | - | _1471881149_ACLS | _1471881149_ACLS_T0 | -13.3949 | -0.77491 | - | - | - | -
Line | 1471881149 | - | _1471881149_ACLS | _1471881149_ACLS_T1 | 13.4312 | 0.80959 | - | - | - | -
Line | 936093649 | - | _936093649_ACLS | _936093649_ACLS_T0 | -124.8814 | -15.1482 | - | - | - | -
Line | 936093649 | - | _936093649_ACLS | _936093649_ACLS_T1 | 124.991 | 14.8844 | - | - | - | -
Line | 716500887 | - | _716500887_ACLS | _716500887_ACLS_T0 | 0.000696 | -1.0032 | - | - | - | -
Line | 716500887 | - | _716500887_ACLS | _716500887_ACLS_T1 | -0.000629 | 0.95324 | - | - | - | -
Line | 1179452873 | - | _1179452873_ACLS | _1179452873_ACLS_T0 | 79.9239 | -29.7942 | - | - | - | -
Line | 1179452873 | - | _1179452873_ACLS | _1179452873_ACLS_T1 | -79.8422 | 28.737 | - | - | - | -
Line | 31840637 | - | _31840637_ACLS | _31840637_ACLS_T0 | 18.4039 | 5.1919 | - | - | - | -
Line | 31840637 | - | _31840637_ACLS | _31840637_ACLS_T1 | -18.3374 | -5.0654 | - | - | - | -
Line | 1429573625 | - | _1429573625_ACLS | _1429573625_ACLS_T0 | 5.1332 | 4.2719 | - | - | - | -
Line | 1429573625 | - | _1429573625_ACLS | _1429573625_ACLS_T1 | -5.1303 | -4.2598 | - | - | - | -
Line | 443432663 | - | _443432663_ACLS | _443432663_ACLS_T0 | -10.2392 | 5.6042 | - | - | - | -
Line | 443432663 | - | _443432663_ACLS | _443432663_ACLS_T1 | 10.2993 | -6.065 | - | - | - | -
Line | 619164243 | - | _619164243_ACLS | _619164243_ACLS_T0 | 7.0005 | 0.000408 | - | - | - | -
Line | 619164243 | - | _619164243_ACLS | _619164243_ACLS_T1 | -6.9968 | -0.14432 | - | - | - | -
Line | 188806808 | - | _188806808_ACLS | _188806808_ACLS_T0 | 11.1487 | 4.4859 | - | - | - | -
Line | 188806808 | - | _188806808_ACLS | _188806808_ACLS_T1 | -11.1477 | -5.5086 | - | - | - | -
Line | 1752080106 | - | _1752080106_ACLS | _1752080106_ACLS_T0 | -392.6163 | -22.7039 | - | - | - | -
Line | 1752080106 | - | _1752080106_ACLS | _1752080106_ACLS_T1 | 393.0343 | 15.3722 | - | - | - | -
Line | 1034354293 | - | _1034354293_ACLS | _1034354293_ACLS_T0 | 0.06752 | 20.8224 | - | - | - | -
Line | 1034354293 | - | _1034354293_ACLS | _1034354293_ACLS_T1 | -0.027 | -21.1614 | - | - | - | -
Line | 541006005 | - | _541006005_ACLS | _541006005_ACLS_T0 | 14.858 | 2.1287 | - | - | - | -
Line | 541006005 | - | _541006005_ACLS | _541006005_ACLS_T1 | -14.8163 | -2.0737 | - | - | - | -
Line | 213306681 | - | _213306681_ACLS | _213306681_ACLS_T0 | -39.7421 | 8.9713 | - | - | - | -
Line | 213306681 | - | _213306681_ACLS | _213306681_ACLS_T1 | 39.946 | -19.4572 | - | - | - | -
Line | 1594384453 | - | _1594384453_ACLS | _1594384453_ACLS_T0 | 0 | 0 | - | - | - | -
Line | 1594384453 | - | _1594384453_ACLS | _1594384453_ACLS_T1 | 0 | -0.008184 | - | - | - | -
Line | 1849537509 | - | _1849537509_ACLS | _1849537509_ACLS_T0 | -65.4808 | -24.0757 | - | - | - | -
Line | 1849537509 | - | _1849537509_ACLS | _1849537509_ACLS_T1 | 65.6544 | 20.9913 | - | - | - | -
Line | 751445899 | - | _751445899_ACLS | _751445899_ACLS_T0 | -90.5334 | -21.2669 | - | - | - | -
Line | 751445899 | - | _751445899_ACLS | _751445899_ACLS_T1 | 90.5479 | 10.1548 | - | - | - | -
Line | 933112777 | - | _933112777_ACLS | _933112777_ACLS_T0 | -24.4456 | -13.868 | - | - | - | -
Line | 933112777 | - | _933112777_ACLS | _933112777_ACLS_T1 | 24.6549 | 14.5535 | - | - | - | -
Line | 337746052 | - | _337746052_ACLS | _337746052_ACLS_T0 | -14.943 | -9.116 | - | - | - | -
Line | 337746052 | - | _337746052_ACLS | _337746052_ACLS_T1 | 14.9575 | 9.1868 | - | - | - | -
Line | 1360784814 | - | _1360784814_ACLS | _1360784814_ACLS_T0 | -26.3824 | -8.2766 | - | - | - | -
Line | 1360784814 | - | _1360784814_ACLS | _1360784814_ACLS_T1 | 26.3855 | 7.6112 | - | - | - | -
Line | 2039451128 | - | _2039451128_ACLS | _2039451128_ACLS_T0 | -61.633 | -25.877 | - | - | - | -
Line | 2039451128 | - | _2039451128_ACLS | _2039451128_ACLS_T1 | 61.6725 | 16.8435 | - | - | - | -
Line | 207039467 | - | _207039467_ACLS | _207039467_ACLS_T0 | -18.8446 | -1.157 | - | - | - | -
Line | 207039467 | - | _207039467_ACLS | _207039467_ACLS_T1 | 18.875 | 1.2334 | - | - | - | -
Line | 650343241 | - | _650343241_ACLS | _650343241_ACLS_T0 | -0.315 | -0.212 | - | - | - | -
Line | 650343241 | - | _650343241_ACLS | _650343241_ACLS_T1 | 0.31502 | 0.040331 | - | - | - | -
Line | 594103940 | - | _594103940_ACLS | _594103940_ACLS_T0 | -16.0935 | 1.4905 | - | - | - | -
Line | 594103940 | - | _594103940_ACLS | _594103940_ACLS_T1 | 16.1426 | -3.4547 | - | - | - | -
Line | 410329591 | - | _410329591_ACLS | _410329591_ACLS_T0 | 64.7836 | -11.9931 | - | - | - | -
Line | 410329591 | - | _410329591_ACLS | _410329591_ACLS_T1 | -64.7404 | 10.6309 | - | - | - | -
Line | 621178238 | - | _621178238_ACLS | _621178238_ACLS_T0 | 128.8199 | -6.9997 | - | - | - | -
Line | 621178238 | - | _621178238_ACLS | _621178238_ACLS_T1 | -128.4356 | 5.0792 | - | - | - | -
Line | 1471418695 | - | _1471418695_ACLS | _1471418695_ACLS_T0 | -25.5063 | -2.5514 | - | - | - | -
Line | 1471418695 | - | _1471418695_ACLS | _1471418695_ACLS_T1 | 25.5074 | 2.5533 | - | - | - | -
Line | 262414393 | - | _262414393_ACLS | _262414393_ACLS_T0 | -1.3077 | 3.2277 | - | - | - | -
Line | 262414393 | - | _262414393_ACLS | _262414393_ACLS_T1 | 1.3122 | -3.3193 | - | - | - | -
Line | 689586550 | - | _689586550_ACLS | _689586550_ACLS_T0 | 0 | 0 | - | - | - | -
Line | 689586550 | - | _689586550_ACLS | _689586550_ACLS_T1 | 0 | -0.007942 | - | - | - | -
Line | 1189587126 | - | _1189587126_ACLS | _1189587126_ACLS_T0 | 41.2561 | 4.9015 | - | - | - | -
Line | 1189587126 | - | _1189587126_ACLS | _1189587126_ACLS_T1 | -41.2201 | -9.5523 | - | - | - | -
Line | 1530750416 | - | _1530750416_ACLS | _1530750416_ACLS_T0 | -19.8444 | -10.8294 | - | - | - | -
Line | 1530750416 | - | _1530750416_ACLS | _1530750416_ACLS_T1 | 19.9745 | 10.8693 | - | - | - | -
Line | 1300821791 | - | _1300821791_ACLS | _1300821791_ACLS_T0 | -2.1612 | -14.9596 | - | - | - | -
Line | 1300821791 | - | _1300821791_ACLS | _1300821791_ACLS_T1 | 2.1658 | 14.9739 | - | - | - | -
Line | 988504464 | - | _988504464_ACLS | _988504464_ACLS_T0 | 44.6273 | 12.058 | - | - | - | -
Line | 988504464 | - | _988504464_ACLS | _988504464_ACLS_T1 | -44.6009 | -13.7935 | - | - | - | -
Line | 1778997522 | - | _1778997522_ACLS | _1778997522_ACLS_T0 | 0 | 0 | - | - | - | -
Line | 1778997522 | - | _1778997522_ACLS | _1778997522_ACLS_T1 | 0 | -0.049734 | - | - | - | -
Line | 703738052 | - | _703738052_ACLS | _703738052_ACLS_T0 | 79.6737 | 13.0611 | - | - | - | -
Line | 703738052 | - | _703738052_ACLS | _703738052_ACLS_T1 | -79.66 | -19.797 | - | - | - | -
Line | 1757381239 | - | _1757381239_ACLS | _1757381239_ACLS_T0 | 68.5696 | 14.2536 | - | - | - | -
Line | 1757381239 | - | _1757381239_ACLS | _1757381239_ACLS_T1 | -68.5335 | -16.3261 | - | - | - | -
Line | 1673907757 | - | _1673907757_ACLS | _1673907757_ACLS_T0 | 11.7764 | -1.4418 | - | - | - | -
Line | 1673907757 | - | _1673907757_ACLS | _1673907757_ACLS_T1 | -11.7662 | -0.75897 | - | - | - | -
Line | 256091759 | - | _256091759_ACLS | _256091759_ACLS_T0 | 0 | 0 | - | - | - | -
Line | 256091759 | - | _256091759_ACLS | _256091759_ACLS_T1 | 2e-06 | -0.10721 | - | - | - | -
Line | 1227508951 | - | _1227508951_ACLS | _1227508951_ACLS_T0 | 11.5208 | 4.1003 | - | - | - | -
Line | 1227508951 | - | _1227508951_ACLS | _1227508951_ACLS_T1 | -11.4976 | -4.1624 | - | - | - | -
Line | 625524310 | - | _625524310_ACLS | _625524310_ACLS_T0 | -62.128 | -14.183 | - | - | - | -
Line | 625524310 | - | _625524310_ACLS | _625524310_ACLS_T1 | 62.1518 | 13.4473 | - | - | - | -
Line | 232837622 | - | _232837622_ACLS | _232837622_ACLS_T0 | 0 | 0 | - | - | - | -
Line | 232837622 | - | _232837622_ACLS | _232837622_ACLS_T1 | 0 | 0 | - | - | - | -
Line | 501069304 | - | _501069304_ACLS | _501069304_ACLS_T0 | 15.3278 | -5.9206 | - | - | - | -
Line | 501069304 | - | _501069304_ACLS | _501069304_ACLS_T1 | -15.191 | 5.917 | - | - | - | -
Line | 1074104806 | - | _1074104806_ACLS | _1074104806_ACLS_T0 | 0 | 0 | - | - | - | -
Line | 1074104806 | - | _1074104806_ACLS | _1074104806_ACLS_T1 | 0 | 0 | - | - | - | -
Line | 1772334844 | - | _1772334844_ACLS | _1772334844_ACLS_T0 | 0 | 0 | - | - | - | -
Line | 1772334844 | - | _1772334844_ACLS | _1772334844_ACLS_T1 | 8e-06 | -0.18719 | - | - | - | -
Line | 2097089841 | - | _2097089841_ACLS | _2097089841_ACLS_T0 | -9.1362 | -7.3879 | - | - | - | -
Line | 2097089841 | - | _2097089841_ACLS | _2097089841_ACLS_T1 | 9.1376 | 6.2565 | - | - | - | -
Line | 948918383 | - | _948918383_ACLS | _948918383_ACLS_T0 | -36.7057 | -18.3707 | - | - | - | -
Line | 948918383 | - | _948918383_ACLS | _948918383_ACLS_T1 | 36.8317 | 18.7173 | - | - | - | -
Line | 232047778 | - | _232047778_ACLS | _232047778_ACLS_T0 | -0.395 | 0.949 | - | - | - | -
Line | 232047778 | - | _232047778_ACLS | _232047778_ACLS_T1 | 0.39506 | -0.96394 | - | - | - | -
Line | 54182123 | - | _54182123_ACLS | _54182123_ACLS_T0 | -1252.4401 | 40.1727 | - | - | - | -
Line | 54182123 | - | _54182123_ACLS | _54182123_ACLS_T1 | 1257.64 | 20.0298 | - | - | - | -
Line | 1413799805 | - | _1413799805_ACLS | _1413799805_ACLS_T0 | -64.0097 | -29.0522 | - | - | - | -
Line | 1413799805 | - | _1413799805_ACLS | _1413799805_ACLS_T1 | 64.0523 | 28.2227 | - | - | - | -
Line | 273076174 | - | _273076174_ACLS | _273076174_ACLS_T0 | 0 | 0.000488 | - | - | - | -
Line | 273076174 | - | _273076174_ACLS | _273076174_ACLS_T1 | 0 | -0.024 | - | - | - | -
Line | 889845982 | - | _889845982_ACLS | _889845982_ACLS_T0 | 0 | -0.017532 | - | - | - | -
Line | 889845982 | - | _889845982_ACLS | _889845982_ACLS_T1 | 0 | 0 | - | - | - | -
Line | 577134133 | - | _577134133_ACLS | _577134133_ACLS_T0 | 0 | -0.012335 | - | - | - | -
Line | 577134133 | - | _577134133_ACLS | _577134133_ACLS_T1 | 0 | 0 | - | - | - | -
Line | 1194776677 | - | _1194776677_ACLS | _1194776677_ACLS_T0 | 417.116 | -111.0379 | - | - | - | -
Line | 1194776677 | - | _1194776677_ACLS | _1194776677_ACLS_T1 | -416.2884 | 118.9902 | - | - | - | -
Line | 1110532259 | - | _1110532259_ACLS | _1110532259_ACLS_T0 | -28.0391 | -9.2697 | - | - | - | -
Line | 1110532259 | - | _1110532259_ACLS | _1110532259_ACLS_T1 | 28.3327 | 9.9236 | - | - | - | -
Line | 1082324003 | - | _1082324003_ACLS | _1082324003_ACLS_T0 | 126.6334 | -15.934 | - | - | - | -
Line | 1082324003 | - | _1082324003_ACLS | _1082324003_ACLS_T1 | -126.5805 | 15.0606 | - | - | - | -
Line | 1723856248 | - | _1723856248_ACLS | _1723856248_ACLS_T0 | 20.0386 | 3.5846 | - | - | - | -
Line | 1723856248 | - | _1723856248_ACLS | _1723856248_ACLS_T1 | -19.8703 | -3.172 | - | - | - | -
Line | 2053408539 | - | _2053408539_ACLS | _2053408539_ACLS_T0 | 205.1522 | -7.8498 | - | - | - | -
Line | 2053408539 | - | _2053408539_ACLS | _2053408539_ACLS_T1 | -203.8297 | 10.752 | - | - | - | -
Line | 2092172139 | - | _2092172139_ACLS | _2092172139_ACLS_T0 | -12.9415 | -0.016447 | - | - | - | -
Line | 2092172139 | - | _2092172139_ACLS | _2092172139_ACLS_T1 | 13 | 0.042711 | - | - | - | -
Line | 1516822142 | - | _1516822142_ACLS | _1516822142_ACLS_T0 | -78.0379 | 15.2956 | - | - | - | -
Line | 1516822142 | - | _1516822142_ACLS | _1516822142_ACLS_T1 | 78.4299 | -21.3995 | - | - | - | -
Line | 1799674253 | - | _1799674253_ACLS | _1799674253_ACLS_T0 | 46.3109 | -1.9632 | - | - | - | -
Line | 1799674253 | - | _1799674253_ACLS | _1799674253_ACLS_T1 | -46.2777 | -0.014065 | - | - | - | -
Line | 154070413 | - | _154070413_ACLS | _154070413_ACLS_T0 | 0 | 0 | - | - | - | -
Line | 154070413 | - | _154070413_ACLS | _154070413_ACLS_T1 | 4.2e-05 | -0.41653 | - | - | - | -
Line | 1109705347 | - | _1109705347_ACLS | _1109705347_ACLS_T0 | 3.9147 | -5.6205 | - | - | - | -
Line | 1109705347 | - | _1109705347_ACLS | _1109705347_ACLS_T1 | -3.9028 | 5.289 | - | - | - | -
Line | 1844022106 | - | _1844022106_ACLS | _1844022106_ACLS_T0 | 17.2826 | 0.27886 | - | - | - | -
Line | 1844022106 | - | _1844022106_ACLS | _1844022106_ACLS_T1 | -17.2826 | -0.27579 | - | - | - | -
Line | 892330073 | - | _892330073_ACLS | _892330073_ACLS_T0 | -2.9944 | 4.9981 | - | - | - | -
Line | 892330073 | - | _892330073_ACLS | _892330073_ACLS_T1 | 2.9971 | -4.9901 | - | - | - | -
Line | 1196344810 | - | _1196344810_ACLS | _1196344810_ACLS_T0 | 31.2406 | 11.4806 | - | - | - | -
Line | 1196344810 | - | _1196344810_ACLS | _1196344810_ACLS_T1 | -31.235 | -12.251 | - | - | - | -
Line | 1246278814 | - | _1246278814_ACLS | _1246278814_ACLS_T0 | -12.692 | -3.161 | - | - | - | -
Line | 1246278814 | - | _1246278814_ACLS | _1246278814_ACLS_T1 | 12.6964 | 3.1265 | - | - | - | -
Line | 188713510 | - | _188713510_ACLS | _188713510_ACLS_T0 | -2.974 | -3.117 | - | - | - | -
Line | 188713510 | - | _188713510_ACLS | _188713510_ACLS_T1 | 2.9808 | 3.0292 | - | - | - | -
Line | 1097200413 | - | _1097200413_ACLS | _1097200413_ACLS_T0 | 14.6321 | -13.6579 | - | - | - | -
Line | 1097200413 | - | _1097200413_ACLS | _1097200413_ACLS_T1 | -14.5981 | 12.2859 | - | - | - | -
Line | 721368682 | - | _721368682_ACLS | _721368682_ACLS_T0 | -28.8972 | -7.3029 | - | - | - | -
Line | 721368682 | - | _721368682_ACLS | _721368682_ACLS_T1 | 29.005 | 7.5971 | - | - | - | -
Line | 297613215 | - | _297613215_ACLS | _297613215_ACLS_T0 | 0 | 0 | - | - | - | -
Line | 297613215 | - | _297613215_ACLS | _297613215_ACLS_T1 | 0 | -0.008199 | - | - | - | -
Line | 1631064840 | - | _1631064840_ACLS | _1631064840_ACLS_T0 | 0 | 0 | - | - | - | -
Line | 1631064840 | - | _1631064840_ACLS | _1631064840_ACLS_T1 | 0 | -0.007938 | - | - | - | -
Line | 1323034190 | - | _1323034190_ACLS | _1323034190_ACLS_T0 | 0.51425 | 0.007588 | - | - | - | -
Line | 1323034190 | - | _1323034190_ACLS | _1323034190_ACLS_T1 | -0.51417 | -0.10823 | - | - | - | -
Line | 46061529 | - | _46061529_ACLS | _46061529_ACLS_T0 | 0 | -0.011 | - | - | - | -
Line | 46061529 | - | _46061529_ACLS | _46061529_ACLS_T1 | 1.9e-05 | -0.99988 | - | - | - | -
Line | 1095503054 | - | _1095503054_ACLS | _1095503054_ACLS_T0 | 12.3112 | -33.9608 | - | - | - | -
Line | 1095503054 | - | _1095503054_ACLS | _1095503054_ACLS_T1 | -12.2631 | 27.8695 | - | - | - | -
Line | 401980342 | - | _401980342_ACLS | _401980342_ACLS_T0 | 6.4242 | 0.93688 | - | - | - | -
Line | 401980342 | - | _401980342_ACLS | _401980342_ACLS_T1 | -6.4085 | -1.4717 | - | - | - | -
Line | 1720618092 | - | _1720618092_ACLS | _1720618092_ACLS_T0 | 1499.0019 | 1.4165 | - | - | - | -
Line | 1720618092 | - | _1720618092_ACLS | _1720618092_ACLS_T1 | -1491.7015 | 108.5694 | - | - | - | -
Line | 1411721 | - | _1411721_ACLS | _1411721_ACLS_T0 | 0 | -0.14661 | - | - | - | -
Line | 1411721 | - | _1411721_ACLS | _1411721_ACLS_T1 | 0 | 0 | - | - | - | -
Line | 93370761 | - | _93370761_ACLS | _93370761_ACLS_T0 | 0 | 0 | - | - | - | -
Line | 93370761 | - | _93370761_ACLS | _93370761_ACLS_T1 | 0 | -0.016081 | - | - | - | -
Line | 1488758495 | - | _1488758495_ACLS | _1488758495_ACLS_T0 | 0 | -0.083531 | - | - | - | -
Line | 1488758495 | - | _1488758495_ACLS | _1488758495_ACLS_T1 | 3.7e-05 | -1.1511 | - | - | - | -
Line | 281954528 | - | _281954528_ACLS | _281954528_ACLS_T0 | 0 | 0 | - | - | - | -
Line | 281954528 | - | _281954528_ACLS | _281954528_ACLS_T1 | 0 | -0.11803 | - | - | - | -
Line | 1611660305 | - | _1611660305_ACLS | _1611660305_ACLS_T0 | 78.5463 | -26.1329 | - | - | - | -
Line | 1611660305 | - | _1611660305_ACLS | _1611660305_ACLS_T1 | -78.5286 | -2.4853 | - | - | - | -
Line | 1238685769 | - | _1238685769_ACLS | _1238685769_ACLS_T0 | 19.6577 | -0.96959 | - | - | - | -
Line | 1238685769 | - | _1238685769_ACLS | _1238685769_ACLS_T1 | -19.591 | 0.31817 | - | - | - | -
Line | 1040098263 | - | _1040098263_ACLS | _1040098263_ACLS_T0 | -13.6593 | -0.34878 | - | - | - | -
Line | 1040098263 | - | _1040098263_ACLS | _1040098263_ACLS_T1 | 13.8375 | 0.21393 | - | - | - | -
Line | 594000039 | - | _594000039_ACLS | _594000039_ACLS_T0 | -1.3776 | -5.2987 | - | - | - | -
Line | 594000039 | - | _594000039_ACLS | _594000039_ACLS_T1 | 1.3999 | 5.2474 | - | - | - | -
Line | 885333600 | - | _885333600_ACLS | _885333600_ACLS_T0 | -21.9344 | -1.9034 | - | - | - | -
Line | 885333600 | - | _885333600_ACLS | _885333600_ACLS_T1 | 22.0362 | 2.0951 | - | - | - | -
Line | 204128778 | - | _204128778_ACLS | _204128778_ACLS_T0 | -9.943 | -3.984 | - | - | - | -
Line | 204128778 | - | _204128778_ACLS | _204128778_ACLS_T1 | 10.0018 | 4.0107 | - | - | - | -
Line | 1428650889 | - | _1428650889_ACLS | _1428650889_ACLS_T0 | -7.2e-05 | 0.32703 | - | - | - | -
Line | 1428650889 | - | _1428650889_ACLS | _1428650889_ACLS_T1 | 0.000125 | -0.42869 | - | - | - | -
Line | 1083981764 | - | _1083981764_ACLS | _1083981764_ACLS_T0 | -22.383 | -0.619 | - | - | - | -
Line | 1083981764 | - | _1083981764_ACLS | _1083981764_ACLS_T1 | 22.3854 | -0.035481 | - | - | - | -
Line | 1236610906 | - | _1236610906_ACLS | _1236610906_ACLS_T0 | -17.8745 | 0.62625 | - | - | - | -
Line | 1236610906 | - | _1236610906_ACLS | _1236610906_ACLS_T1 | 17.9092 | -1.9086 | - | - | - | -
Line | 1953905600 | - | _1953905600_ACLS | _1953905600_ACLS_T0 | -10.284 | 2.432 | - | - | - | -
Line | 1953905600 | - | _1953905600_ACLS | _1953905600_ACLS_T1 | 10.3708 | -2.4394 | - | - | - | -
Line | 856352462 | - | _856352462_ACLS | _856352462_ACLS_T0 | 10.9998 | 1.9996 | - | - | - | -
Line | 856352462 | - | _856352462_ACLS | _856352462_ACLS_T1 | -10.96 | -2.29 | - | - | - | -
Line | 378456767 | - | _378456767_ACLS | _378456767_ACLS_T0 | 0 | 0 | - | - | - | -
Line | 378456767 | - | _378456767_ACLS | _378456767_ACLS_T1 | 1.1e-05 | -0.48399 | - | - | - | -
Line | 1099933965 | - | _1099933965_ACLS | _1099933965_ACLS_T0 | 30.1332 | 5.8955 | - | - | - | -
Line | 1099933965 | - | _1099933965_ACLS | _1099933965_ACLS_T1 | -30.011 | -5.7438 | - | - | - | -
Line | 1751258137 | - | _1751258137_ACLS | _1751258137_ACLS_T0 | -11.2102 | 1.0172 | - | - | - | -
Line | 1751258137 | - | _1751258137_ACLS | _1751258137_ACLS_T1 | 11.2331 | -1.059 | - | - | - | -
Line | 549271161 | - | _549271161_ACLS | _549271161_ACLS_T0 | 25.9997 | 9.0007 | - | - | - | -
Line | 549271161 | - | _549271161_ACLS | _549271161_ACLS_T1 | -25.83 | -8.424 | - | - | - | -
Line | 1471479406 | - | _1471479406_ACLS | _1471479406_ACLS_T0 | 10.9043 | -0.25712 | - | - | - | -
Line | 1471479406 | - | _1471479406_ACLS | _1471479406_ACLS_T1 | -10.862 | -1.965 | - | - | - | -
Line | 1068215043 | - | _1068215043_ACLS | _1068215043_ACLS_T0 | 5.9765 | -1.9023 | - | - | - | -
Line | 1068215043 | - | _1068215043_ACLS | _1068215043_ACLS_T1 | -5.9751 | 1.9064 | - | - | - | -
Line | 93590955 | - | _93590955_ACLS | _93590955_ACLS_T0 | 0 | 0 | - | - | - | -
Line | 93590955 | - | _93590955_ACLS | _93590955_ACLS_T1 | 9.8e-05 | -7.1975 | - | - | - | -
Line | 974023904 | - | _974023904_ACLS | _974023904_ACLS_T0 | 177.5304 | 0.36333 | - | - | - | -
Line | 974023904 | - | _974023904_ACLS | _974023904_ACLS_T1 | -177.0913 | -43.5581 | - | - | - | -
Line | 1802398133 | - | _1802398133_ACLS | _1802398133_ACLS_T0 | 43.2813 | -7.4938 | - | - | - | -
Line | 1802398133 | - | _1802398133_ACLS | _1802398133_ACLS_T1 | -43.277 | -6.22 | - | - | - | -
Line | 1706683851 | - | _1706683851_ACLS | _1706683851_ACLS_T0 | 65.805 | 50.7555 | - | - | - | -
Line | 1706683851 | - | _1706683851_ACLS | _1706683851_ACLS_T1 | -65.6515 | -52.3152 | - | - | - | -
Line | 1087384788 | - | _1087384788_ACLS | _1087384788_ACLS_T0 | -1e-06 | 0.11866 | - | - | - | -
Line | 1087384788 | - | _1087384788_ACLS | _1087384788_ACLS_T1 | 1.3e-05 | -0.2211 | - | - | - | -
Line | 1487879422 | - | _1487879422_ACLS | _1487879422_ACLS_T0 | 3.643 | -11.9282 | - | - | - | -
Line | 1487879422 | - | _1487879422_ACLS | _1487879422_ACLS_T1 | -3.6376 | 10.2685 | - | - | - | -
Line | 1009804219 | - | _1009804219_ACLS | _1009804219_ACLS_T0 | 19.9293 | 5.4398 | - | - | - | -
Line | 1009804219 | - | _1009804219_ACLS | _1009804219_ACLS_T1 | -19.853 | -5.2131 | - | - | - | -
Line | 1297726166 | - | _1297726166_ACLS | _1297726166_ACLS_T0 | 16.7791 | 4.7561 | - | - | - | -
Line | 1297726166 | - | _1297726166_ACLS | _1297726166_ACLS_T1 | -16.6064 | -4.8028 | - | - | - | -
Line | 1007379811 | - | _1007379811_ACLS | _1007379811_ACLS_T0 | 42.0463 | 50.9982 | - | - | - | -
Line | 1007379811 | - | _1007379811_ACLS | _1007379811_ACLS_T1 | -41.933 | -52.6923 | - | - | - | -
Line | 92793288 | - | _92793288_ACLS | _92793288_ACLS_T0 | 1.5563 | 6.9103 | - | - | - | -
Line | 92793288 | - | _92793288_ACLS | _92793288_ACLS_T1 | -1.539 | -6.9805 | - | - | - | -
Line | 539611160 | - | _539611160_ACLS | _539611160_ACLS_T0 | -0.4555 | 2.8358 | - | - | - | -
Line | 539611160 | - | _539611160_ACLS | _539611160_ACLS_T1 | 0.45837 | -2.9713 | - | - | - | -
Line | 1870033362 | - | _1870033362_ACLS | _1870033362_ACLS_T0 | -39.16 | -7.7612 | - | - | - | -
Line | 1870033362 | - | _1870033362_ACLS | _1870033362_ACLS_T1 | 39.3176 | 8.0371 | - | - | - | -
Line | 406238321 | - | _406238321_ACLS | _406238321_ACLS_T0 | -15.048 | -3.276 | - | - | - | -
Line | 406238321 | - | _406238321_ACLS | _406238321_ACLS_T1 | 15.084 | 3.2656 | - | - | - | -
Line | 225772724 | - | _225772724_ACLS | _225772724_ACLS_T0 | -5.986 | -0.088 | - | - | - | -
Line | 225772724 | - | _225772724_ACLS | _225772724_ACLS_T1 | 6.001 | 0.006711 | - | - | - | -
Line | 1731960404 | - | _1731960404_ACLS | _1731960404_ACLS_T0 | 27.472 | 17.1537 | - | - | - | -
Line | 1731960404 | - | _1731960404_ACLS | _1731960404_ACLS_T1 | -26.8564 | -15.6078 | - | - | - | -
Line | 171548638 | - | _171548638_ACLS | _171548638_ACLS_T0 | 0.001021 | -5.061 | - | - | - | -
Line | 171548638 | - | _171548638_ACLS | _171548638_ACLS_T1 | -4e-06 | 4.0374 | - | - | - | -
Line | 1210855741 | - | _1210855741_ACLS | _1210855741_ACLS_T0 | 19.355 | 1.2423 | - | - | - | -
Line | 1210855741 | - | _1210855741_ACLS | _1210855741_ACLS_T1 | -19.2712 | -1.3653 | - | - | - | -
Line | 2108518 | - | _2108518_ACLS | _2108518_ACLS_T0 | -10.9558 | -9.634 | - | - | - | -
Line | 2108518 | - | _2108518_ACLS | _2108518_ACLS_T1 | 11.0588 | 9.7122 | - | - | - | -
Line | 974354570 | - | _974354570_ACLS | _974354570_ACLS_T0 | -2.487 | -0.486 | - | - | - | -
Line | 974354570 | - | _974354570_ACLS | _974354570_ACLS_T1 | 2.4879 | 0.34476 | - | - | - | -
Line | 2017872828 | - | _2017872828_ACLS | _2017872828_ACLS_T0 | -11.2822 | -3.7367 | - | - | - | -
Line | 2017872828 | - | _2017872828_ACLS | _2017872828_ACLS_T1 | 11.3203 | 3.7241 | - | - | - | -
Line | 1986253192 | - | _1986253192_ACLS | _1986253192_ACLS_T0 | 21.3838 | 5.4829 | - | - | - | -
Line | 1986253192 | - | _1986253192_ACLS | _1986253192_ACLS_T1 | -21.3193 | -5.3751 | - | - | - | -
Line | 456114444 | - | _456114444_ACLS | _456114444_ACLS_T0 | 0 | 0 | - | - | - | -
Line | 456114444 | - | _456114444_ACLS | _456114444_ACLS_T1 | 0 | -0.042945 | - | - | - | -
Line | 1034546645 | - | _1034546645_ACLS | _1034546645_ACLS_T0 | -20.0035 | 1.8956 | - | - | - | -
Line | 1034546645 | - | _1034546645_ACLS | _1034546645_ACLS_T1 | 20.0714 | -1.7692 | - | - | - | -
Line | 1060174379 | - | _1060174379_ACLS | _1060174379_ACLS_T0 | 118.9647 | 7.1148 | - | - | - | -
Line | 1060174379 | - | _1060174379_ACLS | _1060174379_ACLS_T1 | -118.8012 | -7.655 | - | - | - | -
Line | 1591964729 | - | _1591964729_ACLS | _1591964729_ACLS_T0 | 7e-06 | -0.29337 | - | - | - | -
Line | 1591964729 | - | _1591964729_ACLS | _1591964729_ACLS_T1 | 0 | 0.069036 | - | - | - | -
Line | 1547083343 | - | _1547083343_ACLS | _1547083343_ACLS_T0 | 0.36429 | -0.83914 | - | - | - | -
Line | 1547083343 | - | _1547083343_ACLS | _1547083343_ACLS_T1 | -0.36425 | 0.75279 | - | - | - | -
Line | 1103536472 | - | _1103536472_ACLS | _1103536472_ACLS_T0 | -2.182 | -0.034 | - | - | - | -
Line | 1103536472 | - | _1103536472_ACLS | _1103536472_ACLS_T1 | 2.1827 | 0.010786 | - | - | - | -
Line | 1795730989 | - | _1795730989_ACLS | _1795730989_ACLS_T0 | 9.1486 | 33.1189 | - | - | - | -
Line | 1795730989 | - | _1795730989_ACLS | _1795730989_ACLS_T1 | -9.1252 | -38.1184 | - | - | - | -
Line | 1358374274 | - | _1358374274_ACLS | _1358374274_ACLS_T0 | 34.7944 | -19.7726 | - | - | - | -
Line | 1358374274 | - | _1358374274_ACLS | _1358374274_ACLS_T1 | -34.6805 | 13.3127 | - | - | - | -
Line | 1223468303 | - | _1223468303_ACLS | _1223468303_ACLS_T0 | 63.695 | -15.1489 | - | - | - | -
Line | 1223468303 | - | _1223468303_ACLS | _1223468303_ACLS_T1 | -63.6831 | -3.4231 | - | - | - | -
Line | 1642241549 | - | _1642241549_ACLS | _1642241549_ACLS_T0 | -9.7021 | 0.17999 | - | - | - | -
Line | 1642241549 | - | _1642241549_ACLS | _1642241549_ACLS_T1 | 9.7571 | -0.2405 | - | - | - | -
Line | 431647863 | - | _431647863_ACLS | _431647863_ACLS_T0 | 0.000437 | -2.7459 | - | - | - | -
Line | 431647863 | - | _431647863_ACLS | _431647863_ACLS_T1 | 0 | 0 | - | - | - | -
Line | 990410613 | - | _990410613_ACLS | _990410613_ACLS_T0 | 3.8265 | 9.5638 | - | - | - | -
Line | 990410613 | - | _990410613_ACLS | _990410613_ACLS_T1 | -3.8014 | -9.4761 | - | - | - | -
Line | 2054522592 | - | _2054522592_ACLS | _2054522592_ACLS_T0 | -15.037 | -3.951 | - | - | - | -
Line | 2054522592 | - | _2054522592_ACLS | _2054522592_ACLS_T1 | 15.0506 | 3.9646 | - | - | - | -
Line | 952647052 | - | _952647052_ACLS | _952647052_ACLS_T0 | 86.6642 | -15.3143 | - | - | - | -
Line | 952647052 | - | _952647052_ACLS | _952647052_ACLS_T1 | -85.9602 | 8.3873 | - | - | - | -
Line | 1276707860 | - | _1276707860_ACLS | _1276707860_ACLS_T0 | -3.1026 | -1.7263 | - | - | - | -
Line | 1276707860 | - | _1276707860_ACLS | _1276707860_ACLS_T1 | 3.1076 | 1.6265 | - | - | - | -
Line | 1650859016 | - | _1650859016_ACLS | _1650859016_ACLS_T0 | 3.1822 | 42.1045 | - | - | - | -
Line | 1650859016 | - | _1650859016_ACLS | _1650859016_ACLS_T1 | -3.084 | -46.1729 | - | - | - | -
Line | 1230949914 | - | _1230949914_ACLS | _1230949914_ACLS_T0 | -7.614 | -0.395 | - | - | - | -
Line | 1230949914 | - | _1230949914_ACLS | _1230949914_ACLS_T1 | 7.6215 | 0.40796 | - | - | - | -
Line | 544982367 | - | _544982367_ACLS | _544982367_ACLS_T0 | 0 | 0 | - | - | - | -
Line | 544982367 | - | _544982367_ACLS | _544982367_ACLS_T1 | 0 | -0.024883 | - | - | - | -
Line | 156587052 | - | _156587052_ACLS | _156587052_ACLS_T0 | 8.4351 | -3.0523 | - | - | - | -
Line | 156587052 | - | _156587052_ACLS | _156587052_ACLS_T1 | -8.3885 | 2.9992 | - | - | - | -
Line | 25617046 | - | _25617046_ACLS | _25617046_ACLS_T0 | 11.0002 | 0.041608 | - | - | - | -
Line | 25617046 | - | _25617046_ACLS | _25617046_ACLS_T1 | -10.994 | -3.453 | - | - | - | -
Line | 1072703053 | - | _1072703053_ACLS | _1072703053_ACLS_T0 | 0 | 0 | - | - | - | -
Line | 1072703053 | - | _1072703053_ACLS | _1072703053_ACLS_T1 | 0 | -0.008327 | - | - | - | -
Line | 1515106564 | - | _1515106564_ACLS | _1515106564_ACLS_T0 | -18.9913 | -4.1378 | - | - | - | -
Line | 1515106564 | - | _1515106564_ACLS | _1515106564_ACLS_T1 | 19.0228 | 4.2148 | - | - | - | -
Line | 482614880 | - | _482614880_ACLS | _482614880_ACLS_T0 | -0.37994 | -3.5051 | - | - | - | -
Line | 482614880 | - | _482614880_ACLS | _482614880_ACLS_T1 | 0.39091 | 3.3204 | - | - | - | -
Line | 584071640 | - | _584071640_ACLS | _584071640_ACLS_T0 | 0 | 0 | - | - | - | -
Line | 584071640 | - | _584071640_ACLS | _584071640_ACLS_T1 | 0 | 0 | - | - | - | -
Line | 344815797 | - | _344815797_ACLS | _344815797_ACLS_T0 | 409.9972 | 20.7275 | - | - | - | -
Line | 344815797 | - | _344815797_ACLS | _344815797_ACLS_T1 | -409.4111 | -33.7694 | - | - | - | -
Line | 1514687811 | - | _1514687811_ACLS | _1514687811_ACLS_T0 | -280.8651 | -24.8827 | - | - | - | -
Line | 1514687811 | - | _1514687811_ACLS | _1514687811_ACLS_T1 | 282.8324 | -11.9539 | - | - | - | -
Line | 171967151 | - | _171967151_ACLS | _171967151_ACLS_T0 | 6.6963 | 2.1258 | - | - | - | -
Line | 171967151 | - | _171967151_ACLS | _171967151_ACLS_T1 | -6.695 | -2.3099 | - | - | - | -
Line | 1975607443 | - | _1975607443_ACLS | _1975607443_ACLS_T0 | 0 | 0 | - | - | - | -
Line | 1975607443 | - | _1975607443_ACLS | _1975607443_ACLS_T1 | 1e-06 | -0.11058 | - | - | - | -
Line | 254285534 | - | _254285534_ACLS | _254285534_ACLS_T0 | -1.196 | 14.9314 | - | - | - | -
Line | 254285534 | - | _254285534_ACLS | _254285534_ACLS_T1 | 1.2664 | -14.8687 | - | - | - | -
Line | 526631229 | - | _526631229_ACLS | _526631229_ACLS_T0 | -13.4019 | -2.1141 | - | - | - | -
Line | 526631229 | - | _526631229_ACLS | _526631229_ACLS_T1 | 13.4658 | 2.1825 | - | - | - | -
Line | 1155830070 | - | _1155830070_ACLS | _1155830070_ACLS_T0 | 12.6882 | 5.9996 | - | - | - | -
Line | 1155830070 | - | _1155830070_ACLS | _1155830070_ACLS_T1 | -12.6746 | -5.9815 | - | - | - | -
Line | 2019257603 | - | _2019257603_ACLS | _2019257603_ACLS_T0 | -2.4028 | 1.7103 | - | - | - | -
Line | 2019257603 | - | _2019257603_ACLS | _2019257603_ACLS_T1 | 2.4056 | -2.1903 | - | - | - | -
Line | 1115127675 | - | _1115127675_ACLS | _1115127675_ACLS_T0 | 12.9998 | 3.1597 | - | - | - | -
Line | 1115127675 | - | _1115127675_ACLS | _1115127675_ACLS_T1 | -12.9982 | -3.1687 | - | - | - | -
Line | 344048840 | - | _344048840_ACLS | _344048840_ACLS_T0 | -29.4676 | -15.7772 | - | - | - | -
Line | 344048840 | - | _344048840_ACLS | _344048840_ACLS_T1 | 29.4696 | 15.7348 | - | - | - | -
Line | 953940204 | - | _953940204_ACLS | _953940204_ACLS_T0 | 1e-06 | -1.9474 | - | - | - | -
Line | 953940204 | - | _953940204_ACLS | _953940204_ACLS_T1 | 0 | 0 | - | - | - | -
Line | 713078849 | - | _713078849_ACLS | _713078849_ACLS_T0 | -13.2716 | -0.91945 | - | - | - | -
Line | 713078849 | - | _713078849_ACLS | _713078849_ACLS_T1 | 13.3152 | -0.32766 | - | - | - | -
Line | 695112697 | - | _695112697_ACLS | _695112697_ACLS_T0 | 13.6286 | -1.5593 | - | - | - | -
Line | 695112697 | - | _695112697_ACLS | _695112697_ACLS_T1 | -13.61 | -0.234 | - | - | - | -
Line | 2011752366 | - | _2011752366_ACLS | _2011752366_ACLS_T0 | -19.4017 | -3.6497 | - | - | - | -
Line | 2011752366 | - | _2011752366_ACLS | _2011752366_ACLS_T1 | 19.5963 | 3.4423 | - | - | - | -
Line | 2053291091 | - | _2053291091_ACLS | _2053291091_ACLS_T0 | -1.997 | -0.22 | - | - | - | -
Line | 2053291091 | - | _2053291091_ACLS | _2053291091_ACLS_T1 | 1.9998 | -6.1e-05 | - | - | - | -
Line | 2010218617 | - | _2010218617_ACLS | _2010218617_ACLS_T0 | 0 | 0 | - | - | - | -
Line | 2010218617 | - | _2010218617_ACLS | _2010218617_ACLS_T1 | 0 | 0 | - | - | - | -
Line | 1679080062 | - | _1679080062_ACLS | _1679080062_ACLS_T0 | 0 | 0 | - | - | - | -
Line | 1679080062 | - | _1679080062_ACLS | _1679080062_ACLS_T1 | 0 | 0 | - | - | - | -
Line | 1605541840 | - | _1605541840_ACLS | _1605541840_ACLS_T0 | 0 | -0.093353 | - | - | - | -
Line | 1605541840 | - | _1605541840_ACLS | _1605541840_ACLS_T1 | 2e-06 | 0.026082 | - | - | - | -
Line | 604008212 | - | _604008212_ACLS | _604008212_ACLS_T0 | 1.9e-05 | -0.99957 | - | - | - | -
Line | 604008212 | - | _604008212_ACLS | _604008212_ACLS_T1 | 0 | -0.554 | - | - | - | -
Line | 1165070003 | - | _1165070003_ACLS | _1165070003_ACLS_T0 | -73.3886 | -18.0465 | - | - | - | -
Line | 1165070003 | - | _1165070003_ACLS | _1165070003_ACLS_T1 | 73.6404 | 13.0234 | - | - | - | -
Line | 1678602512 | - | _1678602512_ACLS | _1678602512_ACLS_T0 | -1 | 0.1 | - | - | - | -
Line | 1678602512 | - | _1678602512_ACLS | _1678602512_ACLS_T1 | 1.0004 | -0.9995 | - | - | - | -
Line | 190543378 | - | _190543378_ACLS | _190543378_ACLS_T0 | 1.5352 | -3.4085 | - | - | - | -
Line | 190543378 | - | _190543378_ACLS | _190543378_ACLS_T1 | -1.528 | 3.2412 | - | - | - | -
Line | 568505381 | - | _568505381_ACLS | _568505381_ACLS_T0 | 214.0182 | -11.8008 | - | - | - | -
Line | 568505381 | - | _568505381_ACLS | _568505381_ACLS_T1 | -213.7116 | -19.6062 | - | - | - | -
Line | 2052319058 | - | _2052319058_ACLS | _2052319058_ACLS_T0 | 4.1297 | 1.601 | - | - | - | -
Line | 2052319058 | - | _2052319058_ACLS | _2052319058_ACLS_T1 | -4.1279 | -1.7355 | - | - | - | -
Line | 1864276588 | - | _1864276588_ACLS | _1864276588_ACLS_T0 | -11.4095 | -2.2197 | - | - | - | -
Line | 1864276588 | - | _1864276588_ACLS | _1864276588_ACLS_T1 | 11.4222 | 2.2522 | - | - | - | -
Line | 880378873 | - | _880378873_ACLS | _880378873_ACLS_T0 | -12.874 | -2.63 | - | - | - | -
Line | 880378873 | - | _880378873_ACLS | _880378873_ACLS_T1 | 12.9633 | 2.6727 | - | - | - | -
Line | 515176492 | - | _515176492_ACLS | _515176492_ACLS_T0 | 0 | 0 | - | - | - | -
Line | 515176492 | - | _515176492_ACLS | _515176492_ACLS_T1 | 0 | 0 | - | - | - | -
Line | 1932002128 | - | _1932002128_ACLS | _1932002128_ACLS_T0 | 10.9769 | 2.929 | - | - | - | -
Line | 1932002128 | - | _1932002128_ACLS | _1932002128_ACLS_T1 | -10.9367 | -2.9116 | - | - | - | -
Line | 63627724 | - | _63627724_ACLS | _63627724_ACLS_T0 | 0 | 0 | - | - | - | -
Line | 63627724 | - | _63627724_ACLS | _63627724_ACLS_T1 | 0 | -0.000226 | - | - | - | -
Line | 149214265 | - | _149214265_ACLS | _149214265_ACLS_T0 | -171.4223 | 10.1664 | - | - | - | -
Line | 149214265 | - | _149214265_ACLS | _149214265_ACLS_T1 | 171.6503 | -11.446 | - | - | - | -
Line | 587854187 | - | _587854187_ACLS | _587854187_ACLS_T0 | 16.2273 | 5.6328 | - | - | - | -
Line | 587854187 | - | _587854187_ACLS | _587854187_ACLS_T1 | -16.159 | -5.987 | - | - | - | -
Line | 1305928781 | - | _1305928781_ACLS | _1305928781_ACLS_T0 | 60.1459 | 17.4957 | - | - | - | -
Line | 1305928781 | - | _1305928781_ACLS | _1305928781_ACLS_T1 | -60.13 | -23.372 | - | - | - | -
Line | 341038277 | - | _341038277_ACLS | _341038277_ACLS_T0 | -13.2191 | 2.0737 | - | - | - | -
Line | 341038277 | - | _341038277_ACLS | _341038277_ACLS_T1 | 13.2464 | -9.6858 | - | - | - | -
Line | 1799236204 | - | _1799236204_ACLS | _1799236204_ACLS_T0 | 0 | 0 | - | - | - | -
Line | 1799236204 | - | _1799236204_ACLS | _1799236204_ACLS_T1 | 0 | -0.1079 | - | - | - | -
Line | 1974289767 | - | _1974289767_ACLS | _1974289767_ACLS_T0 | 0.44498 | 0.37181 | - | - | - | -
Line | 1974289767 | - | _1974289767_ACLS | _1974289767_ACLS_T1 | -0.44475 | -0.90947 | - | - | - | -
Line | 332940803 | - | _332940803_ACLS | _332940803_ACLS_T0 | -12.971 | -3.8612 | - | - | - | -
Line | 332940803 | - | _332940803_ACLS | _332940803_ACLS_T1 | 13.075 | 2.8556 | - | - | - | -
Line | 117814732 | - | _117814732_ACLS | _117814732_ACLS_T0 | -1.5179 | -1.6652 | - | - | - | -
Line | 117814732 | - | _117814732_ACLS | _117814732_ACLS_T1 | 1.518 | 1.0122 | - | - | - | -
Line | 1906999436 | - | _1906999436_ACLS | _1906999436_ACLS_T0 | -6.311 | -3.943 | - | - | - | -
Line | 1906999436 | - | _1906999436_ACLS | _1906999436_ACLS_T1 | 6.3232 | 3.914 | - | - | - | -
Line | 985087465 | - | _985087465_ACLS | _985087465_ACLS_T0 | -0.982 | 9.395 | - | - | - | -
Line | 985087465 | - | _985087465_ACLS | _985087465_ACLS_T1 | 1.0022 | -9.3975 | - | - | - | -
Line | 19537401 | - | _19537401_ACLS | _19537401_ACLS_T0 | 0.165 | -0.02 | - | - | - | -
Line | 19537401 | - | _19537401_ACLS | _19537401_ACLS_T1 | -0.165 | -0.001456 | - | - | - | -
Line | 727957049 | - | _727957049_ACLS | _727957049_ACLS_T0 | -202.2175 | -32.1861 | - | - | - | -
Line | 727957049 | - | _727957049_ACLS | _727957049_ACLS_T1 | 202.7299 | 33.7376 | - | - | - | -
Line | 333046777 | - | _333046777_ACLS | _333046777_ACLS_T0 | -86.4499 | 0.8452 | - | - | - | -
Line | 333046777 | - | _333046777_ACLS | _333046777_ACLS_T1 | 86.521 | -1.8736 | - | - | - | -
Line | 827139827 | - | _827139827_ACLS | _827139827_ACLS_T0 | 3.8622 | -1.2043 | - | - | - | -
Line | 827139827 | - | _827139827_ACLS | _827139827_ACLS_T1 | -3.8545 | 0.64523 | - | - | - | -
Line | 902364777 | - | _902364777_ACLS | _902364777_ACLS_T0 | -10.175 | 1.445 | - | - | - | -
Line | 902364777 | - | _902364777_ACLS | _902364777_ACLS_T1 | 10.211 | -1.4525 | - | - | - | -
Line | 1956974367 | - | _1956974367_ACLS | _1956974367_ACLS_T0 | 17.1878 | 4.6682 | - | - | - | -
Line | 1956974367 | - | _1956974367_ACLS | _1956974367_ACLS_T1 | -17.0209 | -4.3935 | - | - | - | -
Line | 806124470 | - | _806124470_ACLS | _806124470_ACLS_T0 | -8.8079 | -1.5125 | - | - | - | -
Line | 806124470 | - | _806124470_ACLS | _806124470_ACLS_T1 | 8.8575 | 1.4824 | - | - | - | -
Line | 1424724134 | - | _1424724134_ACLS | _1424724134_ACLS_T0 | 31.3608 | 2.21 | - | - | - | -
Line | 1424724134 | - | _1424724134_ACLS | _1424724134_ACLS_T1 | -31.3328 | -2.0538 | - | - | - | -
Line | 2026022327 | - | _2026022327_ACLS | _2026022327_ACLS_T0 | 31.9667 | -7.219 | - | - | - | -
Line | 2026022327 | - | _2026022327_ACLS | _2026022327_ACLS_T1 | -31.8973 | 7.4829 | - | - | - | -
Line | 670799469 | - | _670799469_ACLS | _670799469_ACLS_T0 | 8e-06 | -0.23102 | - | - | - | -
Line | 670799469 | - | _670799469_ACLS | _670799469_ACLS_T1 | 0 | 0 | - | - | - | -
Line | 1953830575 | - | _1953830575_ACLS | _1953830575_ACLS_T0 | 20.8426 | 7.2745 | - | - | - | -
Line | 1953830575 | - | _1953830575_ACLS | _1953830575_ACLS_T1 | -20.8153 | -7.2001 | - | - | - | -
Line | 521178230 | - | _521178230_ACLS | _521178230_ACLS_T0 | 18.3997 | -3.0078 | - | - | - | -
Line | 521178230 | - | _521178230_ACLS | _521178230_ACLS_T1 | -18.3211 | 3.1266 | - | - | - | -
Line | 1910095941 | - | _1910095941_ACLS | _1910095941_ACLS_T0 | 31.8428 | 8.9889 | - | - | - | -
Line | 1910095941 | - | _1910095941_ACLS | _1910095941_ACLS_T1 | -31.6067 | -8.2979 | - | - | - | -
Line | 1454321778 | - | _1454321778_ACLS | _1454321778_ACLS_T0 | -12.963 | -4.962 | - | - | - | -
Line | 1454321778 | - | _1454321778_ACLS | _1454321778_ACLS_T1 | 13.0007 | 4.9984 | - | - | - | -
Line | 905054248 | - | _905054248_ACLS | _905054248_ACLS_T0 | -6.958 | -0.19563 | - | - | - | -
Line | 905054248 | - | _905054248_ACLS | _905054248_ACLS_T1 | 6.9996 | -0.00075 | - | - | - | -
Line | 1894040492 | - | _1894040492_ACLS | _1894040492_ACLS_T0 | -22.5408 | -4.556 | - | - | - | -
Line | 1894040492 | - | _1894040492_ACLS | _1894040492_ACLS_T1 | 22.6962 | 5.2966 | - | - | - | -
Line | 1814303022 | - | _1814303022_ACLS | _1814303022_ACLS_T0 | -31.9446 | -17.4688 | - | - | - | -
Line | 1814303022 | - | _1814303022_ACLS | _1814303022_ACLS_T1 | 32.264 | 18.0079 | - | - | - | -
Line | 1181292560 | - | _1181292560_ACLS | _1181292560_ACLS_T0 | 18.3298 | 2.785 | - | - | - | -
Line | 1181292560 | - | _1181292560_ACLS | _1181292560_ACLS_T1 | -18.206 | -3.013 | - | - | - | -
Line | 1798970933 | - | _1798970933_ACLS | _1798970933_ACLS_T0 | -41.5815 | 26.923 | - | - | - | -
Line | 1798970933 | - | _1798970933_ACLS | _1798970933_ACLS_T1 | 41.6465 | -30.6916 | - | - | - | -
Line | 1466480869 | - | _1466480869_ACLS | _1466480869_ACLS_T0 | 15.9662 | 0.014448 | - | - | - | -
Line | 1466480869 | - | _1466480869_ACLS | _1466480869_ACLS_T1 | -15.8128 | -0.43876 | - | - | - | -
Line | 7220411 | - | _7220411_ACLS | _7220411_ACLS_T0 | -15.4189 | -3.3875 | - | - | - | -
Line | 7220411 | - | _7220411_ACLS | _7220411_ACLS_T1 | 15.5496 | 3.1395 | - | - | - | -
Line | 587615459 | - | _587615459_ACLS | _587615459_ACLS_T0 | -78.9158 | -16.8 | - | - | - | -
Line | 587615459 | - | _587615459_ACLS | _587615459_ACLS_T1 | 79.087 | 12.5927 | - | - | - | -
Line | 41717969 | - | _41717969_ACLS | _41717969_ACLS_T0 | 1.933 | -3.981 | - | - | - | -
Line | 41717969 | - | _41717969_ACLS | _41717969_ACLS_T1 | -1.9323 | -2.1185 | - | - | - | -
Line | 1921192115 | - | _1921192115_ACLS | _1921192115_ACLS_T0 | -15.0891 | -8.6215 | - | - | - | -
Line | 1921192115 | - | _1921192115_ACLS | _1921192115_ACLS_T1 | 15.1624 | 8.6989 | - | - | - | -
Line | 212801899 | - | _212801899_ACLS | _212801899_ACLS_T0 | -2.0837 | -1.393 | - | - | - | -
Line | 212801899 | - | _212801899_ACLS | _212801899_ACLS_T1 | 2.0851 | 1.1287 | - | - | - | -
Line | 624123350 | - | _624123350_ACLS | _624123350_ACLS_T0 | -1 | -0.016 | - | - | - | -
Line | 624123350 | - | _624123350_ACLS | _624123350_ACLS_T1 | 1.0001 | -0.000419 | - | - | - | -
Line | 29776490 | - | _29776490_ACLS | _29776490_ACLS_T0 | -18.984 | -5.186 | - | - | - | -
Line | 29776490 | - | _29776490_ACLS | _29776490_ACLS_T1 | 18.9998 | 4 | - | - | - | -
Line | 1268269944 | - | _1268269944_ACLS | _1268269944_ACLS_T0 | 22.6879 | 6.1666 | - | - | - | -
Line | 1268269944 | - | _1268269944_ACLS | _1268269944_ACLS_T1 | -22.651 | -6.0792 | - | - | - | -
Line | 317940505 | - | _317940505_ACLS | _317940505_ACLS_T0 | -8.9216 | -2.0959 | - | - | - | -
Line | 317940505 | - | _317940505_ACLS | _317940505_ACLS_T1 | 8.9505 | 1.6523 | - | - | - | -
Line | 2114038771 | - | _2114038771_ACLS | _2114038771_ACLS_T0 | 16.3984 | -0.41972 | - | - | - | -
Line | 2114038771 | - | _2114038771_ACLS | _2114038771_ACLS_T1 | -16.3971 | 0.42618 | - | - | - | -
Line | 448057714 | - | _448057714_ACLS | _448057714_ACLS_T0 | -15.2389 | -2.2806 | - | - | - | -
Line | 448057714 | - | _448057714_ACLS | _448057714_ACLS_T1 | 15.2686 | 2.3153 | - | - | - | -
Line | 1428498099 | - | _1428498099_ACLS | _1428498099_ACLS_T0 | 8e-06 | -0.20837 | - | - | - | -
Line | 1428498099 | - | _1428498099_ACLS | _1428498099_ACLS_T1 | 0 | 0 | - | - | - | -
Line | 834151215 | - | _834151215_ACLS | _834151215_ACLS_T0 | -118.2693 | 1.8586 | - | - | - | -
Line | 834151215 | - | _834151215_ACLS | _834151215_ACLS_T1 | 118.4968 | -85.132 | - | - | - | -
Line | 745341730 | - | _745341730_ACLS | _745341730_ACLS_T0 | -24.7239 | 3.0101 | - | - | - | -
Line | 745341730 | - | _745341730_ACLS | _745341730_ACLS_T1 | 24.7239 | -3.0038 | - | - | - | -
Line | 113796475 | - | _113796475_ACLS | _113796475_ACLS_T0 | 5.9998 | -2.5673 | - | - | - | -
Line | 113796475 | - | _113796475_ACLS | _113796475_ACLS_T1 | -5.995 | 2.577 | - | - | - | -
Line | 1643003409 | - | _1643003409_ACLS | _1643003409_ACLS_T0 | -16.0639 | -18.726 | - | - | - | -
Line | 1643003409 | - | _1643003409_ACLS | _1643003409_ACLS_T1 | 16.3606 | 18.8703 | - | - | - | -
Line | 656271481 | - | _656271481_ACLS | _656271481_ACLS_T0 | -6.7236 | 5.4349 | - | - | - | -
Line | 656271481 | - | _656271481_ACLS | _656271481_ACLS_T1 | 6.7239 | -5.4331 | - | - | - | -
Line | 123469439 | - | _123469439_ACLS | _123469439_ACLS_T0 | -34.84 | -0.073 | - | - | - | -
Line | 123469439 | - | _123469439_ACLS | _123469439_ACLS_T1 | 34.847 | -32.9271 | - | - | - | -
Line | 540455574 | - | _540455574_ACLS | _540455574_ACLS_T0 | -5.204 | 1.774 | - | - | - | -
Line | 540455574 | - | _540455574_ACLS | _540455574_ACLS_T1 | 5.2072 | -4.3622 | - | - | - | -
Line | 1648895027 | - | _1648895027_ACLS | _1648895027_ACLS_T0 | 23 | -6.9881 | - | - | - | -
Line | 1648895027 | - | _1648895027_ACLS | _1648895027_ACLS_T1 | -22.996 | 6.4928 | - | - | - | -
Line | 1550002828 | - | _1550002828_ACLS | _1550002828_ACLS_T0 | 27.6671 | 19.868 | - | - | - | -
Line | 1550002828 | - | _1550002828_ACLS | _1550002828_ACLS_T1 | -27.5914 | -19.7626 | - | - | - | -
Line | 25032479 | - | _25032479_ACLS | _25032479_ACLS_T0 | 28.1704 | 9.5141 | - | - | - | -
Line | 25032479 | - | _25032479_ACLS | _25032479_ACLS_T1 | -28.0937 | -9.4345 | - | - | - | -
Line | 750044521 | - | _750044521_ACLS | _750044521_ACLS_T0 | -5.6055 | 1.6174 | - | - | - | -
Line | 750044521 | - | _750044521_ACLS | _750044521_ACLS_T1 | 5.6179 | -1.6824 | - | - | - | -
Line | 800339362 | - | _800339362_ACLS | _800339362_ACLS_T0 | -5.994 | -1.112 | - | - | - | -
Line | 800339362 | - | _800339362_ACLS | _800339362_ACLS_T1 | 5.9998 | 0.99996 | - | - | - | -
Line | 1948390572 | - | _1948390572_ACLS | _1948390572_ACLS_T0 | -0.16899 | -6.2081 | - | - | - | -
Line | 1948390572 | - | _1948390572_ACLS | _1948390572_ACLS_T1 | 0.169 | -2.102 | - | - | - | -
Line | 177091626 | - | _177091626_ACLS | _177091626_ACLS_T0 | -19.1902 | -3.0073 | - | - | - | -
Line | 177091626 | - | _177091626_ACLS | _177091626_ACLS_T1 | 19.2408 | -0.79469 | - | - | - | -
Line | 29104168 | - | _29104168_ACLS | _29104168_ACLS_T0 | 10.612 | 2.4301 | - | - | - | -
Line | 29104168 | - | _29104168_ACLS | _29104168_ACLS_T1 | -10.6119 | -2.4655 | - | - | - | -
Line | 333389263 | - | _333389263_ACLS | _333389263_ACLS_T0 | 0 | -0.008572 | - | - | - | -
Line | 333389263 | - | _333389263_ACLS | _333389263_ACLS_T1 | 0 | 0 | - | - | - | -
Line | 814146201 | - | _814146201_ACLS | _814146201_ACLS_T0 | 4.2881 | 4.1234 | - | - | - | -
Line | 814146201 | - | _814146201_ACLS | _814146201_ACLS_T1 | -4.264 | -4.222 | - | - | - | -
Line | 757802805 | - | _757802805_ACLS | _757802805_ACLS_T0 | 5.2661 | -1.1815 | - | - | - | -
Line | 757802805 | - | _757802805_ACLS | _757802805_ACLS_T1 | -5.2576 | 0.80204 | - | - | - | -
Line | 1089225226 | - | _1089225226_ACLS | _1089225226_ACLS_T0 | -14.799 | -14.0545 | - | - | - | -
Line | 1089225226 | - | _1089225226_ACLS | _1089225226_ACLS_T1 | 14.8116 | 14.0812 | - | - | - | -
Line | 1643313799 | - | _1643313799_ACLS | _1643313799_ACLS_T0 | 0 | 0 | - | - | - | -
Line | 1643313799 | - | _1643313799_ACLS | _1643313799_ACLS_T1 | 0 | 0 | - | - | - | -
Line | 857634027 | - | _857634027_ACLS | _857634027_ACLS_T0 | 17.5172 | 0.54671 | - | - | - | -
Line | 857634027 | - | _857634027_ACLS | _857634027_ACLS_T1 | -17.4018 | -0.49409 | - | - | - | -
Line | 1532415645 | - | _1532415645_ACLS | _1532415645_ACLS_T0 | 17.9748 | 0.92856 | - | - | - | -
Line | 1532415645 | - | _1532415645_ACLS | _1532415645_ACLS_T1 | -17.7419 | -0.57242 | - | - | - | -
Line | 1862445713 | - | _1862445713_ACLS | _1862445713_ACLS_T0 | -1.9993 | 0.13911 | - | - | - | -
Line | 1862445713 | - | _1862445713_ACLS | _1862445713_ACLS_T1 | 2.0004 | -0.21843 | - | - | - | -
Line | 1488531131 | - | _1488531131_ACLS | _1488531131_ACLS_T0 | 0.89904 | -0.67816 | - | - | - | -
Line | 1488531131 | - | _1488531131_ACLS | _1488531131_ACLS_T1 | -0.89865 | -0.15736 | - | - | - | -
Line | 339883199 | - | _339883199_ACLS | _339883199_ACLS_T0 | -8.548 | -4.447 | - | - | - | -
Line | 339883199 | - | _339883199_ACLS | _339883199_ACLS_T1 | 8.5723 | 4.4018 | - | - | - | -
Line | 1670107152 | - | _1670107152_ACLS | _1670107152_ACLS_T0 | -17.2526 | -2.3715 | - | - | - | -
Line | 1670107152 | - | _1670107152_ACLS | _1670107152_ACLS_T1 | 17.2926 | 2.3014 | - | - | - | -
Line | 2097412336 | - | _2097412336_ACLS | _2097412336_ACLS_T0 | 0.99851 | 1.3639 | - | - | - | -
Line | 2097412336 | - | _2097412336_ACLS | _2097412336_ACLS_T1 | -0.998 | -1.416 | - | - | - | -
Line | 1439117125 | - | _1439117125_ACLS | _1439117125_ACLS_T0 | 0 | 0 | - | - | - | -
Line | 1439117125 | - | _1439117125_ACLS | _1439117125_ACLS_T1 | 0 | -0.11313 | - | - | - | -
Line | 1637995411 | - | _1637995411_ACLS | _1637995411_ACLS_T0 | 30.1249 | -0.95869 | - | - | - | -
Line | 1637995411 | - | _1637995411_ACLS | _1637995411_ACLS_T1 | -30.017 | 1.1047 | - | - | - | -
Line | 30047260 | - | _30047260_ACLS | _30047260_ACLS_T0 | 15.2355 | 3.64 | - | - | - | -
Line | 30047260 | - | _30047260_ACLS | _30047260_ACLS_T1 | -15.2005 | -3.8837 | - | - | - | -
Line | 700281646 | - | _700281646_ACLS | _700281646_ACLS_T0 | -10.8894 | 3.9638 | - | - | - | -
Line | 700281646 | - | _700281646_ACLS | _700281646_ACLS_T1 | 10.9269 | -3.944 | - | - | - | -
Line | 1954658109 | - | _1954658109_ACLS | _1954658109_ACLS_T0 | -43.545 | -13.979 | - | - | - | -
Line | 1954658109 | - | _1954658109_ACLS | _1954658109_ACLS_T1 | 43.5518 | 8.4547 | - | - | - | -
Line | 1852909692 | - | _1852909692_ACLS | _1852909692_ACLS_T0 | -13.8437 | -1.8496 | - | - | - | -
Line | 1852909692 | - | _1852909692_ACLS | _1852909692_ACLS_T1 | 13.8645 | 1.891 | - | - | - | -
Line | 1513846396 | - | _1513846396_ACLS | _1513846396_ACLS_T0 | -14.7752 | 1.3545 | - | - | - | -
Line | 1513846396 | - | _1513846396_ACLS | _1513846396_ACLS_T1 | 14.7806 | -1.3439 | - | - | - | -
Line | 2112241139 | - | _2112241139_ACLS | _2112241139_ACLS_T0 | -3.6693 | -2.3106 | - | - | - | -
Line | 2112241139 | - | _2112241139_ACLS | _2112241139_ACLS_T1 | 3.6722 | 0.21955 | - | - | - | -
Line | 1480158320 | - | _1480158320_ACLS | _1480158320_ACLS_T0 | 10.9997 | 1.0004 | - | - | - | -
Line | 1480158320 | - | _1480158320_ACLS | _1480158320_ACLS_T1 | -10.885 | -1.73 | - | - | - | -
Line | 1720670813 | - | _1720670813_ACLS | _1720670813_ACLS_T0 | 92.0533 | -2.1408 | - | - | - | -
Line | 1720670813 | - | _1720670813_ACLS | _1720670813_ACLS_T1 | -92.0031 | 0.58554 | - | - | - | -
Line | 1656009502 | - | _1656009502_ACLS | _1656009502_ACLS_T0 | 0 | 0 | - | - | - | -
Line | 1656009502 | - | _1656009502_ACLS | _1656009502_ACLS_T1 | 1e-06 | -0.22421 | - | - | - | -
Line | 1458483808 | - | _1458483808_ACLS | _1458483808_ACLS_T0 | -6.8239 | 0.56198 | - | - | - | -
Line | 1458483808 | - | _1458483808_ACLS | _1458483808_ACLS_T1 | 6.8334 | -0.59584 | - | - | - | -
Line | 1953631505 | - | _1953631505_ACLS | _1953631505_ACLS_T0 | 6.0006 | 3.9998 | - | - | - | -
Line | 1953631505 | - | _1953631505_ACLS | _1953631505_ACLS_T1 | -5.998 | -4.92 | - | - | - | -
Line | 1140507426 | - | _1140507426_ACLS | _1140507426_ACLS_T0 | -68.668 | -28.9003 | - | - | - | -
Line | 1140507426 | - | _1140507426_ACLS | _1140507426_ACLS_T1 | 68.8375 | 24.9785 | - | - | - | -
Line | 1452152115 | - | _1452152115_ACLS | _1452152115_ACLS_T0 | 0 | 0 | - | - | - | -
Line | 1452152115 | - | _1452152115_ACLS | _1452152115_ACLS_T1 | 9e-06 | -1.076 | - | - | - | -
Line | 1080040224 | - | _1080040224_ACLS | _1080040224_ACLS_T0 | 9.0701 | 1.1847 | - | - | - | -
Line | 1080040224 | - | _1080040224_ACLS | _1080040224_ACLS_T1 | -9.052 | -1.9659 | - | - | - | -
Line | 1525519052 | - | _1525519052_ACLS | _1525519052_ACLS_T0 | 0 | 0 | - | - | - | -
Line | 1525519052 | - | _1525519052_ACLS | _1525519052_ACLS_T1 | 0 | -0.34029 | - | - | - | -
Line | 666148249 | - | _666148249_ACLS | _666148249_ACLS_T0 | -37.0909 | -12.7213 | - | - | - | -
Line | 666148249 | - | _666148249_ACLS | _666148249_ACLS_T1 | 37.1211 | 10.4534 | - | - | - | -
Line | 1327246811 | - | _1327246811_ACLS | _1327246811_ACLS_T0 | 0 | -0.035567 | - | - | - | -
Line | 1327246811 | - | _1327246811_ACLS | _1327246811_ACLS_T1 | 0 | 0.035567 | - | - | - | -
Line | 104526938 | - | _104526938_ACLS | _104526938_ACLS_T0 | 0.20012 | -7.9619 | - | - | - | -
Line | 104526938 | - | _104526938_ACLS | _104526938_ACLS_T1 | -0.19102 | 7.5232 | - | - | - | -
Line | 2107082746 | - | _2107082746_ACLS | _2107082746_ACLS_T0 | -1.293 | 0.55 | - | - | - | -
Line | 2107082746 | - | _2107082746_ACLS | _2107082746_ACLS_T1 | 1.2933 | -2.9797 | - | - | - | -
Line | 2138115392 | - | _2138115392_ACLS | _2138115392_ACLS_T0 | 22.4173 | 4.515 | - | - | - | -
Line | 2138115392 | - | _2138115392_ACLS | _2138115392_ACLS_T1 | -22.2843 | -4.4531 | - | - | - | -
Line | 553150401 | - | _553150401_ACLS | _553150401_ACLS_T0 | 0 | 0 | - | - | - | -
Line | 553150401 | - | _553150401_ACLS | _553150401_ACLS_T1 | 0 | -0.050815 | - | - | - | -
Line | 1647154008 | - | _1647154008_ACLS | _1647154008_ACLS_T0 | 22.2442 | -1.5862 | - | - | - | -
Line | 1647154008 | - | _1647154008_ACLS | _1647154008_ACLS_T1 | -22.2017 | 1.0516 | - | - | - | -
Line | 1262375517 | - | _1262375517_ACLS | _1262375517_ACLS_T0 | -79.964 | -19.5166 | - | - | - | -
Line | 1262375517 | - | _1262375517_ACLS | _1262375517_ACLS_T1 | 80.3001 | 13.4602 | - | - | - | -
Line | 728648894 | - | _728648894_ACLS | _728648894_ACLS_T0 | 31.8634 | -3.3618 | - | - | - | -
Line | 728648894 | - | _728648894_ACLS | _728648894_ACLS_T1 | -31.8633 | 3.3727 | - | - | - | -
Line | 101678741 | - | _101678741_ACLS | _101678741_ACLS_T0 | -2.6309 | 3.5881 | - | - | - | -
Line | 101678741 | - | _101678741_ACLS | _101678741_ACLS_T1 | 2.6386 | -4.0748 | - | - | - | -
Line | 487611399 | - | _487611399_ACLS | _487611399_ACLS_T0 | -182.3713 | 55.5618 | - | - | - | -
Line | 487611399 | - | _487611399_ACLS | _487611399_ACLS_T1 | 182.4919 | -75.1054 | - | - | - | -
Line | 1187461925 | - | _1187461925_ACLS | _1187461925_ACLS_T0 | 26.9539 | 2.9081 | - | - | - | -
Line | 1187461925 | - | _1187461925_ACLS | _1187461925_ACLS_T1 | -26.7795 | -2.8245 | - | - | - | -
Line | 1311983898 | - | _1311983898_ACLS | _1311983898_ACLS_T0 | 22.0508 | 1.1518 | - | - | - | -
Line | 1311983898 | - | _1311983898_ACLS | _1311983898_ACLS_T1 | -21.996 | -1.1982 | - | - | - | -
Line | 2105931148 | - | _2105931148_ACLS | _2105931148_ACLS_T0 | 0 | 0 | - | - | - | -
Line | 2105931148 | - | _2105931148_ACLS | _2105931148_ACLS_T1 | 7.2e-05 | -0.70778 | - | - | - | -
Line | 1145001644 | - | _1145001644_ACLS | _1145001644_ACLS_T0 | 23.9071 | 9.3951 | - | - | - | -
Line | 1145001644 | - | _1145001644_ACLS | _1145001644_ACLS_T1 | -23.5159 | -8.5516 | - | - | - | -
Line | 283642818 | - | _283642818_ACLS | _283642818_ACLS_T0 | 5.0591 | 2.5761 | - | - | - | -
Line | 283642818 | - | _283642818_ACLS | _283642818_ACLS_T1 | -5.0545 | -2.7165 | - | - | - | -
Line | 1260095447 | - | _1260095447_ACLS | _1260095447_ACLS_T0 | 1 | 1.0003 | - | - | - | -
Line | 1260095447 | - | _1260095447_ACLS | _1260095447_ACLS_T1 | -1 | -1.04 | - | - | - | -
Line | 1049769513 | - | _1049769513_ACLS | _1049769513_ACLS_T0 | 0.63 | -0.089158 | - | - | - | -
Line | 1049769513 | - | _1049769513_ACLS | _1049769513_ACLS_T1 | -0.63 | 0.013 | - | - | - | -
Line | 1299550752 | - | _1299550752_ACLS | _1299550752_ACLS_T0 | -7.4156 | -0.10127 | - | - | - | -
Line | 1299550752 | - | _1299550752_ACLS | _1299550752_ACLS_T1 | 7.4578 | -0.78082 | - | - | - | -
Line | 2021645567 | - | _2021645567_ACLS | _2021645567_ACLS_T0 | 4.0005 | 0.72429 | - | - | - | -
Line | 2021645567 | - | _2021645567_ACLS | _2021645567_ACLS_T1 | -3.993 | -1 | - | - | - | -
Line | 2122535005 | - | _2122535005_ACLS | _2122535005_ACLS_T0 | 13.2884 | 2.1233 | - | - | - | -
Line | 2122535005 | - | _2122535005_ACLS | _2122535005_ACLS_T1 | -13.283 | -2.121 | - | - | - | -
Line | 1613977030 | - | _1613977030_ACLS | _1613977030_ACLS_T0 | -0.009348 | -1.6982 | - | - | - | -
Line | 1613977030 | - | _1613977030_ACLS | _1613977030_ACLS_T1 | 0.012992 | 1.391 | - | - | - | -
Line | 562969823 | - | _562969823_ACLS | _562969823_ACLS_T0 | 3.6947 | -1.9509 | - | - | - | -
Line | 562969823 | - | _562969823_ACLS | _562969823_ACLS_T1 | -3.6925 | 1.3265 | - | - | - | -
Line | 1487640851 | - | _1487640851_ACLS | _1487640851_ACLS_T0 | -10.2867 | 1.1204 | - | - | - | -
Line | 1487640851 | - | _1487640851_ACLS | _1487640851_ACLS_T1 | 10.287 | -1.2237 | - | - | - | -
Line | 309590904 | - | _309590904_ACLS | _309590904_ACLS_T0 | -18.2832 | -1.921 | - | - | - | -
Line | 309590904 | - | _309590904_ACLS | _309590904_ACLS_T1 | 18.3442 | 1.4316 | - | - | - | -
Line | 96189331 | - | _96189331_ACLS | _96189331_ACLS_T0 | 0 | 0 | - | - | - | -
Line | 96189331 | - | _96189331_ACLS | _96189331_ACLS_T1 | 0 | 0 | - | - | - | -
Line | 163134184 | - | _163134184_ACLS | _163134184_ACLS_T0 | 15.234 | 2.1274 | - | - | - | -
Line | 163134184 | - | _163134184_ACLS | _163134184_ACLS_T1 | -15.1549 | -2.0318 | - | - | - | -
Line | 1350276091 | - | _1350276091_ACLS | _1350276091_ACLS_T0 | -9.8608 | -3.2011 | - | - | - | -
Line | 1350276091 | - | _1350276091_ACLS | _1350276091_ACLS_T1 | 9.9577 | 3.1813 | - | - | - | -
Line | 1176018640 | - | _1176018640_ACLS | _1176018640_ACLS_T0 | 0 | 0 | - | - | - | -
Line | 1176018640 | - | _1176018640_ACLS | _1176018640_ACLS_T1 | 0 | 0 | - | - | - | -
Line | 297759188 | - | _297759188_ACLS | _297759188_ACLS_T0 | -9.1479 | -3.8106 | - | - | - | -
Line | 297759188 | - | _297759188_ACLS | _297759188_ACLS_T1 | 9.2721 | 3.79 | - | - | - | -
Line | 1590633774 | - | _1590633774_ACLS | _1590633774_ACLS_T0 | 2.814 | -4.0072 | - | - | - | -
Line | 1590633774 | - | _1590633774_ACLS | _1590633774_ACLS_T1 | -2.8106 | 3.9744 | - | - | - | -
Line | 1643915568 | - | _1643915568_ACLS | _1643915568_ACLS_T0 | 0 | -0.17055 | - | - | - | -
Line | 1643915568 | - | _1643915568_ACLS | _1643915568_ACLS_T1 | 0 | -0.17055 | - | - | - | -
Line | 648361937 | - | _648361937_ACLS | _648361937_ACLS_T0 | -37.0662 | -7.9489 | - | - | - | -
Line | 648361937 | - | _648361937_ACLS | _648361937_ACLS_T1 | 37.3846 | 8.5903 | - | - | - | -
Line | 554091236 | - | _554091236_ACLS | _554091236_ACLS_T0 | 0 | 0 | - | - | - | -
Line | 554091236 | - | _554091236_ACLS | _554091236_ACLS_T1 | 0.000104 | -4.0867 | - | - | - | -
Line | 1635489798 | - | _1635489798_ACLS | _1635489798_ACLS_T0 | 0 | -0.711 | - | - | - | -
Line | 1635489798 | - | _1635489798_ACLS | _1635489798_ACLS_T1 | 7e-06 | -0.000613 | - | - | - | -
Line | 1386965699 | - | _1386965699_ACLS | _1386965699_ACLS_T0 | 0 | 0 | - | - | - | -
Line | 1386965699 | - | _1386965699_ACLS | _1386965699_ACLS_T1 | 0 | 0 | - | - | - | -
Line | 238223077 | - | _238223077_ACLS | _238223077_ACLS_T0 | 0.001534 | -1 | - | - | - | -
Line | 238223077 | - | _238223077_ACLS | _238223077_ACLS_T1 | -0.001469 | 1.0002 | - | - | - | -
Line | 74563926 | - | _74563926_ACLS | _74563926_ACLS_T0 | 10.8847 | -0.49001 | - | - | - | -
Line | 74563926 | - | _74563926_ACLS | _74563926_ACLS_T1 | -10.868 | 0.07 | - | - | - | -
Line | 474857895 | - | _474857895_ACLS | _474857895_ACLS_T0 | -11.8064 | -4.8901 | - | - | - | -
Line | 474857895 | - | _474857895_ACLS | _474857895_ACLS_T1 | 11.8773 | 3.8093 | - | - | - | -
Line | 1147971422 | - | _1147971422_ACLS | _1147971422_ACLS_T0 | 13.7386 | 6.0444 | - | - | - | -
Line | 1147971422 | - | _1147971422_ACLS | _1147971422_ACLS_T1 | -13.6349 | -5.9385 | - | - | - | -
Line | 1590397505 | - | _1590397505_ACLS | _1590397505_ACLS_T0 | -9.7491 | 13.7936 | - | - | - | -
Line | 1590397505 | - | _1590397505_ACLS | _1590397505_ACLS_T1 | 9.9509 | -13.3904 | - | - | - | -
Line | 1172358222 | - | _1172358222_ACLS | _1172358222_ACLS_T0 | -56.1424 | -49.4407 | - | - | - | -
Line | 1172358222 | - | _1172358222_ACLS | _1172358222_ACLS_T1 | 56.2373 | 47.3444 | - | - | - | -
Line | 1317266790 | - | _1317266790_ACLS | _1317266790_ACLS_T0 | -4.2837 | 1.1804 | - | - | - | -
Line | 1317266790 | - | _1317266790_ACLS | _1317266790_ACLS_T1 | 4.2995 | -1.3771 | - | - | - | -
Line | 2005266012 | - | _2005266012_ACLS | _2005266012_ACLS_T0 | -18.7975 | -6.9987 | - | - | - | -
Line | 2005266012 | - | _2005266012_ACLS | _2005266012_ACLS_T1 | 18.9408 | 7.2807 | - | - | - | -
Line | 1967782241 | - | _1967782241_ACLS | _1967782241_ACLS_T0 | 0.562 | -1.522 | - | - | - | -
Line | 1967782241 | - | _1967782241_ACLS | _1967782241_ACLS_T1 | -0.56199 | 1.522 | - | - | - | -
Line | 712883937 | - | _712883937_ACLS | _712883937_ACLS_T0 | -11.1495 | 1.3313 | - | - | - | -
Line | 712883937 | - | _712883937_ACLS | _712883937_ACLS_T1 | 11.1648 | -1.3601 | - | - | - | -
Line | 1851996194 | - | _1851996194_ACLS | _1851996194_ACLS_T0 | 0 | 0 | - | - | - | -
Line | 1851996194 | - | _1851996194_ACLS | _1851996194_ACLS_T1 | 1e-05 | -0.87115 | - | - | - | -
Line | 10476627 | - | _10476627_ACLS | _10476627_ACLS_T0 | 5.7541 | 9.2693 | - | - | - | -
Line | 10476627 | - | _10476627_ACLS | _10476627_ACLS_T1 | -5.7188 | -9.2765 | - | - | - | -
Line | 1431250784 | - | _1431250784_ACLS | _1431250784_ACLS_T0 | -52.3553 | -21.4093 | - | - | - | -
Line | 1431250784 | - | _1431250784_ACLS | _1431250784_ACLS_T1 | 52.3955 | 18.4166 | - | - | - | -
Line | 921789478 | - | _921789478_ACLS | _921789478_ACLS_T0 | -9.2995 | -1.6165 | - | - | - | -
Line | 921789478 | - | _921789478_ACLS | _921789478_ACLS_T1 | 9.323 | 1.0005 | - | - | - | -
Line | 14318044 | - | _14318044_ACLS | _14318044_ACLS_T0 | -0.5869 | 4.4711 | - | - | - | -
Line | 14318044 | - | _14318044_ACLS | _14318044_ACLS_T1 | 0.6014 | -5.2731 | - | - | - | -
Line | 580248606 | - | _580248606_ACLS | _580248606_ACLS_T0 | 9.5259 | 2.8083 | - | - | - | -
Line | 580248606 | - | _580248606_ACLS | _580248606_ACLS_T1 | -9.4922 | -2.8105 | - | - | - | -
Line | 1491677506 | - | _1491677506_ACLS | _1491677506_ACLS_T0 | -38.8001 | -12.2809 | - | - | - | -
Line | 1491677506 | - | _1491677506_ACLS | _1491677506_ACLS_T1 | 38.8248 | 10.1941 | - | - | - | -
Line | 1997239519 | - | _1997239519_ACLS | _1997239519_ACLS_T0 | 24.3372 | 6.8078 | - | - | - | -
Line | 1997239519 | - | _1997239519_ACLS | _1997239519_ACLS_T1 | -24.2497 | -13.4248 | - | - | - | -
Line | 1460457421 | - | _1460457421_ACLS | _1460457421_ACLS_T0 | -215.6726 | 36.8813 | - | - | - | -
Line | 1460457421 | - | _1460457421_ACLS | _1460457421_ACLS_T1 | 216.4482 | -77.3942 | - | - | - | -
Line | 1529811360 | - | _1529811360_ACLS | _1529811360_ACLS_T0 | 15.0904 | 2.6242 | - | - | - | -
Line | 1529811360 | - | _1529811360_ACLS | _1529811360_ACLS_T1 | -15.0725 | -2.5996 | - | - | - | -
Line | 395614089 | - | _395614089_ACLS | _395614089_ACLS_T0 | 0 | 0 | - | - | - | -
Line | 395614089 | - | _395614089_ACLS | _395614089_ACLS_T1 | 0 | 0 | - | - | - | -
Line | 1860482741 | - | _1860482741_ACLS | _1860482741_ACLS_T0 | 22.71 | -12.7207 | - | - | - | -
Line | 1860482741 | - | _1860482741_ACLS | _1860482741_ACLS_T1 | -22.6456 | 12.898 | - | - | - | -
Line | 1964250004 | - | _1964250004_ACLS | _1964250004_ACLS_T0 | -42.1299 | 23.6252 | - | - | - | -
Line | 1964250004 | - | _1964250004_ACLS | _1964250004_ACLS_T1 | 42.1311 | -24.5457 | - | - | - | -
Line | 1347507281 | - | _1347507281_ACLS | _1347507281_ACLS_T0 | 0 | 0 | - | - | - | -
Line | 1347507281 | - | _1347507281_ACLS | _1347507281_ACLS_T1 | 0 | -0.57159 | - | - | - | -
Line | 163138051 | - | _163138051_ACLS | _163138051_ACLS_T0 | -86.2864 | 32.7342 | - | - | - | -
Line | 163138051 | - | _163138051_ACLS | _163138051_ACLS_T1 | 86.4269 | -33.7054 | - | - | - | -
Line | 1436586679 | - | _1436586679_ACLS | _1436586679_ACLS_T0 | 7.7592 | -0.71162 | - | - | - | -
Line | 1436586679 | - | _1436586679_ACLS | _1436586679_ACLS_T1 | -7.754 | 0.734 | - | - | - | -
Line | 663322165 | - | _663322165_ACLS | _663322165_ACLS_T0 | 0 | 0 | - | - | - | -
Line | 663322165 | - | _663322165_ACLS | _663322165_ACLS_T1 | 0 | 0 | - | - | - | -
Line | 682642417 | - | _682642417_ACLS | _682642417_ACLS_T0 | -23.2835 | 0.63754 | - | - | - | -
Line | 682642417 | - | _682642417_ACLS | _682642417_ACLS_T1 | 23.6569 | -0.2321 | - | - | - | -
Line | 1714055985 | - | _1714055985_ACLS | _1714055985_ACLS_T0 | -86.8136 | -21.1498 | - | - | - | -
Line | 1714055985 | - | _1714055985_ACLS | _1714055985_ACLS_T1 | 86.8662 | 20.4633 | - | - | - | -
Line | 1027621432 | - | _1027621432_ACLS | _1027621432_ACLS_T0 | -17 | -7 | - | - | - | -
Line | 1027621432 | - | _1027621432_ACLS | _1027621432_ACLS_T1 | 17.0092 | 5.1824 | - | - | - | -
Line | 45669525 | - | _45669525_ACLS | _45669525_ACLS_T0 | 6.643 | 7.4825 | - | - | - | -
Line | 45669525 | - | _45669525_ACLS | _45669525_ACLS_T1 | -6.6105 | -7.4867 | - | - | - | -
Line | 658746086 | - | _658746086_ACLS | _658746086_ACLS_T0 | 15.5922 | 13.7018 | - | - | - | -
Line | 658746086 | - | _658746086_ACLS | _658746086_ACLS_T1 | -15.5091 | -14.3449 | - | - | - | -
Line | 1289794761 | - | _1289794761_ACLS | _1289794761_ACLS_T0 | 0 | 0 | - | - | - | -
Line | 1289794761 | - | _1289794761_ACLS | _1289794761_ACLS_T1 | 0 | 0 | - | - | - | -
Line | 1017956672 | - | _1017956672_ACLS | _1017956672_ACLS_T0 | 21.5097 | 1.509 | - | - | - | -
Line | 1017956672 | - | _1017956672_ACLS | _1017956672_ACLS_T1 | -21.3303 | -1.1484 | - | - | - | -
Line | 511734567 | - | _511734567_ACLS | _511734567_ACLS_T0 | 0.46601 | -0.013697 | - | - | - | -
Line | 511734567 | - | _511734567_ACLS | _511734567_ACLS_T1 | -0.466 | -0.026 | - | - | - | -
Line | 444773862 | - | _444773862_ACLS | _444773862_ACLS_T0 | -27.0659 | 5.4359 | - | - | - | -
Line | 444773862 | - | _444773862_ACLS | _444773862_ACLS_T1 | 27.349 | -4.7125 | - | - | - | -
Line | 209990237 | - | _209990237_ACLS | _209990237_ACLS_T0 | 1.1e-05 | -0.38712 | - | - | - | -
Line | 209990237 | - | _209990237_ACLS | _209990237_ACLS_T1 | -2e-06 | 0.28157 | - | - | - | -
Line | 711187181 | - | _711187181_ACLS | _711187181_ACLS_T0 | -5.7995 | 3.7289 | - | - | - | -
Line | 711187181 | - | _711187181_ACLS | _711187181_ACLS_T1 | 5.8093 | -3.7799 | - | - | - | -
Line | 89085976 | - | _89085976_ACLS | _89085976_ACLS_T0 | -2.999 | -1.132 | - | - | - | -
Line | 89085976 | - | _89085976_ACLS | _89085976_ACLS_T1 | 3 | 1.0001 | - | - | - | -
Line | 1082123334 | - | _1082123334_ACLS | _1082123334_ACLS_T0 | 18.8417 | 2.6166 | - | - | - | -
Line | 1082123334 | - | _1082123334_ACLS | _1082123334_ACLS_T1 | -18.8211 | -2.687 | - | - | - | -
Line | 1612841075 | - | _1612841075_ACLS | _1612841075_ACLS_T0 | -7.2567 | -4.5517 | - | - | - | -
Line | 1612841075 | - | _1612841075_ACLS | _1612841075_ACLS_T1 | 7.2619 | 4.5392 | - | - | - | -
Line | 1788180381 | - | _1788180381_ACLS | _1788180381_ACLS_T0 | 4.7323 | 0.50104 | - | - | - | -
Line | 1788180381 | - | _1788180381_ACLS | _1788180381_ACLS_T1 | -4.7244 | -0.95273 | - | - | - | -
Line | 796272216 | - | _796272216_ACLS | _796272216_ACLS_T0 | 2.1268 | -8.3749 | - | - | - | -
Line | 796272216 | - | _796272216_ACLS | _796272216_ACLS_T1 | -2.1207 | 8.3486 | - | - | - | -
Line | 517032844 | - | _517032844_ACLS | _517032844_ACLS_T0 | -0.835 | -0.43 | - | - | - | -
Line | 517032844 | - | _517032844_ACLS | _517032844_ACLS_T1 | 0.83514 | 0.37333 | - | - | - | -
Line | 927719559 | - | _927719559_ACLS | _927719559_ACLS_T0 | 16.3035 | 0.96117 | - | - | - | -
Line | 927719559 | - | _927719559_ACLS | _927719559_ACLS_T1 | -16.2867 | -1.2974 | - | - | - | -
Line | 1363063823 | - | _1363063823_ACLS | _1363063823_ACLS_T0 | -15.6667 | 0.61369 | - | - | - | -
Line | 1363063823 | - | _1363063823_ACLS | _1363063823_ACLS_T1 | 15.7025 | -0.55336 | - | - | - | -
Line | 1315317185 | - | _1315317185_ACLS | _1315317185_ACLS_T0 | 12.7198 | 2.3141 | - | - | - | -
Line | 1315317185 | - | _1315317185_ACLS | _1315317185_ACLS_T1 | -12.6832 | -2.402 | - | - | - | -
Line | 251316191 | - | _251316191_ACLS | _251316191_ACLS_T0 | -11.6764 | -0.37082 | - | - | - | -
Line | 251316191 | - | _251316191_ACLS | _251316191_ACLS_T1 | 11.7148 | 0.10718 | - | - | - | -
Line | 372590808 | - | _372590808_ACLS | _372590808_ACLS_T0 | -12.2906 | -2.805 | - | - | - | -
Line | 372590808 | - | _372590808_ACLS | _372590808_ACLS_T1 | 12.3221 | 2.7817 | - | - | - | -
Line | 1440723104 | - | _1440723104_ACLS | _1440723104_ACLS_T0 | -8.8071 | 0.50997 | - | - | - | -
Line | 1440723104 | - | _1440723104_ACLS | _1440723104_ACLS_T1 | 8.8388 | -0.60141 | - | - | - | -
Line | 145056257 | - | _145056257_ACLS | _145056257_ACLS_T0 | 1.7e-05 | -1.1309 | - | - | - | -
Line | 145056257 | - | _145056257_ACLS | _145056257_ACLS_T1 | 0 | 0 | - | - | - | -
Line | 1114735296 | - | _1114735296_ACLS | _1114735296_ACLS_T0 | 0 | 0 | - | - | - | -
Line | 1114735296 | - | _1114735296_ACLS | _1114735296_ACLS_T1 | 0 | -0.017754 | - | - | - | -
Line | 1952119246 | - | _1952119246_ACLS | _1952119246_ACLS_T0 | 8e-06 | -3.1193 | - | - | - | -
Line | 1952119246 | - | _1952119246_ACLS | _1952119246_ACLS_T1 | 0 | 0 | - | - | - | -
Line | 1786569465 | - | _1786569465_ACLS | _1786569465_ACLS_T0 | -15.286 | -2.409 | - | - | - | -
Line | 1786569465 | - | _1786569465_ACLS | _1786569465_ACLS_T1 | 15.2865 | -3.5994 | - | - | - | -
Line | 1792486674 | - | _1792486674_ACLS | _1792486674_ACLS_T0 | 3.0002 | 0.99956 | - | - | - | -
Line | 1792486674 | - | _1792486674_ACLS | _1792486674_ACLS_T1 | -2.999 | -1.0383 | - | - | - | -
Line | 406202130 | - | _406202130_ACLS | _406202130_ACLS_T0 | 17.3421 | -1.801 | - | - | - | -
Line | 406202130 | - | _406202130_ACLS | _406202130_ACLS_T1 | -17.3421 | 1.6894 | - | - | - | -
Line | 520993331 | - | _520993331_ACLS | _520993331_ACLS_T0 | 41.4822 | 6.7233 | - | - | - | -
Line | 520993331 | - | _520993331_ACLS | _520993331_ACLS_T1 | -41.3523 | -6.102 | - | - | - | -
Line | 225121379 | - | _225121379_ACLS | _225121379_ACLS_T0 | 0 | 0 | - | - | - | -
Line | 225121379 | - | _225121379_ACLS | _225121379_ACLS_T1 | 0 | 0 | - | - | - | -
Line | 1082346782 | - | _1082346782_ACLS | _1082346782_ACLS_T0 | 10.2885 | 5.1154 | - | - | - | -
Line | 1082346782 | - | _1082346782_ACLS | _1082346782_ACLS_T1 | -10.2503 | -5.6315 | - | - | - | -
Line | 398286822 | - | _398286822_ACLS | _398286822_ACLS_T0 | -199.2646 | 7.7325 | - | - | - | -
Line | 398286822 | - | _398286822_ACLS | _398286822_ACLS_T1 | 199.8604 | -6.1867 | - | - | - | -
Line | 87438519 | - | _87438519_ACLS | _87438519_ACLS_T0 | 1233.614 | -116.1456 | - | - | - | -
Line | 87438519 | - | _87438519_ACLS | _87438519_ACLS_T1 | -1233.5218 | 117.2292 | - | - | - | -
Line | 928526533 | - | _928526533_ACLS | _928526533_ACLS_T0 | -106.5122 | 26.0371 | - | - | - | -
Line | 928526533 | - | _928526533_ACLS | _928526533_ACLS_T1 | 106.8028 | -27.6731 | - | - | - | -
Line | 1084695354 | - | _1084695354_ACLS | _1084695354_ACLS_T0 | -6.8645 | -1.1718 | - | - | - | -
Line | 1084695354 | - | _1084695354_ACLS | _1084695354_ACLS_T1 | 6.873 | 1.1159 | - | - | - | -
Line | 302993206 | - | _302993206_ACLS | _302993206_ACLS_T0 | -0.000226 | -1.9998 | - | - | - | -
Line | 302993206 | - | _302993206_ACLS | _302993206_ACLS_T1 | 0.0003 | 1.7563 | - | - | - | -
Line | 2021370319 | - | _2021370319_ACLS | _2021370319_ACLS_T0 | 9.7635 | -0.19303 | - | - | - | -
Line | 2021370319 | - | _2021370319_ACLS | _2021370319_ACLS_T1 | -9.7585 | 0.18977 | - | - | - | -
Line | 365974339 | - | _365974339_ACLS | _365974339_ACLS_T0 | 0 | 0 | - | - | - | -
Line | 365974339 | - | _365974339_ACLS | _365974339_ACLS_T1 | 0 | -0.066982 | - | - | - | -
Line | 1512938751 | - | _1512938751_ACLS | _1512938751_ACLS_T0 | 0.004333 | -13.001 | - | - | - | -
Line | 1512938751 | - | _1512938751_ACLS | _1512938751_ACLS_T1 | -0.003308 | 12.4218 | - | - | - | -
Line | 970514941 | - | _970514941_ACLS | _970514941_ACLS_T0 | -20.5833 | -4.5643 | - | - | - | -
Line | 970514941 | - | _970514941_ACLS | _970514941_ACLS_T1 | 20.9596 | 5.4217 | - | - | - | -
Line | 1728433395 | - | _1728433395_ACLS | _1728433395_ACLS_T0 | 1.0437 | -2.8069 | - | - | - | -
Line | 1728433395 | - | _1728433395_ACLS | _1728433395_ACLS_T1 | -1.0426 | 2.8089 | - | - | - | -
Line | 1825000528 | - | _1825000528_ACLS | _1825000528_ACLS_T0 | -13.1628 | -1.0703 | - | - | - | -
Line | 1825000528 | - | _1825000528_ACLS | _1825000528_ACLS_T1 | 13.2224 | 1.1344 | - | - | - | -
Line | 701272589 | - | _701272589_ACLS | _701272589_ACLS_T0 | 0 | -0.097456 | - | - | - | -
Line | 701272589 | - | _701272589_ACLS | _701272589_ACLS_T1 | 0 | -0.097456 | - | - | - | -
Line | 865026241 | - | _865026241_ACLS | _865026241_ACLS_T0 | 1.8082 | 2.3548 | - | - | - | -
Line | 865026241 | - | _865026241_ACLS | _865026241_ACLS_T1 | -1.804 | -2.4969 | - | - | - | -
Line | 859964729 | - | _859964729_ACLS | _859964729_ACLS_T0 | 16.7384 | -2.3569 | - | - | - | -
Line | 859964729 | - | _859964729_ACLS | _859964729_ACLS_T1 | -16.599 | 2.5488 | - | - | - | -
Line | 847989814 | - | _847989814_ACLS | _847989814_ACLS_T0 | 0.022 | -0.629 | - | - | - | -
Line | 847989814 | - | _847989814_ACLS | _847989814_ACLS_T1 | -0.021997 | -0.17811 | - | - | - | -
Line | 1204850783 | - | _1204850783_ACLS | _1204850783_ACLS_T0 | 0 | 0 | - | - | - | -
Line | 1204850783 | - | _1204850783_ACLS | _1204850783_ACLS_T1 | 0 | -0.023731 | - | - | - | -
Line | 1236717754 | - | _1236717754_ACLS | _1236717754_ACLS_T0 | -75.3132 | 1.0332 | - | - | - | -
Line | 1236717754 | - | _1236717754_ACLS | _1236717754_ACLS_T1 | 75.3732 | -35.3679 | - | - | - | -
Line | 310043830 | - | _310043830_ACLS | _310043830_ACLS_T0 | -172.102 | 19.0509 | - | - | - | -
Line | 310043830 | - | _310043830_ACLS | _310043830_ACLS_T1 | 173.081 | -17.6253 | - | - | - | -
Line | 2051459885 | - | _2051459885_ACLS | _2051459885_ACLS_T0 | -6.3545 | 0.30056 | - | - | - | -
Line | 2051459885 | - | _2051459885_ACLS | _2051459885_ACLS_T1 | 6.3547 | -0.35097 | - | - | - | -
Line | 562632945 | - | _562632945_ACLS | _562632945_ACLS_T0 | 16.0438 | 3.3763 | - | - | - | -
Line | 562632945 | - | _562632945_ACLS | _562632945_ACLS_T1 | -15.9968 | -3.3188 | - | - | - | -
Line | 932152438 | - | _932152438_ACLS | _932152438_ACLS_T0 | 14.5038 | 3.4836 | - | - | - | -
Line | 932152438 | - | _932152438_ACLS | _932152438_ACLS_T1 | -14.4159 | -3.6604 | - | - | - | -
Line | 1746675931 | - | _1746675931_ACLS | _1746675931_ACLS_T0 | -5.6335 | -1.7901 | - | - | - | -
Line | 1746675931 | - | _1746675931_ACLS | _1746675931_ACLS_T1 | 5.6437 | 1.7402 | - | - | - | -
Line | 1785198633 | - | _1785198633_ACLS | _1785198633_ACLS_T0 | 203.3246 | -62.8437 | - | - | - | -
Line | 1785198633 | - | _1785198633_ACLS | _1785198633_ACLS_T1 | -203.2508 | -2.8132 | - | - | - | -
Line | 534433806 | - | _534433806_ACLS | _534433806_ACLS_T0 | 93.3368 | -11.4086 | - | - | - | -
Line | 534433806 | - | _534433806_ACLS | _534433806_ACLS_T1 | -92.3772 | 6.3397 | - | - | - | -
Line | 1506223667 | - | _1506223667_ACLS | _1506223667_ACLS_T0 | -6.8839 | -1.0251 | - | - | - | -
Line | 1506223667 | - | _1506223667_ACLS | _1506223667_ACLS_T1 | 6.8958 | 0.92496 | - | - | - | -
Line | 496867792 | - | _496867792_ACLS | _496867792_ACLS_T0 | 0 | 0.059161 | - | - | - | -
Line | 496867792 | - | _496867792_ACLS | _496867792_ACLS_T1 | 0 | -0.068056 | - | - | - | -
Line | 1930661429 | - | _1930661429_ACLS | _1930661429_ACLS_T0 | 18.8219 | -0.77133 | - | - | - | -
Line | 1930661429 | - | _1930661429_ACLS | _1930661429_ACLS_T1 | -18.7114 | 0.63114 | - | - | - | -
Line | 137036679 | - | _137036679_ACLS | _137036679_ACLS_T0 | -173.415 | -15.9565 | - | - | - | -
Line | 137036679 | - | _137036679_ACLS | _137036679_ACLS_T1 | 173.6903 | 16.4584 | - | - | - | -
Line | 409498456 | - | _409498456_ACLS | _409498456_ACLS_T0 | 45.0889 | 0.11053 | - | - | - | -
Line | 409498456 | - | _409498456_ACLS | _409498456_ACLS_T1 | -45.0008 | -7.4559 | - | - | - | -
Line | 1207382884 | - | _1207382884_ACLS | _1207382884_ACLS_T0 | 76.4125 | 17.0235 | - | - | - | -
Line | 1207382884 | - | _1207382884_ACLS | _1207382884_ACLS_T1 | -76.0345 | -23.0541 | - | - | - | -
Line | 1643620676 | - | _1643620676_ACLS | _1643620676_ACLS_T0 | -1083.438 | -47.0034 | - | - | - | -
Line | 1643620676 | - | _1643620676_ACLS | _1643620676_ACLS_T1 | 1087.395 | 84.9339 | - | - | - | -
Line | 1749861068 | - | _1749861068_ACLS | _1749861068_ACLS_T0 | -0.57097 | 0.91748 | - | - | - | -
Line | 1749861068 | - | _1749861068_ACLS | _1749861068_ACLS_T1 | 0.571 | -0.934 | - | - | - | -
Line | 222083523 | - | _222083523_ACLS | _222083523_ACLS_T0 | -0.87104 | -1.0646 | - | - | - | -
Line | 222083523 | - | _222083523_ACLS | _222083523_ACLS_T1 | 0.87226 | 0.82188 | - | - | - | -
Line | 1056382480 | - | _1056382480_ACLS | _1056382480_ACLS_T0 | 17.4257 | -0.069408 | - | - | - | -
Line | 1056382480 | - | _1056382480_ACLS | _1056382480_ACLS_T1 | -17.124 | -0.017216 | - | - | - | -
Line | 291449997 | - | _291449997_ACLS | _291449997_ACLS_T0 | 0 | 0 | - | - | - | -
Line | 291449997 | - | _291449997_ACLS | _291449997_ACLS_T1 | 0 | -0.11193 | - | - | - | -
Line | 1420434955 | - | _1420434955_ACLS | _1420434955_ACLS_T0 | 0.35002 | -0.028482 | - | - | - | -
Line | 1420434955 | - | _1420434955_ACLS | _1420434955_ACLS_T1 | -0.35 | -0.029 | - | - | - | -
Line | 1050835970 | - | _1050835970_ACLS | _1050835970_ACLS_T0 | 6.0004 | 1.9996 | - | - | - | -
Line | 1050835970 | - | _1050835970_ACLS | _1050835970_ACLS_T1 | -5.984 | -1.972 | - | - | - | -
Line | 1168861411 | - | _1168861411_ACLS | _1168861411_ACLS_T0 | -1.5162 | -3.8508 | - | - | - | -
Line | 1168861411 | - | _1168861411_ACLS | _1168861411_ACLS_T1 | 1.5283 | 3.642 | - | - | - | -
Line | 619521598 | - | _619521598_ACLS | _619521598_ACLS_T0 | -15.982 | -3.966 | - | - | - | -
Line | 619521598 | - | _619521598_ACLS | _619521598_ACLS_T1 | 16.0009 | 4.0005 | - | - | - | -
Line | 1760868308 | - | _1760868308_ACLS | _1760868308_ACLS_T0 | 30.3665 | 6.7477 | - | - | - | -
Line | 1760868308 | - | _1760868308_ACLS | _1760868308_ACLS_T1 | -30.194 | -6.5597 | - | - | - | -
Line | 2117820517 | - | _2117820517_ACLS | _2117820517_ACLS_T0 | -7.0353 | -2.8016 | - | - | - | -
Line | 2117820517 | - | _2117820517_ACLS | _2117820517_ACLS_T1 | 7.0503 | 2.7622 | - | - | - | -
Line | 663532774 | - | _663532774_ACLS | _663532774_ACLS_T0 | 21.7702 | 3.6671 | - | - | - | -
Line | 663532774 | - | _663532774_ACLS | _663532774_ACLS_T1 | -21.5619 | -3.2058 | - | - | - | -
Line | 1990971124 | - | _1990971124_ACLS | _1990971124_ACLS_T0 | 0 | -0.15958 | - | - | - | -
Line | 1990971124 | - | _1990971124_ACLS | _1990971124_ACLS_T1 | 0 | 0.10347 | - | - | - | -
Line | 637605001 | - | _637605001_ACLS | _637605001_ACLS_T0 | -317.6055 | -59.2463 | - | - | - | -
Line | 637605001 | - | _637605001_ACLS | _637605001_ACLS_T1 | 318.0749 | 38.8677 | - | - | - | -
Line | 1707187201 | - | _1707187201_ACLS | _1707187201_ACLS_T0 | 1.4742 | -5.2756 | - | - | - | -
Line | 1707187201 | - | _1707187201_ACLS | _1707187201_ACLS_T1 | -1.4717 | 5.2831 | - | - | - | -
Line | 1802055862 | - | _1802055862_ACLS | _1802055862_ACLS_T0 | -5.248 | -0.461 | - | - | - | -
Line | 1802055862 | - | _1802055862_ACLS | _1802055862_ACLS_T1 | 5.2517 | 0.4438 | - | - | - | -
Line | 503815570 | - | _503815570_ACLS | _503815570_ACLS_T0 | -9.208 | -7.5143 | - | - | - | -
Line | 503815570 | - | _503815570_ACLS | _503815570_ACLS_T1 | 9.3054 | 7.5569 | - | - | - | -
Line | 1548796434 | - | _1548796434_ACLS | _1548796434_ACLS_T0 | -23.0401 | -3.725 | - | - | - | -
Line | 1548796434 | - | _1548796434_ACLS | _1548796434_ACLS_T1 | 23.2367 | 3.7856 | - | - | - | -
Line | 390549649 | - | _390549649_ACLS | _390549649_ACLS_T0 | -81.4495 | -19.5827 | - | - | - | -
Line | 390549649 | - | _390549649_ACLS | _390549649_ACLS_T1 | 81.4808 | 17.7942 | - | - | - | -
Line | 553858246 | - | _553858246_ACLS | _553858246_ACLS_T0 | 19.7251 | -0.69936 | - | - | - | -
Line | 553858246 | - | _553858246_ACLS | _553858246_ACLS_T1 | -19.4637 | 0.24737 | - | - | - | -
Line | 1190846832 | - | _1190846832_ACLS | _1190846832_ACLS_T0 | 0 | 0 | - | - | - | -
Line | 1190846832 | - | _1190846832_ACLS | _1190846832_ACLS_T1 | 0 | -0.008052 | - | - | - | -
Line | 1310290984 | - | _1310290984_ACLS | _1310290984_ACLS_T0 | 0 | 0 | - | - | - | -
Line | 1310290984 | - | _1310290984_ACLS | _1310290984_ACLS_T1 | 0 | 0 | - | - | - | -
Line | 1118992933 | - | _1118992933_ACLS | _1118992933_ACLS_T0 | 97.2342 | -8.94 | - | - | - | -
Line | 1118992933 | - | _1118992933_ACLS | _1118992933_ACLS_T1 | -96.396 | 4.224 | - | - | - | -
Line | 923688431 | - | _923688431_ACLS | _923688431_ACLS_T0 | -20.7899 | -11.7042 | - | - | - | -
Line | 923688431 | - | _923688431_ACLS | _923688431_ACLS_T1 | 20.8583 | 11.736 | - | - | - | -
Line | 341467764 | - | _341467764_ACLS | _341467764_ACLS_T0 | 134.1201 | 15.0142 | - | - | - | -
Line | 341467764 | - | _341467764_ACLS | _341467764_ACLS_T1 | -133.8239 | -15.5096 | - | - | - | -
Line | 1805338938 | - | _1805338938_ACLS | _1805338938_ACLS_T0 | -11.0093 | -7.8731 | - | - | - | -
Line | 1805338938 | - | _1805338938_ACLS | _1805338938_ACLS_T1 | 11.031 | 7.8426 | - | - | - | -
Line | 254456359 | - | _254456359_ACLS | _254456359_ACLS_T0 | 3.137 | 1.5404 | - | - | - | -
Line | 254456359 | - | _254456359_ACLS | _254456359_ACLS_T1 | -3.137 | -1.5403 | - | - | - | -
Line | 1689124521 | - | _1689124521_ACLS | _1689124521_ACLS_T0 | -1.8218 | 0.58636 | - | - | - | -
Line | 1689124521 | - | _1689124521_ACLS | _1689124521_ACLS_T1 | 1.8258 | -0.87022 | - | - | - | -
Line | 1118240267 | - | _1118240267_ACLS | _1118240267_ACLS_T0 | -14.5808 | -1.4996 | - | - | - | -
Line | 1118240267 | - | _1118240267_ACLS | _1118240267_ACLS_T1 | 14.7086 | 1.6457 | - | - | - | -
Line | 1753224841 | - | _1753224841_ACLS | _1753224841_ACLS_T0 | -9.3489 | -5.0873 | - | - | - | -
Line | 1753224841 | - | _1753224841_ACLS | _1753224841_ACLS_T1 | 9.4337 | 5.0703 | - | - | - | -
Line | 535036456 | - | _535036456_ACLS | _535036456_ACLS_T0 | -121.2134 | -68.9181 | - | - | - | -
Line | 535036456 | - | _535036456_ACLS | _535036456_ACLS_T1 | 121.8675 | 68.6386 | - | - | - | -
Line | 190680579 | - | _190680579_ACLS | _190680579_ACLS_T0 | -10.9769 | -2.929 | - | - | - | -
Line | 190680579 | - | _190680579_ACLS | _190680579_ACLS_T1 | 11.0665 | 2.9526 | - | - | - | -
Line | 492148924 | - | _492148924_ACLS | _492148924_ACLS_T0 | 0 | 0 | - | - | - | -
Line | 492148924 | - | _492148924_ACLS | _492148924_ACLS_T1 | 0 | 0 | - | - | - | -
Line | 1759786427 | - | _1759786427_ACLS | _1759786427_ACLS_T0 | -59.738 | -26.6304 | - | - | - | -
Line | 1759786427 | - | _1759786427_ACLS | _1759786427_ACLS_T1 | 59.8023 | 23.8138 | - | - | - | -
Line | 284226645 | - | _284226645_ACLS | _284226645_ACLS_T0 | 0 | 0 | - | - | - | -
Line | 284226645 | - | _284226645_ACLS | _284226645_ACLS_T1 | 1e-06 | -0.087618 | - | - | - | -
Line | 755977413 | - | _755977413_ACLS | _755977413_ACLS_T0 | -6.418 | -1.869 | - | - | - | -
Line | 755977413 | - | _755977413_ACLS | _755977413_ACLS_T1 | 6.418 | 0.86839 | - | - | - | -
Line | 1993692159 | - | _1993692159_ACLS | _1993692159_ACLS_T0 | -3.994 | -0.1 | - | - | - | -
Line | 1993692159 | - | _1993692159_ACLS | _1993692159_ACLS_T1 | 4.0006 | 0.004938 | - | - | - | -
Line | 563276587 | - | _563276587_ACLS | _563276587_ACLS_T0 | 0.025254 | -0.097072 | - | - | - | -
Line | 563276587 | - | _563276587_ACLS | _563276587_ACLS_T1 | -0.025236 | -1.0091 | - | - | - | -
Line | 895657473 | - | _895657473_ACLS | _895657473_ACLS_T0 | -18.011 | 0.908 | - | - | - | -
Line | 895657473 | - | _895657473_ACLS | _895657473_ACLS_T1 | 18.014 | -3.8552 | - | - | - | -
Line | 1160171221 | - | _1160171221_ACLS | _1160171221_ACLS_T0 | -11.5359 | 5.7249 | - | - | - | -
Line | 1160171221 | - | _1160171221_ACLS | _1160171221_ACLS_T1 | 11.5471 | -5.9061 | - | - | - | -
Line | 612214518 | - | _612214518_ACLS | _612214518_ACLS_T0 | 11.5372 | -2.8259 | - | - | - | -
Line | 612214518 | - | _612214518_ACLS | _612214518_ACLS_T1 | -11.4627 | 2.8458 | - | - | - | -
Line | 63168964 | - | _63168964_ACLS | _63168964_ACLS_T0 | 58.1518 | 22.7153 | - | - | - | -
Line | 63168964 | - | _63168964_ACLS | _63168964_ACLS_T1 | -58.0751 | -24.1255 | - | - | - | -
Line | 951627413 | - | _951627413_ACLS | _951627413_ACLS_T0 | 7.73 | 2.4399 | - | - | - | -
Line | 951627413 | - | _951627413_ACLS | _951627413_ACLS_T1 | -7.7203 | -2.4646 | - | - | - | -
Line | 146532111 | - | _146532111_ACLS | _146532111_ACLS_T0 | -80.7414 | 12.2053 | - | - | - | -
Line | 146532111 | - | _146532111_ACLS | _146532111_ACLS_T1 | 81.2986 | -15.1495 | - | - | - | -
Line | 688250476 | - | _688250476_ACLS | _688250476_ACLS_T0 | 0 | 0 | - | - | - | -
Line | 688250476 | - | _688250476_ACLS | _688250476_ACLS_T1 | 0 | 0 | - | - | - | -
Line | 859141368 | - | _859141368_ACLS | _859141368_ACLS_T0 | 10.0446 | 2.9911 | - | - | - | -
Line | 859141368 | - | _859141368_ACLS | _859141368_ACLS_T1 | -10.0371 | -3.0853 | - | - | - | -
Line | 683068068 | - | _683068068_ACLS | _683068068_ACLS_T0 | 37.1211 | 3.0187 | - | - | - | -
Line | 683068068 | - | _683068068_ACLS | _683068068_ACLS_T1 | -37.0027 | -2.7784 | - | - | - | -
Line | 1428333274 | - | _1428333274_ACLS | _1428333274_ACLS_T0 | 0 | 0 | - | - | - | -
Line | 1428333274 | - | _1428333274_ACLS | _1428333274_ACLS_T1 | 1.9e-05 | -1.3476 | - | - | - | -
Line | 1188058237 | - | _1188058237_ACLS | _1188058237_ACLS_T0 | -2.8665 | -2.4705 | - | - | - | -
Line | 1188058237 | - | _1188058237_ACLS | _1188058237_ACLS_T1 | 2.8796 | 1.8241 | - | - | - | -
Line | 912838123 | - | _912838123_ACLS | _912838123_ACLS_T0 | -13.4036 | -3.5474 | - | - | - | -
Line | 912838123 | - | _912838123_ACLS | _912838123_ACLS_T1 | 13.4399 | 2.7554 | - | - | - | -
Line | 535759802 | - | _535759802_ACLS | _535759802_ACLS_T0 | -30.037 | -13.1698 | - | - | - | -
Line | 535759802 | - | _535759802_ACLS | _535759802_ACLS_T1 | 30.1124 | 13.1698 | - | - | - | -
Line | 703183923 | - | _703183923_ACLS | _703183923_ACLS_T0 | 0 | -0.007697 | - | - | - | -
Line | 703183923 | - | _703183923_ACLS | _703183923_ACLS_T1 | 0 | 0 | - | - | - | -
Line | 901839094 | - | _901839094_ACLS | _901839094_ACLS_T0 | 4.5904 | -1.2696 | - | - | - | -
Line | 901839094 | - | _901839094_ACLS | _901839094_ACLS_T1 | -4.5874 | -0.16728 | - | - | - | -
Line | 1509394018 | - | _1509394018_ACLS | _1509394018_ACLS_T0 | -10.002 | -3.465 | - | - | - | -
Line | 1509394018 | - | _1509394018_ACLS | _1509394018_ACLS_T1 | 10.0037 | 3.4647 | - | - | - | -
Line | 1466638463 | - | _1466638463_ACLS | _1466638463_ACLS_T0 | -9.2084 | -2.058 | - | - | - | -
Line | 1466638463 | - | _1466638463_ACLS | _1466638463_ACLS_T1 | 9.3296 | 1.7717 | - | - | - | -
Line | 440792909 | - | _440792909_ACLS | _440792909_ACLS_T0 | 287.2471 | -19.7309 | - | - | - | -
Line | 440792909 | - | _440792909_ACLS | _440792909_ACLS_T1 | -286.419 | -30.5012 | - | - | - | -
Line | 1243633392 | - | _1243633392_ACLS | _1243633392_ACLS_T0 | 8.9997 | 2 | - | - | - | -
Line | 1243633392 | - | _1243633392_ACLS | _1243633392_ACLS_T1 | -8.855 | -2.0915 | - | - | - | -
Line | 1307532390 | - | _1307532390_ACLS | _1307532390_ACLS_T0 | -1.9604 | 0.85763 | - | - | - | -
Line | 1307532390 | - | _1307532390_ACLS | _1307532390_ACLS_T1 | 1.9605 | -4.3755 | - | - | - | -
Line | 14670122 | - | _14670122_ACLS | _14670122_ACLS_T0 | -6.4917 | -0.53794 | - | - | - | -
Line | 14670122 | - | _14670122_ACLS | _14670122_ACLS_T1 | 6.5114 | 0.44781 | - | - | - | -
Line | 1741450748 | - | _1741450748_ACLS | _1741450748_ACLS_T0 | 10.0167 | 5.9511 | - | - | - | -
Line | 1741450748 | - | _1741450748_ACLS | _1741450748_ACLS_T1 | -9.9409 | -5.916 | - | - | - | -
Line | 1699283281 | - | _1699283281_ACLS | _1699283281_ACLS_T0 | -31.3036 | 5.1532 | - | - | - | -
Line | 1699283281 | - | _1699283281_ACLS | _1699283281_ACLS_T1 | 31.3076 | -16.6532 | - | - | - | -
Line | 934271406 | - | _934271406_ACLS | _934271406_ACLS_T0 | 0 | 0 | - | - | - | -
Line | 934271406 | - | _934271406_ACLS | _934271406_ACLS_T1 | 1e-06 | -0.85101 | - | - | - | -
Line | 1154465616 | - | _1154465616_ACLS | _1154465616_ACLS_T0 | -24.35 | -2.96 | - | - | - | -
Line | 1154465616 | - | _1154465616_ACLS | _1154465616_ACLS_T1 | 24.4905 | 3.0313 | - | - | - | -
Line | 719932987 | - | _719932987_ACLS | _719932987_ACLS_T0 | -21.9423 | -8.7682 | - | - | - | -
Line | 719932987 | - | _719932987_ACLS | _719932987_ACLS_T1 | 22.0164 | 8.7041 | - | - | - | -
Line | 314139320 | - | _314139320_ACLS | _314139320_ACLS_T0 | 4.6858 | -2.0034 | - | - | - | -
Line | 314139320 | - | _314139320_ACLS | _314139320_ACLS_T1 | -4.6725 | 0.97737 | - | - | - | -
Line | 886072928 | - | _886072928_ACLS | _886072928_ACLS_T0 | -8.571 | -7.547 | - | - | - | -
Line | 886072928 | - | _886072928_ACLS | _886072928_ACLS_T1 | 8.5713 | -18.2703 | - | - | - | -
Line | 191752150 | - | _191752150_ACLS | _191752150_ACLS_T0 | -18.5509 | -4.7976 | - | - | - | -
Line | 191752150 | - | _191752150_ACLS | _191752150_ACLS_T1 | 18.5661 | 4.8564 | - | - | - | -
Line | 1742216983 | - | _1742216983_ACLS | _1742216983_ACLS_T0 | -18.0779 | 3.6578 | - | - | - | -
Line | 1742216983 | - | _1742216983_ACLS | _1742216983_ACLS_T1 | 18.632 | -2.5508 | - | - | - | -
Line | 1603119091 | - | _1603119091_ACLS | _1603119091_ACLS_T0 | 29.2188 | 2.0966 | - | - | - | -
Line | 1603119091 | - | _1603119091_ACLS | _1603119091_ACLS_T1 | -29.2031 | -5.1157 | - | - | - | -
Line | 311603788 | - | _311603788_ACLS | _311603788_ACLS_T0 | -16.7058 | -7.056 | - | - | - | -
Line | 311603788 | - | _311603788_ACLS | _311603788_ACLS_T1 | 16.8894 | 6.8876 | - | - | - | -
Line | 139808340 | - | _139808340_ACLS | _139808340_ACLS_T0 | 0 | 0 | - | - | - | -
Line | 139808340 | - | _139808340_ACLS | _139808340_ACLS_T1 | 0 | 0 | - | - | - | -
Line | 365335517 | - | _365335517_ACLS | _365335517_ACLS_T0 | -5.5925 | -2.1742 | - | - | - | -
Line | 365335517 | - | _365335517_ACLS | _365335517_ACLS_T1 | 5.6279 | 1.9567 | - | - | - | -
Line | 1069716128 | - | _1069716128_ACLS | _1069716128_ACLS_T0 | 2.7462 | -3.7854 | - | - | - | -
Line | 1069716128 | - | _1069716128_ACLS | _1069716128_ACLS_T1 | -2.7359 | 3.7149 | - | - | - | -
Line | 1859207273 | - | _1859207273_ACLS | _1859207273_ACLS_T0 | 16.3738 | 4.1496 | - | - | - | -
Line | 1859207273 | - | _1859207273_ACLS | _1859207273_ACLS_T1 | -16.2706 | -3.9926 | - | - | - | -
Line | 315156164 | - | _315156164_ACLS | _315156164_ACLS_T0 | -20.981 | -7.346 | - | - | - | -
Line | 315156164 | - | _315156164_ACLS | _315156164_ACLS_T1 | 20.9865 | 6.3948 | - | - | - | -
Line | 1949445095 | - | _1949445095_ACLS | _1949445095_ACLS_T0 | 16.17 | 4.6571 | - | - | - | -
Line | 1949445095 | - | _1949445095_ACLS | _1949445095_ACLS_T1 | -16.0517 | -4.5051 | - | - | - | -
Line | 1261287849 | - | _1261287849_ACLS | _1261287849_ACLS_T0 | 10.5667 | 1.8248 | - | - | - | -
Line | 1261287849 | - | _1261287849_ACLS | _1261287849_ACLS_T1 | -10.5481 | -1.8785 | - | - | - | -
Line | 75625492 | - | _75625492_ACLS | _75625492_ACLS_T0 | 3.3918 | 3.8044 | - | - | - | -
Line | 75625492 | - | _75625492_ACLS | _75625492_ACLS_T1 | -3.3814 | -3.8744 | - | - | - | -
Line | 846340361 | - | _846340361_ACLS | _846340361_ACLS_T0 | 20.6367 | -41.8585 | - | - | - | -
Line | 846340361 | - | _846340361_ACLS | _846340361_ACLS_T1 | -20.5937 | 39.963 | - | - | - | -
Line | 725740768 | - | _725740768_ACLS | _725740768_ACLS_T0 | -12.6405 | -1.5423 | - | - | - | -
Line | 725740768 | - | _725740768_ACLS | _725740768_ACLS_T1 | 12.6878 | 1.5715 | - | - | - | -
Line | 159311563 | - | _159311563_ACLS | _159311563_ACLS_T0 | -7.964 | -0.066 | - | - | - | -
Line | 159311563 | - | _159311563_ACLS | _159311563_ACLS_T1 | 8.0002 | -0.000286 | - | - | - | -
Line | 543653294 | - | _543653294_ACLS | _543653294_ACLS_T0 | -0.16988 | 3.3768 | - | - | - | -
Line | 543653294 | - | _543653294_ACLS | _543653294_ACLS_T1 | 0.17239 | -3.6644 | - | - | - | -
Line | 1147972886 | - | _1147972886_ACLS | _1147972886_ACLS_T0 | 1.0004 | 0.99986 | - | - | - | -
Line | 1147972886 | - | _1147972886_ACLS | _1147972886_ACLS_T1 | -1.0004 | -0.99981 | - | - | - | -
Line | 325887147 | - | _325887147_ACLS | _325887147_ACLS_T0 | 25.8093 | -0.80936 | - | - | - | -
Line | 325887147 | - | _325887147_ACLS | _325887147_ACLS_T1 | -25.712 | 1.1271 | - | - | - | -
Line | 1881965415 | - | _1881965415_ACLS | _1881965415_ACLS_T0 | 0 | 0 | - | - | - | -
Line | 1881965415 | - | _1881965415_ACLS | _1881965415_ACLS_T1 | 3.9e-05 | -0.62266 | - | - | - | -
Line | 1764330366 | - | _1764330366_ACLS | _1764330366_ACLS_T0 | -120.7936 | -2.2617 | - | - | - | -
Line | 1764330366 | - | _1764330366_ACLS | _1764330366_ACLS_T1 | 122.6475 | -1.6256 | - | - | - | -
Line | 1911349214 | - | _1911349214_ACLS | _1911349214_ACLS_T0 | 0 | 0 | - | - | - | -
Line | 1911349214 | - | _1911349214_ACLS | _1911349214_ACLS_T1 | 0 | 0 | - | - | - | -
Line | 528401925 | - | _528401925_ACLS | _528401925_ACLS_T0 | -26.5208 | -5.3087 | - | - | - | -
Line | 528401925 | - | _528401925_ACLS | _528401925_ACLS_T1 | 26.5209 | 5.3161 | - | - | - | -
Line | 1215915165 | - | _1215915165_ACLS | _1215915165_ACLS_T0 | 22.3264 | 1.7852 | - | - | - | -
Line | 1215915165 | - | _1215915165_ACLS | _1215915165_ACLS_T1 | -22.2544 | -1.8279 | - | - | - | -
Line | 182484022 | - | _182484022_ACLS | _182484022_ACLS_T0 | 11.2567 | -1.0601 | - | - | - | -
Line | 182484022 | - | _182484022_ACLS | _182484022_ACLS_T1 | -11.2331 | 1.0668 | - | - | - | -
Line | 611853131 | - | _611853131_ACLS | _611853131_ACLS_T0 | 0 | 0 | - | - | - | -
Line | 611853131 | - | _611853131_ACLS | _611853131_ACLS_T1 | 1e-06 | -0.80023 | - | - | - | -
Line | 2143517255 | - | _2143517255_ACLS | _2143517255_ACLS_T0 | 13.4608 | -3.0456 | - | - | - | -
Line | 2143517255 | - | _2143517255_ACLS | _2143517255_ACLS_T1 | -13.3365 | 2.4174 | - | - | - | -
Line | 775091592 | - | _775091592_ACLS | _775091592_ACLS_T0 | -3.1956 | -4.6698 | - | - | - | -
Line | 775091592 | - | _775091592_ACLS | _775091592_ACLS_T1 | 3.198 | 4.6398 | - | - | - | -
Line | 1485823211 | - | _1485823211_ACLS | _1485823211_ACLS_T0 | -16.5982 | -7.3981 | - | - | - | -
Line | 1485823211 | - | _1485823211_ACLS | _1485823211_ACLS_T1 | 16.731 | 7.625 | - | - | - | -
Line | 19192781 | - | _19192781_ACLS | _19192781_ACLS_T0 | 0 | 0 | - | - | - | -
Line | 19192781 | - | _19192781_ACLS | _19192781_ACLS_T1 | 0 | 0 | - | - | - | -
Line | 2042570020 | - | _2042570020_ACLS | _2042570020_ACLS_T0 | 37.976 | 5.2723 | - | - | - | -
Line | 2042570020 | - | _2042570020_ACLS | _2042570020_ACLS_T1 | -37.8193 | -4.8524 | - | - | - | -
Line | 1911634579 | - | _1911634579_ACLS | _1911634579_ACLS_T0 | -25.0706 | 3.1514 | - | - | - | -
Line | 1911634579 | - | _1911634579_ACLS | _1911634579_ACLS_T1 | 25.0722 | -3.1356 | - | - | - | -
Line | 1101476417 | - | _1101476417_ACLS | _1101476417_ACLS_T0 | 61.8318 | -8.9645 | - | - | - | -
Line | 1101476417 | - | _1101476417_ACLS | _1101476417_ACLS_T1 | -61.6688 | 4.2273 | - | - | - | -
Line | 1205213764 | - | _1205213764_ACLS | _1205213764_ACLS_T0 | -22.0945 | -7.2569 | - | - | - | -
Line | 1205213764 | - | _1205213764_ACLS | _1205213764_ACLS_T1 | 22.1979 | 7.573 | - | - | - | -
Line | 1124390585 | - | _1124390585_ACLS | _1124390585_ACLS_T0 | -31.0885 | 12.0671 | - | - | - | -
Line | 1124390585 | - | _1124390585_ACLS | _1124390585_ACLS_T1 | 31.0996 | -13.416 | - | - | - | -
Line | 1375029501 | - | _1375029501_ACLS | _1375029501_ACLS_T0 | -20.5202 | 9.4965 | - | - | - | -
Line | 1375029501 | - | _1375029501_ACLS | _1375029501_ACLS_T1 | 20.5733 | -9.5128 | - | - | - | -
Line | 801007848 | - | _801007848_ACLS | _801007848_ACLS_T0 | -17.2932 | -3.4162 | - | - | - | -
Line | 801007848 | - | _801007848_ACLS | _801007848_ACLS_T1 | 17.3743 | 3.5723 | - | - | - | -
Line | 617525578 | - | _617525578_ACLS | _617525578_ACLS_T0 | 14.908 | 0.72543 | - | - | - | -
Line | 617525578 | - | _617525578_ACLS | _617525578_ACLS_T1 | -14.758 | -0.5328 | - | - | - | -
Line | 2071255754 | - | _2071255754_ACLS | _2071255754_ACLS_T0 | -9.7105 | -1.1361 | - | - | - | -
Line | 2071255754 | - | _2071255754_ACLS | _2071255754_ACLS_T1 | 9.7204 | 1.1604 | - | - | - | -
Line | 1045406114 | - | _1045406114_ACLS | _1045406114_ACLS_T0 | 13.9495 | 3.2382 | - | - | - | -
Line | 1045406114 | - | _1045406114_ACLS | _1045406114_ACLS_T1 | -13.8627 | -3.1756 | - | - | - | -
Line | 335331660 | - | _335331660_ACLS | _335331660_ACLS_T0 | 8.319 | -16.1435 | - | - | - | -
Line | 335331660 | - | _335331660_ACLS | _335331660_ACLS_T1 | -8.295 | 15.7316 | - | - | - | -
Line | 1938978761 | - | _1938978761_ACLS | _1938978761_ACLS_T0 | 10.3784 | 2.6396 | - | - | - | -
Line | 1938978761 | - | _1938978761_ACLS | _1938978761_ACLS_T1 | -10.3427 | -2.9837 | - | - | - | -
Line | 406420267 | - | _406420267_ACLS | _406420267_ACLS_T0 | 6.5083 | -4.5067 | - | - | - | -
Line | 406420267 | - | _406420267_ACLS | _406420267_ACLS_T1 | -6.4882 | 3.6617 | - | - | - | -
Line | 7791884 | - | _7791884_ACLS | _7791884_ACLS_T0 | 16.8734 | 1.6395 | - | - | - | -
Line | 7791884 | - | _7791884_ACLS | _7791884_ACLS_T1 | -16.669 | -1.3328 | - | - | - | -
Line | 178477086 | - | _178477086_ACLS | _178477086_ACLS_T0 | -112.14 | -31.574 | - | - | - | -
Line | 178477086 | - | _178477086_ACLS | _178477086_ACLS_T1 | 112.1764 | 30.3053 | - | - | - | -
Line | 1866447813 | - | _1866447813_ACLS | _1866447813_ACLS_T0 | 3.0003 | 6.7e-05 | - | - | - | -
Line | 1866447813 | - | _1866447813_ACLS | _1866447813_ACLS_T1 | -3 | -0.052 | - | - | - | -
Line | 78901712 | - | _78901712_ACLS | _78901712_ACLS_T0 | 20.7859 | 11.2071 | - | - | - | -
Line | 78901712 | - | _78901712_ACLS | _78901712_ACLS_T1 | -20.782 | -12.309 | - | - | - | -
Line | 447646454 | - | _447646454_ACLS | _447646454_ACLS_T0 | -30.586 | -11.5927 | - | - | - | -
Line | 447646454 | - | _447646454_ACLS | _447646454_ACLS_T1 | 30.5862 | 11.5775 | - | - | - | -
Line | 62880754 | - | _62880754_ACLS | _62880754_ACLS_T0 | -3.633 | 3.182 | - | - | - | -
Line | 62880754 | - | _62880754_ACLS | _62880754_ACLS_T1 | 3.6361 | -3.2256 | - | - | - | -
Line | 64686549 | - | _64686549_ACLS | _64686549_ACLS_T0 | -4.0335 | 8.3082 | - | - | - | -
Line | 64686549 | - | _64686549_ACLS | _64686549_ACLS_T1 | 4.057 | -8.3447 | - | - | - | -
Line | 1056735259 | - | _1056735259_ACLS | _1056735259_ACLS_T0 | 5.1952 | -1.2996 | - | - | - | -
Line | 1056735259 | - | _1056735259_ACLS | _1056735259_ACLS_T1 | -5.1843 | 0.82508 | - | - | - | -
Line | 1772597523 | - | _1772597523_ACLS | _1772597523_ACLS_T0 | 29.8175 | -0.42641 | - | - | - | -
Line | 1772597523 | - | _1772597523_ACLS | _1772597523_ACLS_T1 | -29.7169 | 0.96996 | - | - | - | -
Line | 1330449529 | - | _1330449529_ACLS | _1330449529_ACLS_T0 | 0.309 | 0.163 | - | - | - | -
Line | 1330449529 | - | _1330449529_ACLS | _1330449529_ACLS_T1 | -0.30899 | -0.17908 | - | - | - | -
Line | 1839429293 | - | _1839429293_ACLS | _1839429293_ACLS_T0 | 26.5089 | -5.5657 | - | - | - | -
Line | 1839429293 | - | _1839429293_ACLS | _1839429293_ACLS_T1 | -26.4832 | 1.7551 | - | - | - | -
Line | 536292018 | - | _536292018_ACLS | _536292018_ACLS_T0 | 0 | 0 | - | - | - | -
Line | 536292018 | - | _536292018_ACLS | _536292018_ACLS_T1 | 0 | -0.007979 | - | - | - | -
Line | 1528784468 | - | _1528784468_ACLS | _1528784468_ACLS_T0 | -21.6452 | -0.27994 | - | - | - | -
Line | 1528784468 | - | _1528784468_ACLS | _1528784468_ACLS_T1 | 21.8976 | 0.68294 | - | - | - | -
Line | 1147205133 | - | _1147205133_ACLS | _1147205133_ACLS_T0 | 1.8662 | 1.054 | - | - | - | -
Line | 1147205133 | - | _1147205133_ACLS | _1147205133_ACLS_T1 | -1.8647 | -1.1073 | - | - | - | -
Line | 585256300 | - | _585256300_ACLS | _585256300_ACLS_T0 | 0 | 0 | - | - | - | -
Line | 585256300 | - | _585256300_ACLS | _585256300_ACLS_T1 | 1e-06 | -0.098041 | - | - | - | -
Line | 288494711 | - | _288494711_ACLS | _288494711_ACLS_T0 | 5.9988 | 3.7834 | - | - | - | -
Line | 288494711 | - | _288494711_ACLS | _288494711_ACLS_T1 | -5.9953 | -3.8005 | - | - | - | -
Line | 1882086462 | - | _1882086462_ACLS | _1882086462_ACLS_T0 | 0 | 0 | - | - | - | -
Line | 1882086462 | - | _1882086462_ACLS | _1882086462_ACLS_T1 | 2.1e-05 | -5.197 | - | - | - | -
Line | 2016281226 | - | _2016281226_ACLS | _2016281226_ACLS_T0 | -8.2538 | -3.6416 | - | - | - | -
Line | 2016281226 | - | _2016281226_ACLS | _2016281226_ACLS_T1 | 8.2886 | 3.1512 | - | - | - | -
Line | 521789127 | - | _521789127_ACLS | _521789127_ACLS_T0 | 246.9441 | -50.0823 | - | - | - | -
Line | 521789127 | - | _521789127_ACLS | _521789127_ACLS_T1 | -246.4441 | 50.5009 | - | - | - | -
Line | 159837928 | - | _159837928_ACLS | _159837928_ACLS_T0 | 25.8234 | 2.8804 | - | - | - | -
Line | 159837928 | - | _159837928_ACLS | _159837928_ACLS_T1 | -25.5242 | -6.2762 | - | - | - | -
Line | 207670617 | - | _207670617_ACLS | _207670617_ACLS_T0 | 5.661 | -0.12348 | - | - | - | -
Line | 207670617 | - | _207670617_ACLS | _207670617_ACLS_T1 | -5.6465 | -0.014673 | - | - | - | -
Line | 652925650 | - | _652925650_ACLS | _652925650_ACLS_T0 | -16.774 | -7.417 | - | - | - | -
Line | 652925650 | - | _652925650_ACLS | _652925650_ACLS_T1 | 16.7753 | 6.9653 | - | - | - | -
Line | 799671132 | - | _799671132_ACLS | _799671132_ACLS_T0 | -17.075 | 1.2154 | - | - | - | -
Line | 799671132 | - | _799671132_ACLS | _799671132_ACLS_T1 | 17.2764 | -0.88068 | - | - | - | -
Line | 1522621751 | - | _1522621751_ACLS | _1522621751_ACLS_T0 | 1.4837 | 6.2839 | - | - | - | -
Line | 1522621751 | - | _1522621751_ACLS | _1522621751_ACLS_T1 | -1.4579 | -6.2218 | - | - | - | -
Line | 1079196479 | - | _1079196479_ACLS | _1079196479_ACLS_T0 | -7.2033 | -11.8122 | - | - | - | -
Line | 1079196479 | - | _1079196479_ACLS | _1079196479_ACLS_T1 | 7.2035 | 0.92287 | - | - | - | -
Line | 994494375 | - | _994494375_ACLS | _994494375_ACLS_T0 | -15.116 | -6.1649 | - | - | - | -
Line | 994494375 | - | _994494375_ACLS | _994494375_ACLS_T1 | 15.5104 | 6.7568 | - | - | - | -
Line | 199334807 | - | _199334807_ACLS | _199334807_ACLS_T0 | 29.0676 | 1.0421 | - | - | - | -
Line | 199334807 | - | _199334807_ACLS | _199334807_ACLS_T1 | -29.0403 | -2.2545 | - | - | - | -
Line | 1991428773 | - | _1991428773_ACLS | _1991428773_ACLS_T0 | -2.6872 | 5.6736 | - | - | - | -
Line | 1991428773 | - | _1991428773_ACLS | _1991428773_ACLS_T1 | 2.6975 | -5.6595 | - | - | - | -
Line | 595087307 | - | _595087307_ACLS | _595087307_ACLS_T0 | 0.13432 | 3.0347 | - | - | - | -
Line | 595087307 | - | _595087307_ACLS | _595087307_ACLS_T1 | -0.1269 | -3.2317 | - | - | - | -
Line | 2001424326 | - | _2001424326_ACLS | _2001424326_ACLS_T0 | 0 | 0 | - | - | - | -
Line | 2001424326 | - | _2001424326_ACLS | _2001424326_ACLS_T1 | 0 | -0.14079 | - | - | - | -
Line | 1071884274 | - | _1071884274_ACLS | _1071884274_ACLS_T0 | 23.7044 | 7.7273 | - | - | - | -
Line | 1071884274 | - | _1071884274_ACLS | _1071884274_ACLS_T1 | -23.4533 | -7.2249 | - | - | - | -
Line | 1832985910 | - | _1832985910_ACLS | _1832985910_ACLS_T0 | 0 | 0 | - | - | - | -
Line | 1832985910 | - | _1832985910_ACLS | _1832985910_ACLS_T1 | 0 | -0.051645 | - | - | - | -
Line | 439191790 | - | _439191790_ACLS | _439191790_ACLS_T0 | 7.0362 | -10.9316 | - | - | - | -
Line | 439191790 | - | _439191790_ACLS | _439191790_ACLS_T1 | -7.028 | 10.95 | - | - | - | -
Line | 1842992728 | - | _1842992728_ACLS | _1842992728_ACLS_T0 | -12.809 | -2.755 | - | - | - | -
Line | 1842992728 | - | _1842992728_ACLS | _1842992728_ACLS_T1 | 12.8147 | 1.659 | - | - | - | -
Line | 1242355314 | - | _1242355314_ACLS | _1242355314_ACLS_T0 | 4.8796 | -2.617 | - | - | - | -
Line | 1242355314 | - | _1242355314_ACLS | _1242355314_ACLS_T1 | -4.8594 | 2.3985 | - | - | - | -
Line | 240692970 | - | _240692970_ACLS | _240692970_ACLS_T0 | 12.2921 | -8.9769 | - | - | - | -
Line | 240692970 | - | _240692970_ACLS | _240692970_ACLS_T1 | -12.2179 | 8.7031 | - | - | - | -
Line | 9576143 | - | _9576143_ACLS | _9576143_ACLS_T0 | 0 | 0 | - | - | - | -
Line | 9576143 | - | _9576143_ACLS | _9576143_ACLS_T1 | 2e-06 | -1.1233 | - | - | - | -
Line | 103179531 | - | _103179531_ACLS | _103179531_ACLS_T0 | -50.8887 | -13.2946 | - | - | - | -
Line | 103179531 | - | _103179531_ACLS | _103179531_ACLS_T1 | 50.9949 | 8.158 | - | - | - | -
Line | 1054634365 | - | _1054634365_ACLS | _1054634365_ACLS_T0 | -11.776 | -2.936 | - | - | - | -
Line | 1054634365 | - | _1054634365_ACLS | _1054634365_ACLS_T1 | 11.7847 | 2.4739 | - | - | - | -
Line | 131736412 | - | _131736412_ACLS | _131736412_ACLS_T0 | 15.0322 | 2.9651 | - | - | - | -
Line | 131736412 | - | _131736412_ACLS | _131736412_ACLS_T1 | -14.9014 | -2.7847 | - | - | - | -
Line | 198379979 | - | _198379979_ACLS | _198379979_ACLS_T0 | 124.634 | -13.3749 | - | - | - | -
Line | 198379979 | - | _198379979_ACLS | _198379979_ACLS_T1 | -124.633 | 13.062 | - | - | - | -
Line | 1766583046 | - | _1766583046_ACLS | _1766583046_ACLS_T0 | -27.86 | -0.1 | - | - | - | -
Line | 1766583046 | - | _1766583046_ACLS | _1766583046_ACLS_T1 | 28.0007 | -0.003358 | - | - | - | -
Line | 753512123 | - | _753512123_ACLS | _753512123_ACLS_T0 | -0.56778 | -3.5933 | - | - | - | -
Line | 753512123 | - | _753512123_ACLS | _753512123_ACLS_T1 | 0.57137 | 3.5194 | - | - | - | -
Line | 225529964 | - | _225529964_ACLS | _225529964_ACLS_T0 | -32.5513 | -6.3884 | - | - | - | -
Line | 225529964 | - | _225529964_ACLS | _225529964_ACLS_T1 | 32.5513 | 6.4 | - | - | - | -
Line | 1652648323 | - | _1652648323_ACLS | _1652648323_ACLS_T0 | 9.9945 | 2.3281 | - | - | - | -
Line | 1652648323 | - | _1652648323_ACLS | _1652648323_ACLS_T1 | -9.9581 | -2.1795 | - | - | - | -
Line | 679408575 | - | _679408575_ACLS | _679408575_ACLS_T0 | -23.9716 | -4.4094 | - | - | - | -
Line | 679408575 | - | _679408575_ACLS | _679408575_ACLS_T1 | 24.1615 | 4.1473 | - | - | - | -
Line | 1876690454 | - | _1876690454_ACLS | _1876690454_ACLS_T0 | 15.6934 | 3.0127 | - | - | - | -
Line | 1876690454 | - | _1876690454_ACLS | _1876690454_ACLS_T1 | -15.6097 | -3.3075 | - | - | - | -
Line | 2011937829 | - | _2011937829_ACLS | _2011937829_ACLS_T0 | 21.6309 | 1.5553 | - | - | - | -
Line | 2011937829 | - | _2011937829_ACLS | _2011937829_ACLS_T1 | -21.5622 | -1.4573 | - | - | - | -
Line | 797484012 | - | _797484012_ACLS | _797484012_ACLS_T0 | -0.45477 | -6.8158 | - | - | - | -
Line | 797484012 | - | _797484012_ACLS | _797484012_ACLS_T1 | 0.4577 | 4.9414 | - | - | - | -
Line | 141534108 | - | _141534108_ACLS | _141534108_ACLS_T0 | 6.9871 | -7.9421 | - | - | - | -
Line | 141534108 | - | _141534108_ACLS | _141534108_ACLS_T1 | -6.9408 | 7.9424 | - | - | - | -
Line | 1259297241 | - | _1259297241_ACLS | _1259297241_ACLS_T0 | -15.9637 | -4.6942 | - | - | - | -
Line | 1259297241 | - | _1259297241_ACLS | _1259297241_ACLS_T1 | 16.0443 | 4.8222 | - | - | - | -
Line | 1482449047 | - | _1482449047_ACLS | _1482449047_ACLS_T0 | -200.4788 | 41.0186 | - | - | - | -
Line | 1482449047 | - | _1482449047_ACLS | _1482449047_ACLS_T1 | 201.2165 | -84.476 | - | - | - | -
Line | 174291090 | - | _174291090_ACLS | _174291090_ACLS_T0 | -15.106 | -5.3664 | - | - | - | -
Line | 174291090 | - | _174291090_ACLS | _174291090_ACLS_T1 | 15.1103 | 5.3753 | - | - | - | -
Line | 207340518 | - | _207340518_ACLS | _207340518_ACLS_T0 | 0.58604 | 1.2457 | - | - | - | -
Line | 207340518 | - | _207340518_ACLS | _207340518_ACLS_T1 | -0.58542 | -1.4964 | - | - | - | -
Line | 1370446518 | - | _1370446518_ACLS | _1370446518_ACLS_T0 | -4.998 | 2.091 | - | - | - | -
Line | 1370446518 | - | _1370446518_ACLS | _1370446518_ACLS_T1 | 5.0004 | -3.0002 | - | - | - | -
Line | 1689207749 | - | _1689207749_ACLS | _1689207749_ACLS_T0 | 0 | 0 | - | - | - | -
Line | 1689207749 | - | _1689207749_ACLS | _1689207749_ACLS_T1 | 0.000153 | -21.8834 | - | - | - | -
Line | 1974305821 | - | _1974305821_ACLS | _1974305821_ACLS_T0 | 0 | 0 | - | - | - | -
Line | 1974305821 | - | _1974305821_ACLS | _1974305821_ACLS_T1 | 0 | 0 | - | - | - | -
Line | 1289238547 | - | _1289238547_ACLS | _1289238547_ACLS_T0 | -157.2929 | 9.7777 | - | - | - | -
Line | 1289238547 | - | _1289238547_ACLS | _1289238547_ACLS_T1 | 157.5564 | -38.6313 | - | - | - | -
Line | 1826934581 | - | _1826934581_ACLS | _1826934581_ACLS_T0 | 1e-05 | -0.25317 | - | - | - | -
Line | 1826934581 | - | _1826934581_ACLS | _1826934581_ACLS_T1 | 0 | 0 | - | - | - | -
Line | 1622787982 | - | _1622787982_ACLS | _1622787982_ACLS_T0 | -3.153 | 9.784 | - | - | - | -
Line | 1622787982 | - | _1622787982_ACLS | _1622787982_ACLS_T1 | 3.1606 | -9.7876 | - | - | - | -
Line | 1114101185 | - | _1114101185_ACLS | _1114101185_ACLS_T0 | 0 | 0 | - | - | - | -
Line | 1114101185 | - | _1114101185_ACLS | _1114101185_ACLS_T1 | 0 | -0.69427 | - | - | - | -
Line | 1433089928 | - | _1433089928_ACLS | _1433089928_ACLS_T0 | 17.1186 | 7.1714 | - | - | - | -
Line | 1433089928 | - | _1433089928_ACLS | _1433089928_ACLS_T1 | -17.0413 | -7.2993 | - | - | - | -
Line | 1083630006 | - | _1083630006_ACLS | _1083630006_ACLS_T0 | 1.0001 | 0.99924 | - | - | - | -
Line | 1083630006 | - | _1083630006_ACLS | _1083630006_ACLS_T1 | -1 | -0.999 | - | - | - | -
Line | 386321830 | - | _386321830_ACLS | _386321830_ACLS_T0 | -74.987 | -39.014 | - | - | - | -
Line | 386321830 | - | _386321830_ACLS | _386321830_ACLS_T1 | 75.0077 | 37.0469 | - | - | - | -
Line | 1071360869 | - | _1071360869_ACLS | _1071360869_ACLS_T0 | -8.5313 | 2.2104 | - | - | - | -
Line | 1071360869 | - | _1071360869_ACLS | _1071360869_ACLS_T1 | 8.5528 | -2.2469 | - | - | - | -
Line | 1775890989 | - | _1775890989_ACLS | _1775890989_ACLS_T0 | -8.286 | -4.128 | - | - | - | -
Line | 1775890989 | - | _1775890989_ACLS | _1775890989_ACLS_T1 | 8.2875 | 4.1237 | - | - | - | -
Line | 64978243 | - | _64978243_ACLS | _64978243_ACLS_T0 | 2e-06 | -0.16043 | - | - | - | -
Line | 64978243 | - | _64978243_ACLS | _64978243_ACLS_T1 | -1e-06 | 0.14439 | - | - | - | -
Line | 1780980219 | - | _1780980219_ACLS | _1780980219_ACLS_T0 | 3.4e-05 | -0.35683 | - | - | - | -
Line | 1780980219 | - | _1780980219_ACLS | _1780980219_ACLS_T1 | -7e-06 | 0.26147 | - | - | - | -
Line | 2118975312 | - | _2118975312_ACLS | _2118975312_ACLS_T0 | 124.5654 | -58.7139 | - | - | - | -
Line | 2118975312 | - | _2118975312_ACLS | _2118975312_ACLS_T1 | -124.5354 | 40.6614 | - | - | - | -
Line | 1972085075 | - | _1972085075_ACLS | _1972085075_ACLS_T0 | 15.7971 | 5.9781 | - | - | - | -
Line | 1972085075 | - | _1972085075_ACLS | _1972085075_ACLS_T1 | -15.772 | -6.0278 | - | - | - | -
Line | 1433383579 | - | _1433383579_ACLS | _1433383579_ACLS_T0 | -2.9583 | 5.86 | - | - | - | -
Line | 1433383579 | - | _1433383579_ACLS | _1433383579_ACLS_T1 | 2.9584 | -5.9466 | - | - | - | -
Line | 721911984 | - | _721911984_ACLS | _721911984_ACLS_T0 | -4.501 | 0.942 | - | - | - | -
Line | 721911984 | - | _721911984_ACLS | _721911984_ACLS_T1 | 4.5016 | -0.94849 | - | - | - | -
Line | 1281123049 | - | _1281123049_ACLS | _1281123049_ACLS_T0 | 2.0004 | 0.00015 | - | - | - | -
Line | 1281123049 | - | _1281123049_ACLS | _1281123049_ACLS_T1 | -2 | -1.199 | - | - | - | -
Line | 1332087291 | - | _1332087291_ACLS | _1332087291_ACLS_T0 | 408.1203 | 16.5126 | - | - | - | -
Line | 1332087291 | - | _1332087291_ACLS | _1332087291_ACLS_T1 | -406.7042 | -28.4727 | - | - | - | -
Line | 2023539171 | - | _2023539171_ACLS | _2023539171_ACLS_T0 | -26.513 | -11.445 | - | - | - | -
Line | 2023539171 | - | _2023539171_ACLS | _2023539171_ACLS_T1 | 26.5131 | 11.3321 | - | - | - | -
Line | 33578529 | - | _33578529_ACLS | _33578529_ACLS_T0 | -7.8332 | -2.916 | - | - | - | -
Line | 33578529 | - | _33578529_ACLS | _33578529_ACLS_T1 | 7.8774 | 2.8436 | - | - | - | -
Line | 2105149275 | - | _2105149275_ACLS | _2105149275_ACLS_T0 | -5.381 | 16.757 | - | - | - | -
Line | 2105149275 | - | _2105149275_ACLS | _2105149275_ACLS_T1 | 5.4303 | -16.6017 | - | - | - | -
Line | 439752906 | - | _439752906_ACLS | _439752906_ACLS_T0 | 21.2588 | 0.83429 | - | - | - | -
Line | 439752906 | - | _439752906_ACLS | _439752906_ACLS_T1 | -21.2373 | -0.79101 | - | - | - | -
Line | 1931623192 | - | _1931623192_ACLS | _1931623192_ACLS_T0 | -5.054 | -2.565 | - | - | - | -
Line | 1931623192 | - | _1931623192_ACLS | _1931623192_ACLS_T1 | 5.0544 | 2.5578 | - | - | - | -
Line | 582745113 | - | _582745113_ACLS | _582745113_ACLS_T0 | -1.9997 | 2.002 | - | - | - | -
Line | 582745113 | - | _582745113_ACLS | _582745113_ACLS_T1 | 2.0015 | -1.9976 | - | - | - | -
Line | 1805065730 | - | _1805065730_ACLS | _1805065730_ACLS_T0 | 9.728 | -1.417 | - | - | - | -
Line | 1805065730 | - | _1805065730_ACLS | _1805065730_ACLS_T1 | -9.699 | 1.3544 | - | - | - | -
Line | 1925991175 | - | _1925991175_ACLS | _1925991175_ACLS_T0 | -21.574 | -16.932 | - | - | - | -
Line | 1925991175 | - | _1925991175_ACLS | _1925991175_ACLS_T1 | 21.5807 | 15.5131 | - | - | - | -
Line | 572549811 | - | _572549811_ACLS | _572549811_ACLS_T0 | 9.7634 | 1.019 | - | - | - | -
Line | 572549811 | - | _572549811_ACLS | _572549811_ACLS_T1 | -9.7627 | -1.1941 | - | - | - | -
Line | 84355735 | - | _84355735_ACLS | _84355735_ACLS_T0 | -0.2261 | -0.78986 | - | - | - | -
Line | 84355735 | - | _84355735_ACLS | _84355735_ACLS_T1 | 0.22643 | 0.51708 | - | - | - | -
Line | 1262581295 | - | _1262581295_ACLS | _1262581295_ACLS_T0 | -33.3865 | -9.5479 | - | - | - | -
Line | 1262581295 | - | _1262581295_ACLS | _1262581295_ACLS_T1 | 33.605 | 9.8489 | - | - | - | -
Line | 1047215882 | - | _1047215882_ACLS | _1047215882_ACLS_T0 | -109.0938 | -37.7678 | - | - | - | -
Line | 1047215882 | - | _1047215882_ACLS | _1047215882_ACLS_T1 | 109.1417 | 37.5321 | - | - | - | -
Line | 549321275 | - | _549321275_ACLS | _549321275_ACLS_T0 | 1e-06 | -2.2719 | - | - | - | -
Line | 549321275 | - | _549321275_ACLS | _549321275_ACLS_T1 | 0 | 0 | - | - | - | -
Line | 384228621 | - | _384228621_ACLS | _384228621_ACLS_T0 | 0.012618 | 0.50453 | - | - | - | -
Line | 384228621 | - | _384228621_ACLS | _384228621_ACLS_T1 | -0.012581 | -0.55335 | - | - | - | -
Line | 654865849 | - | _654865849_ACLS | _654865849_ACLS_T0 | -0.50046 | -2.2138 | - | - | - | -
Line | 654865849 | - | _654865849_ACLS | _654865849_ACLS_T1 | 0.50055 | 2.2062 | - | - | - | -
Line | 10236958 | - | _10236958_ACLS | _10236958_ACLS_T0 | 62.9431 | 11.6869 | - | - | - | -
Line | 10236958 | - | _10236958_ACLS | _10236958_ACLS_T1 | -62.891 | -13.2561 | - | - | - | -
Line | 1713160543 | - | _1713160543_ACLS | _1713160543_ACLS_T0 | -19.5839 | -2.3234 | - | - | - | -
Line | 1713160543 | - | _1713160543_ACLS | _1713160543_ACLS_T1 | 19.633 | 2.4255 | - | - | - | -
Line | 568633529 | - | _568633529_ACLS | _568633529_ACLS_T0 | 0 | 0 | - | - | - | -
Line | 568633529 | - | _568633529_ACLS | _568633529_ACLS_T1 | 0 | 0 | - | - | - | -
Line | 465267740 | - | _465267740_ACLS | _465267740_ACLS_T0 | 32.3762 | -11.5284 | - | - | - | -
Line | 465267740 | - | _465267740_ACLS | _465267740_ACLS_T1 | -32.3438 | 7.5777 | - | - | - | -
Line | 2094130759 | - | _2094130759_ACLS | _2094130759_ACLS_T0 | 19.3967 | 2.3217 | - | - | - | -
Line | 2094130759 | - | _2094130759_ACLS | _2094130759_ACLS_T1 | -19.3497 | -2.2348 | - | - | - | -
Line | 923951455 | - | _923951455_ACLS | _923951455_ACLS_T0 | -27.2084 | -5.2509 | - | - | - | -
Line | 923951455 | - | _923951455_ACLS | _923951455_ACLS_T1 | 27.6249 | 7.2483 | - | - | - | -
Line | 1946005318 | - | _1946005318_ACLS | _1946005318_ACLS_T0 | 102.0234 | -17.6648 | - | - | - | -
Line | 1946005318 | - | _1946005318_ACLS | _1946005318_ACLS_T1 | -101.4798 | 9.97 | - | - | - | -
Line | 799512209 | - | _799512209_ACLS | _799512209_ACLS_T0 | 49.1366 | -3.0346 | - | - | - | -
Line | 799512209 | - | _799512209_ACLS | _799512209_ACLS_T1 | -49.0723 | 1.1783 | - | - | - | -
Line | 1126723082 | - | _1126723082_ACLS | _1126723082_ACLS_T0 | 2.2715 | -2.8304 | - | - | - | -
Line | 1126723082 | - | _1126723082_ACLS | _1126723082_ACLS_T1 | -2.2684 | 2.7381 | - | - | - | -
Line | 1261611122 | - | _1261611122_ACLS | _1261611122_ACLS_T0 | -11.4862 | -0.68845 | - | - | - | -
Line | 1261611122 | - | _1261611122_ACLS | _1261611122_ACLS_T1 | 11.4865 | 0.68364 | - | - | - | -
Line | 1158460816 | - | _1158460816_ACLS | _1158460816_ACLS_T0 | -30.2026 | -0.67173 | - | - | - | -
Line | 1158460816 | - | _1158460816_ACLS | _1158460816_ACLS_T1 | 30.2904 | 0.93927 | - | - | - | -
Line | 1815609988 | - | _1815609988_ACLS | _1815609988_ACLS_T0 | -12.0866 | -12.4875 | - | - | - | -
Line | 1815609988 | - | _1815609988_ACLS | _1815609988_ACLS_T1 | 12.1242 | 12.2919 | - | - | - | -
Line | 511182494 | - | _511182494_ACLS | _511182494_ACLS_T0 | -7.248 | 1.024 | - | - | - | -
Line | 511182494 | - | _511182494_ACLS | _511182494_ACLS_T1 | 7.2481 | -1.0304 | - | - | - | -
Line | 1589112881 | - | _1589112881_ACLS | _1589112881_ACLS_T0 | 18.3657 | 13.4654 | - | - | - | -
Line | 1589112881 | - | _1589112881_ACLS | _1589112881_ACLS_T1 | -18.2922 | -13.4297 | - | - | - | -
Line | 1989132225 | - | _1989132225_ACLS | _1989132225_ACLS_T0 | 6.6097 | 12.6816 | - | - | - | -
Line | 1989132225 | - | _1989132225_ACLS | _1989132225_ACLS_T1 | -6.5733 | -14.6705 | - | - | - | -
Line | 977516228 | - | _977516228_ACLS | _977516228_ACLS_T0 | 8.6772 | -5.4457 | - | - | - | -
Line | 977516228 | - | _977516228_ACLS | _977516228_ACLS_T1 | -8.677 | -0.083 | - | - | - | -
Line | 142118849 | - | _142118849_ACLS | _142118849_ACLS_T0 | 1.6e-05 | -0.24322 | - | - | - | -
Line | 142118849 | - | _142118849_ACLS | _142118849_ACLS_T1 | -4e-06 | 0.17649 | - | - | - | -
Line | 2144623381 | - | _2144623381_ACLS | _2144623381_ACLS_T0 | -0.7 | 0 | - | - | - | -
Line | 2144623381 | - | _2144623381_ACLS | _2144623381_ACLS_T1 | 0.70003 | 6.1e-05 | - | - | - | -
Line | 889100632 | - | _889100632_ACLS | _889100632_ACLS_T0 | 0 | 0 | - | - | - | -
Line | 889100632 | - | _889100632_ACLS | _889100632_ACLS_T1 | 2e-06 | -0.87466 | - | - | - | -
Line | 1382841571 | - | _1382841571_ACLS | _1382841571_ACLS_T0 | 0 | 0 | - | - | - | -
Line | 1382841571 | - | _1382841571_ACLS | _1382841571_ACLS_T1 | 2e-06 | -0.17444 | - | - | - | -
Line | 1577255332 | - | _1577255332_ACLS | _1577255332_ACLS_T0 | 3.647 | -3.5545 | - | - | - | -
Line | 1577255332 | - | _1577255332_ACLS | _1577255332_ACLS_T1 | -3.6361 | 3.2343 | - | - | - | -
Line | 1023917641 | - | _1023917641_ACLS | _1023917641_ACLS_T0 | 3e-06 | -0.78935 | - | - | - | -
Line | 1023917641 | - | _1023917641_ACLS | _1023917641_ACLS_T1 | 0 | 0 | - | - | - | -
Line | 1026247009 | - | _1026247009_ACLS | _1026247009_ACLS_T0 | 13.9877 | -0.22044 | - | - | - | -
Line | 1026247009 | - | _1026247009_ACLS | _1026247009_ACLS_T1 | -13.896 | 0.314 | - | - | - | -
Line | 1691552214 | - | _1691552214_ACLS | _1691552214_ACLS_T0 | -115.9727 | -27.3035 | - | - | - | -
Line | 1691552214 | - | _1691552214_ACLS | _1691552214_ACLS_T1 | 116.0245 | -13.049 | - | - | - | -
Line | 1365995673 | - | _1365995673_ACLS | _1365995673_ACLS_T0 | 4.7246 | 2.311 | - | - | - | -
Line | 1365995673 | - | _1365995673_ACLS | _1365995673_ACLS_T1 | -4.7171 | -2.6724 | - | - | - | -
Line | 1544434204 | - | _1544434204_ACLS | _1544434204_ACLS_T0 | -16.3638 | 0.97191 | - | - | - | -
Line | 1544434204 | - | _1544434204_ACLS | _1544434204_ACLS_T1 | 16.7132 | -0.59398 | - | - | - | -
Line | 1861582547 | - | _1861582547_ACLS | _1861582547_ACLS_T0 | -84.5695 | -9.2248 | - | - | - | -
Line | 1861582547 | - | _1861582547_ACLS | _1861582547_ACLS_T1 | 84.7195 | 6.9551 | - | - | - | -
Line | 1007406587 | - | _1007406587_ACLS | _1007406587_ACLS_T0 | -4.3787 | -13.0617 | - | - | - | -
Line | 1007406587 | - | _1007406587_ACLS | _1007406587_ACLS_T1 | 4.3869 | 13.0306 | - | - | - | -
Line | 69704340 | - | _69704340_ACLS | _69704340_ACLS_T0 | -11.323 | -2.874 | - | - | - | -
Line | 69704340 | - | _69704340_ACLS | _69704340_ACLS_T1 | 11.3581 | 2.6884 | - | - | - | -
Line | 1127592803 | - | _1127592803_ACLS | _1127592803_ACLS_T0 | 0 | 0 | - | - | - | -
Line | 1127592803 | - | _1127592803_ACLS | _1127592803_ACLS_T1 | 0 | -0.008071 | - | - | - | -
Line | 430890159 | - | _430890159_ACLS | _430890159_ACLS_T0 | -8.029 | -2.8822 | - | - | - | -
Line | 430890159 | - | _430890159_ACLS | _430890159_ACLS_T1 | 8.0692 | 2.627 | - | - | - | -
Line | 975898339 | - | _975898339_ACLS | _975898339_ACLS_T0 | 0 | 0 | - | - | - | -
Line | 975898339 | - | _975898339_ACLS | _975898339_ACLS_T1 | 0 | -0.34588 | - | - | - | -
Line | 1689436408 | - | _1689436408_ACLS | _1689436408_ACLS_T0 | -13.0113 | -7.5351 | - | - | - | -
Line | 1689436408 | - | _1689436408_ACLS | _1689436408_ACLS_T1 | 13.0989 | 7.6656 | - | - | - | -
Line | 640108225 | - | _640108225_ACLS | _640108225_ACLS_T0 | 5.1295 | 5.1511 | - | - | - | -
Line | 640108225 | - | _640108225_ACLS | _640108225_ACLS_T1 | -5.1024 | -5.538 | - | - | - | -
Line | 498648068 | - | _498648068_ACLS | _498648068_ACLS_T0 | 0 | 0 | - | - | - | -
Line | 498648068 | - | _498648068_ACLS | _498648068_ACLS_T1 | 0 | 0 | - | - | - | -
Line | 629367177 | - | _629367177_ACLS | _629367177_ACLS_T0 | 81.1421 | -37.9593 | - | - | - | -
Line | 629367177 | - | _629367177_ACLS | _629367177_ACLS_T1 | -80.4377 | 34.1603 | - | - | - | -
Line | 703587634 | - | _703587634_ACLS | _703587634_ACLS_T0 | -10.4451 | -0.70285 | - | - | - | -
Line | 703587634 | - | _703587634_ACLS | _703587634_ACLS_T1 | 10.5227 | 0.68993 | - | - | - | -
Line | 1550608617 | - | _1550608617_ACLS | _1550608617_ACLS_T0 | -338.3444 | 133.2488 | - | - | - | -
Line | 1550608617 | - | _1550608617_ACLS | _1550608617_ACLS_T1 | 339.0393 | -129.1307 | - | - | - | -
Line | 749520763 | - | _749520763_ACLS | _749520763_ACLS_T0 | 0 | 0 | - | - | - | -
Line | 749520763 | - | _749520763_ACLS | _749520763_ACLS_T1 | 0 | -0.047682 | - | - | - | -
Line | 695164464 | - | _695164464_ACLS | _695164464_ACLS_T0 | 0 | 0 | - | - | - | -
Line | 695164464 | - | _695164464_ACLS | _695164464_ACLS_T1 | 0 | 0 | - | - | - | -
Line | 716228445 | - | _716228445_ACLS | _716228445_ACLS_T0 | 0 | 0 | - | - | - | -
Line | 716228445 | - | _716228445_ACLS | _716228445_ACLS_T1 | 0 | 0 | - | - | - | -
Line | 910573547 | - | _910573547_ACLS | _910573547_ACLS_T0 | 21.1924 | -3.7671 | - | - | - | -
Line | 910573547 | - | _910573547_ACLS | _910573547_ACLS_T1 | -21.1576 | 3.8516 | - | - | - | -
Line | 1140835165 | - | _1140835165_ACLS | _1140835165_ACLS_T0 | -1.3152 | -0.2677 | - | - | - | -
Line | 1140835165 | - | _1140835165_ACLS | _1140835165_ACLS_T1 | 1.3161 | 0.11157 | - | - | - | -
Line | 1538392090 | - | _1538392090_ACLS | _1538392090_ACLS_T0 | 0 | -0.06238 | - | - | - | -
Line | 1538392090 | - | _1538392090_ACLS | _1538392090_ACLS_T1 | 0 | 0 | - | - | - | -
Line | 486087325 | - | _486087325_ACLS | _486087325_ACLS_T0 | 19.8231 | -1.3673 | - | - | - | -
Line | 486087325 | - | _486087325_ACLS | _486087325_ACLS_T1 | -19.8231 | 1.2567 | - | - | - | -
Line | 1044434744 | - | _1044434744_ACLS | _1044434744_ACLS_T0 | -12.664 | -1.356 | - | - | - | -
Line | 1044434744 | - | _1044434744_ACLS | _1044434744_ACLS_T1 | 12.6652 | 1.3428 | - | - | - | -
Line | 194361357 | - | _194361357_ACLS | _194361357_ACLS_T0 | 17.7885 | -2.6217 | - | - | - | -
Line | 194361357 | - | _194361357_ACLS | _194361357_ACLS_T1 | -17.7182 | 2.5155 | - | - | - | -
Line | 786212405 | - | _786212405_ACLS | _786212405_ACLS_T0 | 14.9183 | 0.56349 | - | - | - | -
Line | 786212405 | - | _786212405_ACLS | _786212405_ACLS_T1 | -14.7606 | -1.0157 | - | - | - | -
Line | 424077002 | - | _424077002_ACLS | _424077002_ACLS_T0 | -24.6049 | 0.90058 | - | - | - | -
Line | 424077002 | - | _424077002_ACLS | _424077002_ACLS_T1 | 24.8673 | -0.85237 | - | - | - | -
Line | 1364429944 | - | _1364429944_ACLS | _1364429944_ACLS_T0 | -471.7332 | 10.5507 | - | - | - | -
Line | 1364429944 | - | _1364429944_ACLS | _1364429944_ACLS_T1 | 477.8783 | -42.1547 | - | - | - | -
Line | 1958303625 | - | _1958303625_ACLS | _1958303625_ACLS_T0 | 26.8345 | 8.3678 | - | - | - | -
Line | 1958303625 | - | _1958303625_ACLS | _1958303625_ACLS_T1 | -26.7231 | -9.351 | - | - | - | -
Line | 307459080 | - | _307459080_ACLS | _307459080_ACLS_T0 | 58.2662 | -26.0763 | - | - | - | -
Line | 307459080 | - | _307459080_ACLS | _307459080_ACLS_T1 | -57.8598 | 12.4406 | - | - | - | -
Line | 1076159656 | - | _1076159656_ACLS | _1076159656_ACLS_T0 | -36.358 | -13.384 | - | - | - | -
Line | 1076159656 | - | _1076159656_ACLS | _1076159656_ACLS_T1 | 36.5264 | 13.7076 | - | - | - | -
Line | 954112074 | - | _954112074_ACLS | _954112074_ACLS_T0 | 0 | -0.007693 | - | - | - | -
Line | 954112074 | - | _954112074_ACLS | _954112074_ACLS_T1 | 0 | 0 | - | - | - | -
Line | 995270477 | - | _995270477_ACLS | _995270477_ACLS_T0 | 114.6722 | 14.4331 | - | - | - | -
Line | 995270477 | - | _995270477_ACLS | _995270477_ACLS_T1 | -114.2106 | -16.7337 | - | - | - | -
Line | 242221346 | - | _242221346_ACLS | _242221346_ACLS_T0 | -149.0819 | 46.6569 | - | - | - | -
Line | 242221346 | - | _242221346_ACLS | _242221346_ACLS_T1 | 149.3452 | -46.5494 | - | - | - | -
Line | 1978579889 | - | _1978579889_ACLS | _1978579889_ACLS_T0 | 0 | 0 | - | - | - | -
Line | 1978579889 | - | _1978579889_ACLS | _1978579889_ACLS_T1 | 1e-06 | -0.092659 | - | - | - | -
Line | 34548234 | - | _34548234_ACLS | _34548234_ACLS_T0 | 5.7803 | 1.0133 | - | - | - | -
Line | 34548234 | - | _34548234_ACLS | _34548234_ACLS_T1 | -5.752 | -1.1546 | - | - | - | -
Line | 776708079 | - | _776708079_ACLS | _776708079_ACLS_T0 | -14.5659 | -6.7231 | - | - | - | -
Line | 776708079 | - | _776708079_ACLS | _776708079_ACLS_T1 | 14.6682 | 6.8657 | - | - | - | -
Line | 1917835310 | - | _1917835310_ACLS | _1917835310_ACLS_T0 | 0 | 0 | - | - | - | -
Line | 1917835310 | - | _1917835310_ACLS | _1917835310_ACLS_T1 | 0 | -0.016953 | - | - | - | -
Line | 947347280 | - | _947347280_ACLS | _947347280_ACLS_T0 | -151.3337 | 2.8605 | - | - | - | -
Line | 947347280 | - | _947347280_ACLS | _947347280_ACLS_T1 | 152.3725 | -2.761 | - | - | - | -
Line | 161741325 | - | _161741325_ACLS | _161741325_ACLS_T0 | 218.671 | -36.3952 | - | - | - | -
Line | 161741325 | - | _161741325_ACLS | _161741325_ACLS_T1 | -218.5517 | 29.6581 | - | - | - | -
Line | 428717570 | - | _428717570_ACLS | _428717570_ACLS_T0 | 41.8252 | -7.9845 | - | - | - | -
Line | 428717570 | - | _428717570_ACLS | _428717570_ACLS_T1 | -41.803 | 8.0639 | - | - | - | -
Line | 1351480859 | - | _1351480859_ACLS | _1351480859_ACLS_T0 | 17.3309 | 10.5527 | - | - | - | -
Line | 1351480859 | - | _1351480859_ACLS | _1351480859_ACLS_T1 | -17.323 | -13.2246 | - | - | - | -
Line | 210478472 | - | _210478472_ACLS | _210478472_ACLS_T0 | 4.882 | 2.8574 | - | - | - | -
Line | 210478472 | - | _210478472_ACLS | _210478472_ACLS_T1 | -4.881 | -2.863 | - | - | - | -
Line | 2143445684 | - | _2143445684_ACLS | _2143445684_ACLS_T0 | -1.279 | -3.122 | - | - | - | -
Line | 2143445684 | - | _2143445684_ACLS | _2143445684_ACLS_T1 | 1.2792 | 3.1224 | - | - | - | -
Line | 493785795 | - | _493785795_ACLS | _493785795_ACLS_T0 | 9.9721 | 1.5589 | - | - | - | -
Line | 493785795 | - | _493785795_ACLS | _493785795_ACLS_T1 | -9.9167 | -1.5796 | - | - | - | -
Line | 1062814275 | - | _1062814275_ACLS | _1062814275_ACLS_T0 | 25.5733 | 5.2169 | - | - | - | -
Line | 1062814275 | - | _1062814275_ACLS | _1062814275_ACLS_T1 | -25.1391 | -3.762 | - | - | - | -
Line | 1443529012 | - | _1443529012_ACLS | _1443529012_ACLS_T0 | -9.474 | 0.39643 | - | - | - | -
Line | 1443529012 | - | _1443529012_ACLS | _1443529012_ACLS_T1 | 9.4828 | -0.74449 | - | - | - | -
Line | 1193179999 | - | _1193179999_ACLS | _1193179999_ACLS_T0 | 2.0009 | 0.99956 | - | - | - | -
Line | 1193179999 | - | _1193179999_ACLS | _1193179999_ACLS_T1 | -2.0008 | -0.99953 | - | - | - | -
Line | 409551661 | - | _409551661_ACLS | _409551661_ACLS_T0 | 3.3446 | -3.9582 | - | - | - | -
Line | 409551661 | - | _409551661_ACLS | _409551661_ACLS_T1 | -3.343 | -3.786 | - | - | - | -
Line | 1331220001 | - | _1331220001_ACLS | _1331220001_ACLS_T0 | 0 | 0 | - | - | - | -
Line | 1331220001 | - | _1331220001_ACLS | _1331220001_ACLS_T1 | 0 | -0.10513 | - | - | - | -
Line | 867714771 | - | _867714771_ACLS | _867714771_ACLS_T0 | 31.9609 | 6.4893 | - | - | - | -
Line | 867714771 | - | _867714771_ACLS | _867714771_ACLS_T1 | -31.5221 | -5.9606 | - | - | - | -
Line | 1220557098 | - | _1220557098_ACLS | _1220557098_ACLS_T0 | 2.6066 | 0.68525 | - | - | - | -
Line | 1220557098 | - | _1220557098_ACLS | _1220557098_ACLS_T1 | -2.6063 | -1.8815 | - | - | - | -
Line | 1669749150 | - | _1669749150_ACLS | _1669749150_ACLS_T0 | -110.351 | -4.6343 | - | - | - | -
Line | 1669749150 | - | _1669749150_ACLS | _1669749150_ACLS_T1 | 110.6607 | 2.8707 | - | - | - | -
Line | 118736161 | - | _118736161_ACLS | _118736161_ACLS_T0 | -0.999 | 1.692 | - | - | - | -
Line | 118736161 | - | _118736161_ACLS | _118736161_ACLS_T1 | 1.0005 | -2 | - | - | - | -
Line | 1431421233 | - | _1431421233_ACLS | _1431421233_ACLS_T0 | -12.4325 | -2.5149 | - | - | - | -
Line | 1431421233 | - | _1431421233_ACLS | _1431421233_ACLS_T1 | 12.614 | 2.6089 | - | - | - | -
Line | 1816252796 | - | _1816252796_ACLS | _1816252796_ACLS_T0 | -3.8659 | 5.6821 | - | - | - | -
Line | 1816252796 | - | _1816252796_ACLS | _1816252796_ACLS_T1 | 3.9028 | -6.5635 | - | - | - | -
Line | 393331343 | - | _393331343_ACLS | _393331343_ACLS_T0 | -6.822 | -0.749 | - | - | - | -
Line | 393331343 | - | _393331343_ACLS | _393331343_ACLS_T1 | 6.8341 | 0.71529 | - | - | - | -
Line | 670502541 | - | _670502541_ACLS | _670502541_ACLS_T0 | -11.0608 | -3.292 | - | - | - | -
Line | 670502541 | - | _670502541_ACLS | _670502541_ACLS_T1 | 11.0744 | 3.2028 | - | - | - | -
Line | 921650739 | - | _921650739_ACLS | _921650739_ACLS_T0 | -4.4229 | 5.5953 | - | - | - | -
Line | 921650739 | - | _921650739_ACLS | _921650739_ACLS_T1 | 4.4409 | -5.7327 | - | - | - | -
Line | 1982676831 | - | _1982676831_ACLS | _1982676831_ACLS_T0 | 0.13587 | 0.58331 | - | - | - | -
Line | 1982676831 | - | _1982676831_ACLS | _1982676831_ACLS_T1 | -0.13554 | -1.5363 | - | - | - | -
Line | 2067689559 | - | _2067689559_ACLS | _2067689559_ACLS_T0 | 0 | 0 | - | - | - | -
Line | 2067689559 | - | _2067689559_ACLS | _2067689559_ACLS_T1 | 1e-06 | -0.096824 | - | - | - | -
Line | 772045751 | - | _772045751_ACLS | _772045751_ACLS_T0 | 7.9996 | -0.003843 | - | - | - | -
Line | 772045751 | - | _772045751_ACLS | _772045751_ACLS_T1 | -7.998 | 0 | - | - | - | -
Line | 487641679 | - | _487641679_ACLS | _487641679_ACLS_T0 | 411.8137 | 15.5723 | - | - | - | -
Line | 487641679 | - | _487641679_ACLS | _487641679_ACLS_T1 | -411.7481 | -14.3472 | - | - | - | -
Line | 1428356175 | - | _1428356175_ACLS | _1428356175_ACLS_T0 | -129.5383 | -39.1862 | - | - | - | -
Line | 1428356175 | - | _1428356175_ACLS | _1428356175_ACLS_T1 | 129.779 | -2.5238 | - | - | - | -
Line | 1726734964 | - | _1726734964_ACLS | _1726734964_ACLS_T0 | 0 | -0.008178 | - | - | - | -
Line | 1726734964 | - | _1726734964_ACLS | _1726734964_ACLS_T1 | 0 | 0 | - | - | - | -
Line | 883272070 | - | _883272070_ACLS | _883272070_ACLS_T0 | 834.753 | -129.567 | - | - | - | -
Line | 883272070 | - | _883272070_ACLS | _883272070_ACLS_T1 | -834.5812 | 130.8572 | - | - | - | -
Line | 461587109 | - | _461587109_ACLS | _461587109_ACLS_T0 | 115.3492 | 36.8522 | - | - | - | -
Line | 461587109 | - | _461587109_ACLS | _461587109_ACLS_T1 | -115.1686 | -37.3409 | - | - | - | -
Line | 1311921468 | - | _1311921468_ACLS | _1311921468_ACLS_T0 | -8.9428 | 4.5549 | - | - | - | -
Line | 1311921468 | - | _1311921468_ACLS | _1311921468_ACLS_T1 | 8.9947 | -4.5795 | - | - | - | -
Line | 341098504 | - | _341098504_ACLS | _341098504_ACLS_T0 | -3.4706 | 3.4772 | - | - | - | -
Line | 341098504 | - | _341098504_ACLS | _341098504_ACLS_T1 | 3.4752 | -3.7227 | - | - | - | -
Line | 1505894155 | - | _1505894155_ACLS | _1505894155_ACLS_T0 | 0 | 0 | - | - | - | -
Line | 1505894155 | - | _1505894155_ACLS | _1505894155_ACLS_T1 | 0 | 0 | - | - | - | -
Line | 2057110806 | - | _2057110806_ACLS | _2057110806_ACLS_T0 | 25.2945 | -6.523 | - | - | - | -
Line | 2057110806 | - | _2057110806_ACLS | _2057110806_ACLS_T1 | -24.9673 | 5.599 | - | - | - | -
Line | 1373104147 | - | _1373104147_ACLS | _1373104147_ACLS_T0 | -38.377 | -3.3962 | - | - | - | -
Line | 1373104147 | - | _1373104147_ACLS | _1373104147_ACLS_T1 | 38.6498 | 2.1382 | - | - | - | -
Line | 187746656 | - | _187746656_ACLS | _187746656_ACLS_T0 | 29.3329 | 8.5327 | - | - | - | -
Line | 187746656 | - | _187746656_ACLS | _187746656_ACLS_T1 | -29.1816 | -10.9285 | - | - | - | -
Line | 720885540 | - | _720885540_ACLS | _720885540_ACLS_T0 | 8.6889 | -12.5888 | - | - | - | -
Line | 720885540 | - | _720885540_ACLS | _720885540_ACLS_T1 | -8.6687 | 11.1823 | - | - | - | -
Line | 396330252 | - | _396330252_ACLS | _396330252_ACLS_T0 | 7.5119 | -10.4191 | - | - | - | -
Line | 396330252 | - | _396330252_ACLS | _396330252_ACLS_T1 | -7.5115 | 10.423 | - | - | - | -
Line | 617323446 | - | _617323446_ACLS | _617323446_ACLS_T0 | 5.0002 | 3.0002 | - | - | - | -
Line | 617323446 | - | _617323446_ACLS | _617323446_ACLS_T1 | -5 | -3.008 | - | - | - | -
Line | 728523842 | - | _728523842_ACLS | _728523842_ACLS_T0 | 0 | 0 | - | - | - | -
Line | 728523842 | - | _728523842_ACLS | _728523842_ACLS_T1 | 0 | -0.10689 | - | - | - | -
Line | 771171862 | - | _771171862_ACLS | _771171862_ACLS_T0 | 5.1839 | -0.59816 | - | - | - | -
Line | 771171862 | - | _771171862_ACLS | _771171862_ACLS_T1 | -5.1723 | 0.36839 | - | - | - | -
Line | 1739975346 | - | _1739975346_ACLS | _1739975346_ACLS_T0 | 15.204 | 1.6902 | - | - | - | -
Line | 1739975346 | - | _1739975346_ACLS | _1739975346_ACLS_T1 | -15.085 | -1.5609 | - | - | - | -
Line | 1936756351 | - | _1936756351_ACLS | _1936756351_ACLS_T0 | 1.062 | 2.3055 | - | - | - | -
Line | 1936756351 | - | _1936756351_ACLS | _1936756351_ACLS_T1 | -1.0618 | -2.3094 | - | - | - | -
Line | 972903758 | - | _972903758_ACLS | _972903758_ACLS_T0 | 93.796 | 15.3307 | - | - | - | -
Line | 972903758 | - | _972903758_ACLS | _972903758_ACLS_T1 | -93.5774 | -16.5804 | - | - | - | -
Line | 834336776 | - | _834336776_ACLS | _834336776_ACLS_T0 | -0.6866 | -0.81183 | - | - | - | -
Line | 834336776 | - | _834336776_ACLS | _834336776_ACLS_T1 | 0.6866 | 0.81185 | - | - | - | -
Line | 249819344 | - | _249819344_ACLS | _249819344_ACLS_T0 | -0.93801 | -0.63482 | - | - | - | -
Line | 249819344 | - | _249819344_ACLS | _249819344_ACLS_T1 | 0.93837 | -0.85553 | - | - | - | -
Line | 1188039751 | - | _1188039751_ACLS | _1188039751_ACLS_T0 | -1.993 | 0.629 | - | - | - | -
Line | 1188039751 | - | _1188039751_ACLS | _1188039751_ACLS_T1 | 1.9972 | -0.78429 | - | - | - | -
Line | 445555034 | - | _445555034_ACLS | _445555034_ACLS_T0 | 24.0084 | 3.1475 | - | - | - | -
Line | 445555034 | - | _445555034_ACLS | _445555034_ACLS_T1 | -23.9999 | -3.7838 | - | - | - | -
Line | 1531390792 | - | _1531390792_ACLS | _1531390792_ACLS_T0 | 3e-06 | -0.16678 | - | - | - | -
Line | 1531390792 | - | _1531390792_ACLS | _1531390792_ACLS_T1 | 0 | 0 | - | - | - | -
Line | 1403894960 | - | _1403894960_ACLS | _1403894960_ACLS_T0 | 0.049053 | 6.0965 | - | - | - | -
Line | 1403894960 | - | _1403894960_ACLS | _1403894960_ACLS_T1 | -0.023438 | -6.5569 | - | - | - | -
Line | 1804168030 | - | _1804168030_ACLS | _1804168030_ACLS_T0 | -7.9154 | 4.6857 | - | - | - | -
Line | 1804168030 | - | _1804168030_ACLS | _1804168030_ACLS_T1 | 7.9497 | -5.968 | - | - | - | -
Line | 174575956 | - | _174575956_ACLS | _174575956_ACLS_T0 | -19.4168 | -1.9785 | - | - | - | -
Line | 174575956 | - | _174575956_ACLS | _174575956_ACLS_T1 | 19.7298 | 2.5991 | - | - | - | -
Line | 1443664716 | - | _1443664716_ACLS | _1443664716_ACLS_T0 | 12.258 | -4.2428 | - | - | - | -
Line | 1443664716 | - | _1443664716_ACLS | _1443664716_ACLS_T1 | -12.164 | 4.3081 | - | - | - | -
Line | 1389764973 | - | _1389764973_ACLS | _1389764973_ACLS_T0 | 11.0687 | 1.5582 | - | - | - | -
Line | 1389764973 | - | _1389764973_ACLS | _1389764973_ACLS_T1 | -11.053 | -1.92 | - | - | - | -
Line | 41014438 | - | _41014438_ACLS | _41014438_ACLS_T0 | 13.4774 | 1.216 | - | - | - | -
Line | 41014438 | - | _41014438_ACLS | _41014438_ACLS_T1 | -13.3491 | -1.3799 | - | - | - | -
Line | 9311269 | - | _9311269_ACLS | _9311269_ACLS_T0 | 0 | 0 | - | - | - | -
Line | 9311269 | - | _9311269_ACLS | _9311269_ACLS_T1 | 0 | 0 | - | - | - | -
Line | 532137809 | - | _532137809_ACLS | _532137809_ACLS_T0 | 0 | 0 | - | - | - | -
Line | 532137809 | - | _532137809_ACLS | _532137809_ACLS_T1 | 0 | 0 | - | - | - | -
Line | 1710190823 | - | _1710190823_ACLS | _1710190823_ACLS_T0 | 50.5519 | 30.6897 | - | - | - | -
Line | 1710190823 | - | _1710190823_ACLS | _1710190823_ACLS_T1 | -50.537 | -31.2728 | - | - | - | -
Line | 782441259 | - | _782441259_ACLS | _782441259_ACLS_T0 | -51.7593 | -26.4715 | - | - | - | -
Line | 782441259 | - | _782441259_ACLS | _782441259_ACLS_T1 | 51.9279 | 19.7855 | - | - | - | -
Line | 240674299 | - | _240674299_ACLS | _240674299_ACLS_T0 | 95.4341 | 4.8018 | - | - | - | -
Line | 240674299 | - | _240674299_ACLS | _240674299_ACLS_T1 | -94.9659 | -9.2721 | - | - | - | -
Line | 513015224 | - | _513015224_ACLS | _513015224_ACLS_T0 | 54.5179 | -21.892 | - | - | - | -
Line | 513015224 | - | _513015224_ACLS | _513015224_ACLS_T1 | -54.4093 | 19.1303 | - | - | - | -
Line | 972035653 | - | _972035653_ACLS | _972035653_ACLS_T0 | 3.7987 | 0.64433 | - | - | - | -
Line | 972035653 | - | _972035653_ACLS | _972035653_ACLS_T1 | -3.798 | -0.65884 | - | - | - | -
Line | 1484536875 | - | _1484536875_ACLS | _1484536875_ACLS_T0 | -7.972 | -3.374 | - | - | - | -
Line | 1484536875 | - | _1484536875_ACLS | _1484536875_ACLS_T1 | 8.0004 | 3.0049 | - | - | - | -
Line | 901662057 | - | _901662057_ACLS | _901662057_ACLS_T0 | -21.0003 | 2.0226 | - | - | - | -
Line | 901662057 | - | _901662057_ACLS | _901662057_ACLS_T1 | 21.0554 | -1.9457 | - | - | - | -
Line | 540717587 | - | _540717587_ACLS | _540717587_ACLS_T0 | -17.9578 | -3.2151 | - | - | - | -
Line | 540717587 | - | _540717587_ACLS | _540717587_ACLS_T1 | 18.011 | 3.4329 | - | - | - | -
Line | 1135771205 | - | _1135771205_ACLS | _1135771205_ACLS_T0 | 1e-06 | -0.14216 | - | - | - | -
Line | 1135771205 | - | _1135771205_ACLS | _1135771205_ACLS_T1 | 0 | 0 | - | - | - | -
Line | 1746353197 | - | _1746353197_ACLS | _1746353197_ACLS_T0 | 14.8858 | -11.5482 | - | - | - | -
Line | 1746353197 | - | _1746353197_ACLS | _1746353197_ACLS_T1 | -14.8521 | 11.6411 | - | - | - | -
Line | 2135560167 | - | _2135560167_ACLS | _2135560167_ACLS_T0 | 0.144 | -0.35 | - | - | - | -
Line | 2135560167 | - | _2135560167_ACLS | _2135560167_ACLS_T1 | -0.14397 | 0.23515 | - | - | - | -
Line | 735710338 | - | _735710338_ACLS | _735710338_ACLS_T0 | -10.02 | -3.678 | - | - | - | -
Line | 735710338 | - | _735710338_ACLS | _735710338_ACLS_T1 | 10.0206 | 3.5749 | - | - | - | -
Line | 1284194601 | - | _1284194601_ACLS | _1284194601_ACLS_T0 | -150.5392 | 2.2287 | - | - | - | -
Line | 1284194601 | - | _1284194601_ACLS | _1284194601_ACLS_T1 | 150.7843 | -2.3311 | - | - | - | -
Line | 677930529 | - | _677930529_ACLS | _677930529_ACLS_T0 | 16.9066 | 4.1181 | - | - | - | -
Line | 677930529 | - | _677930529_ACLS | _677930529_ACLS_T1 | -16.845 | -4.0281 | - | - | - | -
Line | 102981386 | - | _102981386_ACLS | _102981386_ACLS_T0 | -1.2127 | 27.0474 | - | - | - | -
Line | 102981386 | - | _102981386_ACLS | _102981386_ACLS_T1 | 1.2232 | -28.9601 | - | - | - | -
Line | 507229310 | - | _507229310_ACLS | _507229310_ACLS_T0 | -18.51 | -3.708 | - | - | - | -
Line | 507229310 | - | _507229310_ACLS | _507229310_ACLS_T1 | 18.5114 | -18.1006 | - | - | - | -
Line | 867697091 | - | _867697091_ACLS | _867697091_ACLS_T0 | 4.9997 | -6.2e-05 | - | - | - | -
Line | 867697091 | - | _867697091_ACLS | _867697091_ACLS_T1 | -4.973 | -0.23 | - | - | - | -
Line | 1717961131 | - | _1717961131_ACLS | _1717961131_ACLS_T0 | 0.51002 | 0.025655 | - | - | - | -
Line | 1717961131 | - | _1717961131_ACLS | _1717961131_ACLS_T1 | -0.51 | -0.54956 | - | - | - | -
Line | 524875433 | - | _524875433_ACLS | _524875433_ACLS_T0 | 137.8549 | -29.5607 | - | - | - | -
Line | 524875433 | - | _524875433_ACLS | _524875433_ACLS_T1 | -137.6565 | -20.4816 | - | - | - | -
Line | 749804220 | - | _749804220_ACLS | _749804220_ACLS_T0 | 22.5673 | 19.1502 | - | - | - | -
Line | 749804220 | - | _749804220_ACLS | _749804220_ACLS_T1 | -22.3836 | -18.9734 | - | - | - | -
Line | 1403142044 | - | _1403142044_ACLS | _1403142044_ACLS_T0 | -11.8039 | -10.0182 | - | - | - | -
Line | 1403142044 | - | _1403142044_ACLS | _1403142044_ACLS_T1 | 11.8373 | 10.0267 | - | - | - | -
Line | 1063733083 | - | _1063733083_ACLS | _1063733083_ACLS_T0 | 0 | 0 | - | - | - | -
Line | 1063733083 | - | _1063733083_ACLS | _1063733083_ACLS_T1 | 4.8e-05 | -0.64333 | - | - | - | -
Line | 119862492 | - | _119862492_ACLS | _119862492_ACLS_T0 | 13.4317 | 0.93954 | - | - | - | -
Line | 119862492 | - | _119862492_ACLS | _119862492_ACLS_T1 | -13.423 | -0.934 | - | - | - | -
Line | 1041059405 | - | _1041059405_ACLS | _1041059405_ACLS_T0 | 16.4681 | -0.9939 | - | - | - | -
Line | 1041059405 | - | _1041059405_ACLS | _1041059405_ACLS_T1 | -16.3443 | 0.72671 | - | - | - | -
Line | 1113212983 | - | _1113212983_ACLS | _1113212983_ACLS_T0 | 0 | 0 | - | - | - | -
Line | 1113212983 | - | _1113212983_ACLS | _1113212983_ACLS_T1 | 0 | -0.09773 | - | - | - | -
Line | 1115585128 | - | _1115585128_ACLS | _1115585128_ACLS_T0 | 0 | 0 | - | - | - | -
Line | 1115585128 | - | _1115585128_ACLS | _1115585128_ACLS_T1 | 0 | 0 | - | - | - | -
Line | 1808505637 | - | _1808505637_ACLS | _1808505637_ACLS_T0 | -2.8149 | 0.075723 | - | - | - | -
Line | 1808505637 | - | _1808505637_ACLS | _1808505637_ACLS_T1 | 2.8159 | -0.25012 | - | - | - | -
Line | 959512391 | - | _959512391_ACLS | _959512391_ACLS_T0 | 15.9538 | 0.11716 | - | - | - | -
Line | 959512391 | - | _959512391_ACLS | _959512391_ACLS_T1 | -15.795 | -0.44861 | - | - | - | -
Line | 1573205441 | - | _1573205441_ACLS | _1573205441_ACLS_T0 | -37.6709 | 2.9163 | - | - | - | -
Line | 1573205441 | - | _1573205441_ACLS | _1573205441_ACLS_T1 | 37.7322 | -6.8736 | - | - | - | -
Line | 1544268052 | - | _1544268052_ACLS | _1544268052_ACLS_T0 | 1e-06 | -0.25863 | - | - | - | -
Line | 1544268052 | - | _1544268052_ACLS | _1544268052_ACLS_T1 | 0 | 0 | - | - | - | -
Line | 325557026 | - | _325557026_ACLS | _325557026_ACLS_T0 | 5.3199 | 7.691 | - | - | - | -
Line | 325557026 | - | _325557026_ACLS | _325557026_ACLS_T1 | -5.3186 | -7.6954 | - | - | - | -
Line | 493325801 | - | _493325801_ACLS | _493325801_ACLS_T0 | 8.5069 | 0.099462 | - | - | - | -
Line | 493325801 | - | _493325801_ACLS | _493325801_ACLS_T1 | -8.481 | -0.44067 | - | - | - | -
Line | 1019237388 | - | _1019237388_ACLS | _1019237388_ACLS_T0 | 3.0007 | -0.33069 | - | - | - | -
Line | 1019237388 | - | _1019237388_ACLS | _1019237388_ACLS_T1 | -3 | 0.29918 | - | - | - | -
Line | 772030464 | - | _772030464_ACLS | _772030464_ACLS_T0 | -11.4299 | -0.39041 | - | - | - | -
Line | 772030464 | - | _772030464_ACLS | _772030464_ACLS_T1 | 11.5431 | 0.26984 | - | - | - | -
Line | 630273179 | - | _630273179_ACLS | _630273179_ACLS_T0 | 14.6115 | -2.8618 | - | - | - | -
Line | 630273179 | - | _630273179_ACLS | _630273179_ACLS_T1 | -14.5175 | 2.9965 | - | - | - | -
Line | 1291835184 | - | _1291835184_ACLS | _1291835184_ACLS_T0 | 0 | 0 | - | - | - | -
Line | 1291835184 | - | _1291835184_ACLS | _1291835184_ACLS_T1 | 0 | -0.94675 | - | - | - | -
Line | 281773726 | - | _281773726_ACLS | _281773726_ACLS_T0 | -3.025 | 7.203 | - | - | - | -
Line | 281773726 | - | _281773726_ACLS | _281773726_ACLS_T1 | 3.0256 | -25.5645 | - | - | - | -
Line | 1390019075 | - | _1390019075_ACLS | _1390019075_ACLS_T0 | -43.9694 | -0.56889 | - | - | - | -
Line | 1390019075 | - | _1390019075_ACLS | _1390019075_ACLS_T1 | 44.209 | 1.0276 | - | - | - | -
Line | 1475552521 | - | _1475552521_ACLS | _1475552521_ACLS_T0 | -11.9645 | 7.005 | - | - | - | -
Line | 1475552521 | - | _1475552521_ACLS | _1475552521_ACLS_T1 | 12.1843 | -6.4429 | - | - | - | -
Line | 1797458720 | - | _1797458720_ACLS | _1797458720_ACLS_T0 | -58.4575 | -12.3945 | - | - | - | -
Line | 1797458720 | - | _1797458720_ACLS | _1797458720_ACLS_T1 | 58.5709 | 8.2341 | - | - | - | -
Line | 153678273 | - | _153678273_ACLS | _153678273_ACLS_T0 | 0 | 0 | - | - | - | -
Line | 153678273 | - | _153678273_ACLS | _153678273_ACLS_T1 | 3e-06 | -1.2988 | - | - | - | -
Line | 594732943 | - | _594732943_ACLS | _594732943_ACLS_T0 | -0.012477 | -6.7899 | - | - | - | -
Line | 594732943 | - | _594732943_ACLS | _594732943_ACLS_T1 | 0.012795 | 6.7907 | - | - | - | -
Line | 1348255139 | - | _1348255139_ACLS | _1348255139_ACLS_T0 | 6.8873 | 27.4521 | - | - | - | -
Line | 1348255139 | - | _1348255139_ACLS | _1348255139_ACLS_T1 | -6.8853 | -27.7701 | - | - | - | -
Line | 33170124 | - | _33170124_ACLS | _33170124_ACLS_T0 | 0.597 | 3.123 | - | - | - | -
Line | 33170124 | - | _33170124_ACLS | _33170124_ACLS_T1 | -0.59681 | -3.1226 | - | - | - | -
Line | 1186537362 | - | _1186537362_ACLS | _1186537362_ACLS_T0 | 9.144 | 3.0389 | - | - | - | -
Line | 1186537362 | - | _1186537362_ACLS | _1186537362_ACLS_T1 | -9.1414 | -3.8382 | - | - | - | -
Line | 578221889 | - | _578221889_ACLS | _578221889_ACLS_T0 | 8.1802 | 2.4498 | - | - | - | -
Line | 578221889 | - | _578221889_ACLS | _578221889_ACLS_T1 | -8.1485 | -2.4656 | - | - | - | -
Line | 575463029 | - | _575463029_ACLS | _575463029_ACLS_T0 | -20.1493 | -8.9836 | - | - | - | -
Line | 575463029 | - | _575463029_ACLS | _575463029_ACLS_T1 | 20.2765 | 9.274 | - | - | - | -
Line | 691595213 | - | _691595213_ACLS | _691595213_ACLS_T0 | 9.1224 | 5.765 | - | - | - | -
Line | 691595213 | - | _691595213_ACLS | _691595213_ACLS_T1 | -9.0989 | -5.8071 | - | - | - | -
Line | 521775375 | - | _521775375_ACLS | _521775375_ACLS_T0 | -6.8347 | 4.977 | - | - | - | -
Line | 521775375 | - | _521775375_ACLS | _521775375_ACLS_T1 | 6.8461 | -5.1739 | - | - | - | -
Line | 887348617 | - | _887348617_ACLS | _887348617_ACLS_T0 | -60.8054 | 3.1625 | - | - | - | -
Line | 887348617 | - | _887348617_ACLS | _887348617_ACLS_T1 | 60.8346 | -6.4543 | - | - | - | -
Line | 1192220107 | - | _1192220107_ACLS | _1192220107_ACLS_T0 | -15.3763 | 18.2773 | - | - | - | -
Line | 1192220107 | - | _1192220107_ACLS | _1192220107_ACLS_T1 | 15.4597 | -28.621 | - | - | - | -
Line | 1638681235 | - | _1638681235_ACLS | _1638681235_ACLS_T0 | -8.484 | -3.501 | - | - | - | -
Line | 1638681235 | - | _1638681235_ACLS | _1638681235_ACLS_T1 | 8.5194 | 3.7074 | - | - | - | -
Line | 688218384 | - | _688218384_ACLS | _688218384_ACLS_T0 | 88.1491 | -19.7548 | - | - | - | -
Line | 688218384 | - | _688218384_ACLS | _688218384_ACLS_T1 | -88.0637 | -11.9233 | - | - | - | -
Line | 1699248857 | - | _1699248857_ACLS | _1699248857_ACLS_T0 | -14.7791 | 1.5045 | - | - | - | -
Line | 1699248857 | - | _1699248857_ACLS | _1699248857_ACLS_T1 | 14.9953 | -1.5631 | - | - | - | -
Line | 488440679 | - | _488440679_ACLS | _488440679_ACLS_T0 | -3.0025 | -4.9654 | - | - | - | -
Line | 488440679 | - | _488440679_ACLS | _488440679_ACLS_T1 | 3.0104 | 2.9045 | - | - | - | -
Line | 1616215642 | - | _1616215642_ACLS | _1616215642_ACLS_T0 | 23.6229 | 11.8549 | - | - | - | -
Line | 1616215642 | - | _1616215642_ACLS | _1616215642_ACLS_T1 | -23.5227 | -11.3526 | - | - | - | -
Line | 2005611796 | - | _2005611796_ACLS | _2005611796_ACLS_T0 | -27.5123 | 2.7194 | - | - | - | -
Line | 2005611796 | - | _2005611796_ACLS | _2005611796_ACLS_T1 | 27.5123 | -2.7116 | - | - | - | -
Line | 718862139 | - | _718862139_ACLS | _718862139_ACLS_T0 | -9.1017 | 3.9536 | - | - | - | -
Line | 718862139 | - | _718862139_ACLS | _718862139_ACLS_T1 | 9.1389 | -3.9619 | - | - | - | -
Line | 1380249560 | - | _1380249560_ACLS | _1380249560_ACLS_T0 | 0 | 0 | - | - | - | -
Line | 1380249560 | - | _1380249560_ACLS | _1380249560_ACLS_T1 | 0 | -0.060049 | - | - | - | -
Line | 1783383955 | - | _1783383955_ACLS | _1783383955_ACLS_T0 | 38.1601 | 7.9565 | - | - | - | -
Line | 1783383955 | - | _1783383955_ACLS | _1783383955_ACLS_T1 | -38.1172 | -10.6292 | - | - | - | -
Line | 990058034 | - | _990058034_ACLS | _990058034_ACLS_T0 | -11.1422 | -2.1867 | - | - | - | -
Line | 990058034 | - | _990058034_ACLS | _990058034_ACLS_T1 | 11.1517 | 1.3017 | - | - | - | -
Line | 1019590974 | - | _1019590974_ACLS | _1019590974_ACLS_T0 | -7.998 | 0.997 | - | - | - | -
Line | 1019590974 | - | _1019590974_ACLS | _1019590974_ACLS_T1 | 7.9998 | -0.99991 | - | - | - | -
Line | 832438989 | - | _832438989_ACLS | _832438989_ACLS_T0 | -3.9903 | -6.1709 | - | - | - | -
Line | 832438989 | - | _832438989_ACLS | _832438989_ACLS_T1 | 3.9998 | 6.0972 | - | - | - | -
Line | 1891258196 | - | _1891258196_ACLS | _1891258196_ACLS_T0 | 8.0401 | -0.1171 | - | - | - | -
Line | 1891258196 | - | _1891258196_ACLS | _1891258196_ACLS_T1 | -8.0042 | 0.053905 | - | - | - | -
Line | 1749710530 | - | _1749710530_ACLS | _1749710530_ACLS_T0 | 0 | -0.008495 | - | - | - | -
Line | 1749710530 | - | _1749710530_ACLS | _1749710530_ACLS_T1 | 0 | 0 | - | - | - | -
Line | 2092323723 | - | _2092323723_ACLS | _2092323723_ACLS_T0 | -147.4451 | 2.5654 | - | - | - | -
Line | 2092323723 | - | _2092323723_ACLS | _2092323723_ACLS_T1 | 148.3225 | -2.4933 | - | - | - | -
Line | 259040061 | - | _259040061_ACLS | _259040061_ACLS_T0 | 39.5258 | 2.8643 | - | - | - | -
Line | 259040061 | - | _259040061_ACLS | _259040061_ACLS_T1 | -39.4764 | -5.7084 | - | - | - | -
Line | 709881615 | - | _709881615_ACLS | _709881615_ACLS_T0 | 6.5567 | 1.8959 | - | - | - | -
Line | 709881615 | - | _709881615_ACLS | _709881615_ACLS_T1 | -6.5548 | -2.9388 | - | - | - | -
Line | 885906689 | - | _885906689_ACLS | _885906689_ACLS_T0 | 21.3967 | -21.3314 | - | - | - | -
Line | 885906689 | - | _885906689_ACLS | _885906689_ACLS_T1 | -21.3929 | -2.9369 | - | - | - | -
Line | 167224222 | - | _167224222_ACLS | _167224222_ACLS_T0 | -135.2256 | -67.4529 | - | - | - | -
Line | 167224222 | - | _167224222_ACLS | _167224222_ACLS_T1 | 135.231 | 60.5503 | - | - | - | -
Line | 560353119 | - | _560353119_ACLS | _560353119_ACLS_T0 | 4.0929 | -2.3349 | - | - | - | -
Line | 560353119 | - | _560353119_ACLS | _560353119_ACLS_T1 | -4.069 | 2.069 | - | - | - | -
Line | 679096536 | - | _679096536_ACLS | _679096536_ACLS_T0 | 25.0062 | 6.1245 | - | - | - | -
Line | 679096536 | - | _679096536_ACLS | _679096536_ACLS_T1 | -24.9605 | -15.0843 | - | - | - | -
Line | 837974999 | - | _837974999_ACLS | _837974999_ACLS_T0 | -8.7131 | 6.6522 | - | - | - | -
Line | 837974999 | - | _837974999_ACLS | _837974999_ACLS_T1 | 8.7911 | -7.1441 | - | - | - | -
Line | 1251296066 | - | _1251296066_ACLS | _1251296066_ACLS_T0 | -9.462 | -0.409 | - | - | - | -
Line | 1251296066 | - | _1251296066_ACLS | _1251296066_ACLS_T1 | 9.4625 | -20.2869 | - | - | - | -
Line | 1208776178 | - | _1208776178_ACLS | _1208776178_ACLS_T0 | -52.5296 | -18.1289 | - | - | - | -
Line | 1208776178 | - | _1208776178_ACLS | _1208776178_ACLS_T1 | 52.5302 | 18.1347 | - | - | - | -
Line | 1402660235 | - | _1402660235_ACLS | _1402660235_ACLS_T0 | -12.0155 | -1.4507 | - | - | - | -
Line | 1402660235 | - | _1402660235_ACLS | _1402660235_ACLS_T1 | 12.0921 | 1.5014 | - | - | - | -
Line | 269626397 | - | _269626397_ACLS | _269626397_ACLS_T0 | -13.3806 | -0.073279 | - | - | - | -
Line | 269626397 | - | _269626397_ACLS | _269626397_ACLS_T1 | 13.443 | 0.10681 | - | - | - | -
Line | 1430370693 | - | _1430370693_ACLS | _1430370693_ACLS_T0 | 4.9651 | -2.5448 | - | - | - | -
Line | 1430370693 | - | _1430370693_ACLS | _1430370693_ACLS_T1 | -4.9499 | 2.4634 | - | - | - | -
Line | 318115895 | - | _318115895_ACLS | _318115895_ACLS_T0 | 58.8484 | 17.1437 | - | - | - | -
Line | 318115895 | - | _318115895_ACLS | _318115895_ACLS_T1 | -58.8365 | -17.5197 | - | - | - | -
Line | 2074084063 | - | _2074084063_ACLS | _2074084063_ACLS_T0 | -11.095 | -4.009 | - | - | - | -
Line | 2074084063 | - | _2074084063_ACLS | _2074084063_ACLS_T1 | 11.1099 | 3.9627 | - | - | - | -
Line | 1480611471 | - | _1480611471_ACLS | _1480611471_ACLS_T0 | -7.6067 | 0.37584 | - | - | - | -
Line | 1480611471 | - | _1480611471_ACLS | _1480611471_ACLS_T1 | 7.607 | -0.3745 | - | - | - | -
Line | 2075190245 | - | _2075190245_ACLS | _2075190245_ACLS_T0 | -15.636 | -2.1511 | - | - | - | -
Line | 2075190245 | - | _2075190245_ACLS | _2075190245_ACLS_T1 | 15.6657 | 2.1825 | - | - | - | -
Line | 703312261 | - | _703312261_ACLS | _703312261_ACLS_T0 | 1.6307 | 1.6615 | - | - | - | -
Line | 703312261 | - | _703312261_ACLS | _703312261_ACLS_T1 | -1.6281 | -1.8442 | - | - | - | -
Line | 420685010 | - | _420685010_ACLS | _420685010_ACLS_T0 | -42.7736 | -6.2089 | - | - | - | -
Line | 420685010 | - | _420685010_ACLS | _420685010_ACLS_T1 | 42.8952 | 6.2847 | - | - | - | -
Line | 1281667045 | - | _1281667045_ACLS | _1281667045_ACLS_T0 | 0.65562 | -4.1465 | - | - | - | -
Line | 1281667045 | - | _1281667045_ACLS | _1281667045_ACLS_T1 | -0.628 | 3.8996 | - | - | - | -
Line | 960714894 | - | _960714894_ACLS | _960714894_ACLS_T0 | 0 | -0.008643 | - | - | - | -
Line | 960714894 | - | _960714894_ACLS | _960714894_ACLS_T1 | 0 | 0 | - | - | - | -
Line | 913469873 | - | _913469873_ACLS | _913469873_ACLS_T0 | -704.4551 | 25.191 | - | - | - | -
Line | 913469873 | - | _913469873_ACLS | _913469873_ACLS_T1 | 711.6563 | -16.3151 | - | - | - | -
Line | 117141066 | - | _117141066_ACLS | _117141066_ACLS_T0 | -9.9769 | -5.1406 | - | - | - | -
Line | 117141066 | - | _117141066_ACLS | _117141066_ACLS_T1 | 10.0326 | 5.1556 | - | - | - | -
Line | 761874575 | - | _761874575_ACLS | _761874575_ACLS_T0 | 104.1365 | -49.5247 | - | - | - | -
Line | 761874575 | - | _761874575_ACLS | _761874575_ACLS_T1 | -104.0715 | -8.2639 | - | - | - | -
Line | 1002646893 | - | _1002646893_ACLS | _1002646893_ACLS_T0 | -3.8319 | -1.7267 | - | - | - | -
Line | 1002646893 | - | _1002646893_ACLS | _1002646893_ACLS_T1 | 3.8485 | 1.5045 | - | - | - | -
Line | 1626105024 | - | _1626105024_ACLS | _1626105024_ACLS_T0 | 8.1855 | 2.1099 | - | - | - | -
Line | 1626105024 | - | _1626105024_ACLS | _1626105024_ACLS_T1 | -8.1525 | -2.162 | - | - | - | -
Line | 214328552 | - | _214328552_ACLS | _214328552_ACLS_T0 | 294.4496 | -28.6287 | - | - | - | -
Line | 214328552 | - | _214328552_ACLS | _214328552_ACLS_T1 | -293.4247 | -2.4294 | - | - | - | -
Line | 1941570490 | - | _1941570490_ACLS | _1941570490_ACLS_T0 | 13.409 | 2.0915 | - | - | - | -
Line | 1941570490 | - | _1941570490_ACLS | _1941570490_ACLS_T1 | -13.3424 | -2.0111 | - | - | - | -
Line | 1791967295 | - | _1791967295_ACLS | _1791967295_ACLS_T0 | -0.295 | -0.782 | - | - | - | -
Line | 1791967295 | - | _1791967295_ACLS | _1791967295_ACLS_T1 | 0.295 | 0.23931 | - | - | - | -
Line | 1874215148 | - | _1874215148_ACLS | _1874215148_ACLS_T0 | 27.8822 | 11.3208 | - | - | - | -
Line | 1874215148 | - | _1874215148_ACLS | _1874215148_ACLS_T1 | -27.516 | -10.241 | - | - | - | -
Line | 65361259 | - | _65361259_ACLS | _65361259_ACLS_T0 | -1.3218 | -2.9493 | - | - | - | -
Line | 65361259 | - | _65361259_ACLS | _65361259_ACLS_T1 | 1.3222 | 2.1861 | - | - | - | -
Line | 1969702699 | - | _1969702699_ACLS | _1969702699_ACLS_T0 | -3.6625 | -8.8417 | - | - | - | -
Line | 1969702699 | - | _1969702699_ACLS | _1969702699_ACLS_T1 | 3.703 | 8.832 | - | - | - | -
Line | 1766066752 | - | _1766066752_ACLS | _1766066752_ACLS_T0 | -12.0906 | -3.8285 | - | - | - | -
Line | 1766066752 | - | _1766066752_ACLS | _1766066752_ACLS_T1 | 12.0984 | 3.8388 | - | - | - | -
Line | 930458982 | - | _930458982_ACLS | _930458982_ACLS_T0 | -89.6252 | 16.7009 | - | - | - | -
Line | 930458982 | - | _930458982_ACLS | _930458982_ACLS_T1 | 89.8801 | -18.2556 | - | - | - | -
Line | 1107669592 | - | _1107669592_ACLS | _1107669592_ACLS_T0 | 1.8554 | -9.3305 | - | - | - | -
Line | 1107669592 | - | _1107669592_ACLS | _1107669592_ACLS_T1 | -1.8142 | 8.8 | - | - | - | -
Line | 1456041726 | - | _1456041726_ACLS | _1456041726_ACLS_T0 | -16.975 | -13.208 | - | - | - | -
Line | 1456041726 | - | _1456041726_ACLS | _1456041726_ACLS_T1 | 17.0005 | 11.0007 | - | - | - | -
Line | 1842919787 | - | _1842919787_ACLS | _1842919787_ACLS_T0 | -9.3771 | -5.2792 | - | - | - | -
Line | 1842919787 | - | _1842919787_ACLS | _1842919787_ACLS_T1 | 9.3994 | 5.2757 | - | - | - | -
Line | 1783371284 | - | _1783371284_ACLS | _1783371284_ACLS_T0 | -32.5318 | -11.1762 | - | - | - | -
Line | 1783371284 | - | _1783371284_ACLS | _1783371284_ACLS_T1 | 32.536 | -10.9718 | - | - | - | -
Line | 9625648 | - | _9625648_ACLS | _9625648_ACLS_T0 | 0 | 0 | - | - | - | -
Line | 9625648 | - | _9625648_ACLS | _9625648_ACLS_T1 | 0 | 0 | - | - | - | -
Line | 1307377158 | - | _1307377158_ACLS | _1307377158_ACLS_T0 | 0 | 0 | - | - | - | -
Line | 1307377158 | - | _1307377158_ACLS | _1307377158_ACLS_T1 | 0 | 0 | - | - | - | -
Line | 1552245258 | - | _1552245258_ACLS | _1552245258_ACLS_T0 | 14.7852 | 7.2449 | - | - | - | -
Line | 1552245258 | - | _1552245258_ACLS | _1552245258_ACLS_T1 | -14.7116 | -7.125 | - | - | - | -
Line | 1525757835 | - | _1525757835_ACLS | _1525757835_ACLS_T0 | 0 | 0 | - | - | - | -
Line | 1525757835 | - | _1525757835_ACLS | _1525757835_ACLS_T1 | 0 | 0 | - | - | - | -
Line | 1530842271 | - | _1530842271_ACLS | _1530842271_ACLS_T0 | 1e-06 | -0.11315 | - | - | - | -
Line | 1530842271 | - | _1530842271_ACLS | _1530842271_ACLS_T1 | 0 | 0.006741 | - | - | - | -
Line | 1711903099 | - | _1711903099_ACLS | _1711903099_ACLS_T0 | 15.3166 | 2.2827 | - | - | - | -
Line | 1711903099 | - | _1711903099_ACLS | _1711903099_ACLS_T1 | -15.316 | -2.2804 | - | - | - | -
Line | 1019299014 | - | _1019299014_ACLS | _1019299014_ACLS_T0 | -1 | -0.024 | - | - | - | -
Line | 1019299014 | - | _1019299014_ACLS | _1019299014_ACLS_T1 | 1.0001 | 3.2e-05 | - | - | - | -
Line | 316947929 | - | _316947929_ACLS | _316947929_ACLS_T0 | -80.6888 | -2.3056 | - | - | - | -
Line | 316947929 | - | _316947929_ACLS | _316947929_ACLS_T1 | 80.7671 | -0.58161 | - | - | - | -
Line | 204262703 | - | _204262703_ACLS | _204262703_ACLS_T0 | 9.4677 | -0.42171 | - | - | - | -
Line | 204262703 | - | _204262703_ACLS | _204262703_ACLS_T1 | -9.4013 | 0.33139 | - | - | - | -
Line | 433129745 | - | _433129745_ACLS | _433129745_ACLS_T0 | -12.2939 | 4.801 | - | - | - | -
Line | 433129745 | - | _433129745_ACLS | _433129745_ACLS_T1 | 12.3886 | -4.7218 | - | - | - | -
Line | 349518909 | - | _349518909_ACLS | _349518909_ACLS_T0 | 4e-06 | -0.15979 | - | - | - | -
Line | 349518909 | - | _349518909_ACLS | _349518909_ACLS_T1 | 0 | 0.017902 | - | - | - | -
Line | 43830675 | - | _43830675_ACLS | _43830675_ACLS_T0 | -0.58122 | 1.6131 | - | - | - | -
Line | 43830675 | - | _43830675_ACLS | _43830675_ACLS_T1 | 0.5832 | -1.8164 | - | - | - | -
Line | 584529349 | - | _584529349_ACLS | _584529349_ACLS_T0 | -6.262 | -1.573 | - | - | - | -
Line | 584529349 | - | _584529349_ACLS | _584529349_ACLS_T1 | 6.2767 | 1.1598 | - | - | - | -
Line | 1515792834 | - | _1515792834_ACLS | _1515792834_ACLS_T0 | 2.9997 | 0.000103 | - | - | - | -
Line | 1515792834 | - | _1515792834_ACLS | _1515792834_ACLS_T1 | -2.995 | -0.132 | - | - | - | -
Line | 607741865 | - | _607741865_ACLS | _607741865_ACLS_T0 | -33.577 | -3.3082 | - | - | - | -
Line | 607741865 | - | _607741865_ACLS | _607741865_ACLS_T1 | 33.7418 | 3.762 | - | - | - | -
Line | 920177601 | - | _920177601_ACLS | _920177601_ACLS_T0 | -20.051 | -5.726 | - | - | - | -
Line | 920177601 | - | _920177601_ACLS | _920177601_ACLS_T1 | 20.0862 | 5.9022 | - | - | - | -
Line | 937162123 | - | _937162123_ACLS | _937162123_ACLS_T0 | 3.4529 | 3.5904 | - | - | - | -
Line | 937162123 | - | _937162123_ACLS | _937162123_ACLS_T1 | -3.4461 | -3.7489 | - | - | - | -
Line | 415207586 | - | _415207586_ACLS | _415207586_ACLS_T0 | -8.5689 | -3.0125 | - | - | - | -
Line | 415207586 | - | _415207586_ACLS | _415207586_ACLS_T1 | 8.5974 | 2.6345 | - | - | - | -
Line | 637121833 | - | _637121833_ACLS | _637121833_ACLS_T0 | 0 | 0 | - | - | - | -
Line | 637121833 | - | _637121833_ACLS | _637121833_ACLS_T1 | 7e-06 | -0.20771 | - | - | - | -
Line | 279852060 | - | _279852060_ACLS | _279852060_ACLS_T0 | 5.6665 | -0.52001 | - | - | - | -
Line | 279852060 | - | _279852060_ACLS | _279852060_ACLS_T1 | -5.6468 | 0.37639 | - | - | - | -
Line | 1475456040 | - | _1475456040_ACLS | _1475456040_ACLS_T0 | 2e-06 | -2.97 | - | - | - | -
Line | 1475456040 | - | _1475456040_ACLS | _1475456040_ACLS_T1 | 0 | 0 | - | - | - | -
Line | 1624665751 | - | _1624665751_ACLS | _1624665751_ACLS_T0 | -14.2488 | 4.9818 | - | - | - | -
Line | 1624665751 | - | _1624665751_ACLS | _1624665751_ACLS_T1 | 14.3209 | -5.2376 | - | - | - | -
Line | 579239984 | - | _579239984_ACLS | _579239984_ACLS_T0 | -44.5567 | -32.9825 | - | - | - | -
Line | 579239984 | - | _579239984_ACLS | _579239984_ACLS_T1 | 44.5858 | -16.9371 | - | - | - | -
Line | 454001292 | - | _454001292_ACLS | _454001292_ACLS_T0 | 0 | 0 | - | - | - | -
Line | 454001292 | - | _454001292_ACLS | _454001292_ACLS_T1 | 0 | 0 | - | - | - | -
Line | 1407501602 | - | _1407501602_ACLS | _1407501602_ACLS_T0 | -22.833 | -9.622 | - | - | - | -
Line | 1407501602 | - | _1407501602_ACLS | _1407501602_ACLS_T1 | 22.8348 | 9.1745 | - | - | - | -
Line | 132802733 | - | _132802733_ACLS | _132802733_ACLS_T0 | -1.2807 | 3.5091 | - | - | - | -
Line | 132802733 | - | _132802733_ACLS | _132802733_ACLS_T1 | 1.2922 | -3.7007 | - | - | - | -
Line | 898199675 | - | _898199675_ACLS | _898199675_ACLS_T0 | -3.1252 | -1.8196 | - | - | - | -
Line | 898199675 | - | _898199675_ACLS | _898199675_ACLS_T1 | 3.137 | 1.5403 | - | - | - | -
Line | 1961419552 | - | _1961419552_ACLS | _1961419552_ACLS_T0 | -242.299 | 13.4035 | - | - | - | -
Line | 1961419552 | - | _1961419552_ACLS | _1961419552_ACLS_T1 | 242.5896 | -12.2062 | - | - | - | -
Line | 1770628323 | - | _1770628323_ACLS | _1770628323_ACLS_T0 | -8.5456 | -2.4506 | - | - | - | -
Line | 1770628323 | - | _1770628323_ACLS | _1770628323_ACLS_T1 | 8.5922 | 2.3938 | - | - | - | -
Line | 1801625855 | - | _1801625855_ACLS | _1801625855_ACLS_T0 | 0 | 0.000791 | - | - | - | -
Line | 1801625855 | - | _1801625855_ACLS | _1801625855_ACLS_T1 | 0 | -0.042 | - | - | - | -
Line | 772142036 | - | _772142036_ACLS | _772142036_ACLS_T0 | -7.5384 | 13.4084 | - | - | - | -
Line | 772142036 | - | _772142036_ACLS | _772142036_ACLS_T1 | 7.661 | -13.7969 | - | - | - | -
Line | 2143040847 | - | _2143040847_ACLS | _2143040847_ACLS_T0 | 11.2698 | 1.7065 | - | - | - | -
Line | 2143040847 | - | _2143040847_ACLS | _2143040847_ACLS_T1 | -11.2577 | -1.7072 | - | - | - | -
Line | 1864716872 | - | _1864716872_ACLS | _1864716872_ACLS_T0 | -206.7319 | -61.2971 | - | - | - | -
Line | 1864716872 | - | _1864716872_ACLS | _1864716872_ACLS_T1 | 206.9778 | 44.7258 | - | - | - | -
Line | 1720887617 | - | _1720887617_ACLS | _1720887617_ACLS_T0 | 0 | 0 | - | - | - | -
Line | 1720887617 | - | _1720887617_ACLS | _1720887617_ACLS_T1 | 0 | 0 | - | - | - | -
Line | 1946338051 | - | _1946338051_ACLS | _1946338051_ACLS_T0 | -4.3899 | 1.2036 | - | - | - | -
Line | 1946338051 | - | _1946338051_ACLS | _1946338051_ACLS_T1 | 4.4225 | -1.4665 | - | - | - | -
Line | 1819446500 | - | _1819446500_ACLS | _1819446500_ACLS_T0 | 2.8897 | -1.5738 | - | - | - | -
Line | 1819446500 | - | _1819446500_ACLS | _1819446500_ACLS_T1 | -2.8787 | 1.3912 | - | - | - | -
Line | 677704276 | - | _677704276_ACLS | _677704276_ACLS_T0 | -7.8199 | 7.2331 | - | - | - | -
Line | 677704276 | - | _677704276_ACLS | _677704276_ACLS_T1 | 7.8976 | -7.249 | - | - | - | -
Line | 584419324 | - | _584419324_ACLS | _584419324_ACLS_T0 | -17.1212 | -8.0825 | - | - | - | -
Line | 584419324 | - | _584419324_ACLS | _584419324_ACLS_T1 | 17.3327 | 8.3259 | - | - | - | -
Line | 1068274307 | - | _1068274307_ACLS | _1068274307_ACLS_T0 | 0 | -0.022435 | - | - | - | -
Line | 1068274307 | - | _1068274307_ACLS | _1068274307_ACLS_T1 | 0 | -0.012818 | - | - | - | -
Line | 1141087832 | - | _1141087832_ACLS | _1141087832_ACLS_T0 | 0 | 0 | - | - | - | -
Line | 1141087832 | - | _1141087832_ACLS | _1141087832_ACLS_T1 | 0 | -0.049559 | - | - | - | -
Line | 1555428605 | - | _1555428605_ACLS | _1555428605_ACLS_T0 | 39.9772 | 27.5193 | - | - | - | -
Line | 1555428605 | - | _1555428605_ACLS | _1555428605_ACLS_T1 | -39.9245 | -29.5472 | - | - | - | -
Line | 1855642859 | - | _1855642859_ACLS | _1855642859_ACLS_T0 | 1.7838 | -0.62815 | - | - | - | -
Line | 1855642859 | - | _1855642859_ACLS | _1855642859_ACLS_T1 | -1.783 | 0.521 | - | - | - | -
Line | 918505218 | - | _918505218_ACLS | _918505218_ACLS_T0 | -24.7615 | -3.4821 | - | - | - | -
Line | 918505218 | - | _918505218_ACLS | _918505218_ACLS_T1 | 24.9674 | 3.4635 | - | - | - | -
Line | 1197291983 | - | _1197291983_ACLS | _1197291983_ACLS_T0 | -222.7903 | -71.9782 | - | - | - | -
Line | 1197291983 | - | _1197291983_ACLS | _1197291983_ACLS_T1 | 224.2632 | 77.8291 | - | - | - | -
Line | 150719919 | - | _150719919_ACLS | _150719919_ACLS_T0 | 0 | 0 | - | - | - | -
Line | 150719919 | - | _150719919_ACLS | _150719919_ACLS_T1 | 0 | 0 | - | - | - | -
Line | 459475933 | - | _459475933_ACLS | _459475933_ACLS_T0 | 25.6228 | 2.6075 | - | - | - | -
Line | 459475933 | - | _459475933_ACLS | _459475933_ACLS_T1 | -25.3471 | -2.6063 | - | - | - | -
Line | 878655973 | - | _878655973_ACLS | _878655973_ACLS_T0 | -563.9535 | 2.647 | - | - | - | -
Line | 878655973 | - | _878655973_ACLS | _878655973_ACLS_T1 | 566.7015 | -16.0398 | - | - | - | -
Line | 1019028956 | - | _1019028956_ACLS | _1019028956_ACLS_T0 | -21.8271 | -6.4412 | - | - | - | -
Line | 1019028956 | - | _1019028956_ACLS | _1019028956_ACLS_T1 | 21.9018 | 6.6371 | - | - | - | -
Line | 468748803 | - | _468748803_ACLS | _468748803_ACLS_T0 | -0.067 | 0.042775 | - | - | - | -
Line | 468748803 | - | _468748803_ACLS | _468748803_ACLS_T1 | 0.067 | -0.042775 | - | - | - | -
Line | 781997940 | - | _781997940_ACLS | _781997940_ACLS_T0 | -8.625 | -4.211 | - | - | - | -
Line | 781997940 | - | _781997940_ACLS | _781997940_ACLS_T1 | 8.6261 | 3.9693 | - | - | - | -
Line | 604227824 | - | _604227824_ACLS | _604227824_ACLS_T0 | 14.8715 | 0.14919 | - | - | - | -
Line | 604227824 | - | _604227824_ACLS | _604227824_ACLS_T1 | -14.7265 | -0.48538 | - | - | - | -
Line | 1256151061 | - | _1256151061_ACLS | _1256151061_ACLS_T0 | -15.0897 | -2.2738 | - | - | - | -
Line | 1256151061 | - | _1256151061_ACLS | _1256151061_ACLS_T1 | 15.307 | 2.5594 | - | - | - | -
Line | 1741160176 | - | _1741160176_ACLS | _1741160176_ACLS_T0 | 0 | 0 | - | - | - | -
Line | 1741160176 | - | _1741160176_ACLS | _1741160176_ACLS_T1 | 0 | -0.11144 | - | - | - | -
Line | 527558294 | - | _527558294_ACLS | _527558294_ACLS_T0 | -171.311 | -27.9609 | - | - | - | -
Line | 527558294 | - | _527558294_ACLS | _527558294_ACLS_T1 | 171.4223 | -10.1664 | - | - | - | -
Line | 1630439869 | - | _1630439869_ACLS | _1630439869_ACLS_T0 | -12.4925 | 0.13953 | - | - | - | -
Line | 1630439869 | - | _1630439869_ACLS | _1630439869_ACLS_T1 | 12.5243 | -0.18432 | - | - | - | -
Line | 1983773481 | - | _1983773481_ACLS | _1983773481_ACLS_T0 | 0 | 0 | - | - | - | -
Line | 1983773481 | - | _1983773481_ACLS | _1983773481_ACLS_T1 | 0 | -0.015448 | - | - | - | -
Line | 292294069 | - | _292294069_ACLS | _292294069_ACLS_T0 | -10 | -6.106 | - | - | - | -
Line | 292294069 | - | _292294069_ACLS | _292294069_ACLS_T1 | 10.0004 | 5.9996 | - | - | - | -
Line | 26078383 | - | _26078383_ACLS | _26078383_ACLS_T0 | -14.744 | -4.157 | - | - | - | -
Line | 26078383 | - | _26078383_ACLS | _26078383_ACLS_T1 | 14.7441 | 4.1258 | - | - | - | -
Line | 1363665940 | - | _1363665940_ACLS | _1363665940_ACLS_T0 | 1.583 | -4.2254 | - | - | - | -
Line | 1363665940 | - | _1363665940_ACLS | _1363665940_ACLS_T1 | -1.5638 | 4.0632 | - | - | - | -
Line | 1100536791 | - | _1100536791_ACLS | _1100536791_ACLS_T0 | 3.0002 | 1.0002 | - | - | - | -
Line | 1100536791 | - | _1100536791_ACLS | _1100536791_ACLS_T1 | -2.998 | -1.038 | - | - | - | -
Line | 484833836 | - | _484833836_ACLS | _484833836_ACLS_T0 | 195.1988 | -43.7891 | - | - | - | -
Line | 484833836 | - | _484833836_ACLS | _484833836_ACLS_T1 | -194.9523 | 44.4355 | - | - | - | -
Line | 776604721 | - | _776604721_ACLS | _776604721_ACLS_T0 | -25.3694 | -3.3685 | - | - | - | -
Line | 776604721 | - | _776604721_ACLS | _776604721_ACLS_T1 | 25.3711 | 4.1886 | - | - | - | -
Line | 2115913345 | - | _2115913345_ACLS | _2115913345_ACLS_T0 | -24.966 | -1.388 | - | - | - | -
Line | 2115913345 | - | _2115913345_ACLS | _2115913345_ACLS_T1 | 24.967 | -1.2 | - | - | - | -
Line | 1246823942 | - | _1246823942_ACLS | _1246823942_ACLS_T0 | -55.3001 | 14.3525 | - | - | - | -
Line | 1246823942 | - | _1246823942_ACLS | _1246823942_ACLS_T1 | 55.3545 | -16.6103 | - | - | - | -
Line | 200536891 | - | _200536891_ACLS | _200536891_ACLS_T0 | 28.5437 | 6.6229 | - | - | - | -
Line | 200536891 | - | _200536891_ACLS | _200536891_ACLS_T1 | -28.2492 | -6.0917 | - | - | - | -
Line | 2106239391 | - | _2106239391_ACLS | _2106239391_ACLS_T0 | 0 | 0 | - | - | - | -
Line | 2106239391 | - | _2106239391_ACLS | _2106239391_ACLS_T1 | 0 | -0.01611 | - | - | - | -
Line | 47435939 | - | _47435939_ACLS | _47435939_ACLS_T0 | 0 | 0 | - | - | - | -
Line | 47435939 | - | _47435939_ACLS | _47435939_ACLS_T1 | 0 | -0.018391 | - | - | - | -
Line | 144802084 | - | _144802084_ACLS | _144802084_ACLS_T0 | 245.7095 | 44.513 | - | - | - | -
Line | 144802084 | - | _144802084_ACLS | _144802084_ACLS_T1 | -242.9595 | -35.8058 | - | - | - | -
Line | 1282687658 | - | _1282687658_ACLS | _1282687658_ACLS_T0 | 0 | 0 | - | - | - | -
Line | 1282687658 | - | _1282687658_ACLS | _1282687658_ACLS_T1 | 8e-06 | -0.20973 | - | - | - | -
Line | 1101518426 | - | _1101518426_ACLS | _1101518426_ACLS_T0 | 0 | 0 | - | - | - | -
Line | 1101518426 | - | _1101518426_ACLS | _1101518426_ACLS_T1 | 0 | -0.017225 | - | - | - | -
Line | 1166480846 | - | _1166480846_ACLS | _1166480846_ACLS_T0 | 44.8268 | -4.2474 | - | - | - | -
Line | 1166480846 | - | _1166480846_ACLS | _1166480846_ACLS_T1 | -44.501 | 5.5267 | - | - | - | -
Line | 1209376386 | - | _1209376386_ACLS | _1209376386_ACLS_T0 | 13.7545 | 5.1269 | - | - | - | -
Line | 1209376386 | - | _1209376386_ACLS | _1209376386_ACLS_T1 | -13.6128 | -5.2119 | - | - | - | -
Line | 1297302034 | - | _1297302034_ACLS | _1297302034_ACLS_T0 | -6.9587 | -2.244 | - | - | - | -
Line | 1297302034 | - | _1297302034_ACLS | _1297302034_ACLS_T1 | 6.973 | 1.9176 | - | - | - | -
Line | 386506025 | - | _386506025_ACLS | _386506025_ACLS_T0 | 1207.612 | -146.9785 | - | - | - | -
Line | 386506025 | - | _386506025_ACLS | _386506025_ACLS_T1 | -1207.5232 | 147.9772 | - | - | - | -
Line | 996152542 | - | _996152542_ACLS | _996152542_ACLS_T0 | 0.010433 | -0.001406 | - | - | - | -
Line | 996152542 | - | _996152542_ACLS | _996152542_ACLS_T1 | -0.010431 | -0.4085 | - | - | - | -
Line | 51239715 | - | _51239715_ACLS | _51239715_ACLS_T0 | 1.1e-05 | -0.23993 | - | - | - | -
Line | 51239715 | - | _51239715_ACLS | _51239715_ACLS_T1 | -1.1e-05 | 0.23993 | - | - | - | -
Line | 1067895175 | - | _1067895175_ACLS | _1067895175_ACLS_T0 | 22.0364 | 5.1852 | - | - | - | -
Line | 1067895175 | - | _1067895175_ACLS | _1067895175_ACLS_T1 | -21.9059 | -5.534 | - | - | - | -
Line | 1283522373 | - | _1283522373_ACLS | _1283522373_ACLS_T0 | -13.8131 | -3.4371 | - | - | - | -
Line | 1283522373 | - | _1283522373_ACLS | _1283522373_ACLS_T1 | 13.8308 | 2.3561 | - | - | - | -
Line | 1295439437 | - | _1295439437_ACLS | _1295439437_ACLS_T0 | 36.6542 | 2.7943 | - | - | - | -
Line | 1295439437 | - | _1295439437_ACLS | _1295439437_ACLS_T1 | -36.0318 | -1.6928 | - | - | - | -
Line | 1054285218 | - | _1054285218_ACLS | _1054285218_ACLS_T0 | -26 | -6 | - | - | - | -
Line | 1054285218 | - | _1054285218_ACLS | _1054285218_ACLS_T1 | 26.0001 | 6.0012 | - | - | - | -
Line | 1296698138 | - | _1296698138_ACLS | _1296698138_ACLS_T0 | 25.3471 | 2.6063 | - | - | - | -
Line | 1296698138 | - | _1296698138_ACLS | _1296698138_ACLS_T1 | -25.0905 | -2.4703 | - | - | - | -
Line | 710108456 | - | _710108456_ACLS | _710108456_ACLS_T0 | 16.4372 | 6.4035 | - | - | - | -
Line | 710108456 | - | _710108456_ACLS | _710108456_ACLS_T1 | -16.4371 | -6.3592 | - | - | - | -
Line | 885138838 | - | _885138838_ACLS | _885138838_ACLS_T0 | 0 | 0 | - | - | - | -
Line | 885138838 | - | _885138838_ACLS | _885138838_ACLS_T1 | 0 | -0.008042 | - | - | - | -
Line | 1896493552 | - | _1896493552_ACLS | _1896493552_ACLS_T0 | -19.7261 | -7.2269 | - | - | - | -
Line | 1896493552 | - | _1896493552_ACLS | _1896493552_ACLS_T1 | 19.7567 | 6.6412 | - | - | - | -
Line | 1025553200 | - | _1025553200_ACLS | _1025553200_ACLS_T0 | 37.7425 | 12.5743 | - | - | - | -
Line | 1025553200 | - | _1025553200_ACLS | _1025553200_ACLS_T1 | -37.3587 | -12.1477 | - | - | - | -
Line | 1552316642 | - | _1552316642_ACLS | _1552316642_ACLS_T0 | 7.5716 | 0.66483 | - | - | - | -
Line | 1552316642 | - | _1552316642_ACLS | _1552316642_ACLS_T1 | -7.5667 | -0.89459 | - | - | - | -
Line | 1874926917 | - | _1874926917_ACLS | _1874926917_ACLS_T0 | 9.1993 | -0.44508 | - | - | - | -
Line | 1874926917 | - | _1874926917_ACLS | _1874926917_ACLS_T1 | -9.108 | 0.35276 | - | - | - | -
Line | 1699607077 | - | _1699607077_ACLS | _1699607077_ACLS_T0 | 6e-06 | -0.18301 | - | - | - | -
Line | 1699607077 | - | _1699607077_ACLS | _1699607077_ACLS_T1 | 0 | 0.047749 | - | - | - | -
Line | 509909017 | - | _509909017_ACLS | _509909017_ACLS_T0 | -1.17 | 0.608 | - | - | - | -
Line | 509909017 | - | _509909017_ACLS | _509909017_ACLS_T1 | 1.17 | -0.61648 | - | - | - | -
Line | 2000089103 | - | _2000089103_ACLS | _2000089103_ACLS_T0 | 0 | 0 | - | - | - | -
Line | 2000089103 | - | _2000089103_ACLS | _2000089103_ACLS_T1 | 0 | 0 | - | - | - | -
Line | 250873709 | - | _250873709_ACLS | _250873709_ACLS_T0 | -11.983 | 3.859 | - | - | - | -
Line | 250873709 | - | _250873709_ACLS | _250873709_ACLS_T1 | 12.0003 | -4.997 | - | - | - | -
Line | 595446674 | - | _595446674_ACLS | _595446674_ACLS_T0 | 13.4944 | -0.024301 | - | - | - | -
Line | 595446674 | - | _595446674_ACLS | _595446674_ACLS_T1 | -13.4055 | 0.11487 | - | - | - | -
Line | 1666386721 | - | _1666386721_ACLS | _1666386721_ACLS_T0 | -9.2248 | 0.57445 | - | - | - | -
Line | 1666386721 | - | _1666386721_ACLS | _1666386721_ACLS_T1 | 9.2361 | -1.055 | - | - | - | -
Line | 489415051 | - | _489415051_ACLS | _489415051_ACLS_T0 | -27.9139 | -1.7676 | - | - | - | -
Line | 489415051 | - | _489415051_ACLS | _489415051_ACLS_T1 | 28.1167 | -0.58406 | - | - | - | -
Line | 521309027 | - | _521309027_ACLS | _521309027_ACLS_T0 | -3.5168 | -0.73537 | - | - | - | -
Line | 521309027 | - | _521309027_ACLS | _521309027_ACLS_T1 | 3.5205 | 0.11963 | - | - | - | -
Line | 811085002 | - | _811085002_ACLS | _811085002_ACLS_T0 | 140.8183 | 27.6028 | - | - | - | -
Line | 811085002 | - | _811085002_ACLS | _811085002_ACLS_T1 | -140.5111 | -30.5042 | - | - | - | -
Line | 1513882028 | - | _1513882028_ACLS | _1513882028_ACLS_T0 | 5.9398 | 3.3141 | - | - | - | -
Line | 1513882028 | - | _1513882028_ACLS | _1513882028_ACLS_T1 | -5.9316 | -4.0535 | - | - | - | -
Line | 957220831 | - | _957220831_ACLS | _957220831_ACLS_T0 | -6.1109 | -2.7145 | - | - | - | -
Line | 957220831 | - | _957220831_ACLS | _957220831_ACLS_T1 | 6.1354 | 2.6133 | - | - | - | -
Line | 540355601 | - | _540355601_ACLS | _540355601_ACLS_T0 | 19.0286 | 8.5389 | - | - | - | -
Line | 540355601 | - | _540355601_ACLS | _540355601_ACLS_T1 | -18.921 | -8.5569 | - | - | - | -
Line | 1553844498 | - | _1553844498_ACLS | _1553844498_ACLS_T0 | 0 | 0 | - | - | - | -
Line | 1553844498 | - | _1553844498_ACLS | _1553844498_ACLS_T1 | 0 | -0.032164 | - | - | - | -
Line | 71469955 | - | _71469955_ACLS | _71469955_ACLS_T0 | -2.8363 | 1.1452 | - | - | - | -
Line | 71469955 | - | _71469955_ACLS | _71469955_ACLS_T1 | 2.8369 | -1.1593 | - | - | - | -
Line | 500612754 | - | _500612754_ACLS | _500612754_ACLS_T0 | 3.7892 | 6.9629 | - | - | - | -
Line | 500612754 | - | _500612754_ACLS | _500612754_ACLS_T1 | -3.7886 | -8.453 | - | - | - | -
Line | 1342182576 | - | _1342182576_ACLS | _1342182576_ACLS_T0 | 58.7471 | 12.7741 | - | - | - | -
Line | 1342182576 | - | _1342182576_ACLS | _1342182576_ACLS_T1 | -58.5748 | -18.8434 | - | - | - | -
Line | 1817597342 | - | _1817597342_ACLS | _1817597342_ACLS_T0 | 9.1102 | 1.1189 | - | - | - | -
Line | 1817597342 | - | _1817597342_ACLS | _1817597342_ACLS_T1 | -9.097 | -1.1225 | - | - | - | -
Line | 1124470637 | - | _1124470637_ACLS | _1124470637_ACLS_T0 | 5.9371 | 0.035673 | - | - | - | -
Line | 1124470637 | - | _1124470637_ACLS | _1124470637_ACLS_T1 | -5.9364 | -0.04193 | - | - | - | -
Line | 1450177111 | - | _1450177111_ACLS | _1450177111_ACLS_T0 | -15.2204 | -3.9744 | - | - | - | -
Line | 1450177111 | - | _1450177111_ACLS | _1450177111_ACLS_T1 | 15.2243 | 3.9738 | - | - | - | -
Line | 2045550754 | - | _2045550754_ACLS | _2045550754_ACLS_T0 | 15.3051 | 3.8446 | - | - | - | -
Line | 2045550754 | - | _2045550754_ACLS | _2045550754_ACLS_T1 | -15.2655 | -3.8353 | - | - | - | -
Line | 1516354929 | - | _1516354929_ACLS | _1516354929_ACLS_T0 | -381.7349 | -51.2025 | - | - | - | -
Line | 1516354929 | - | _1516354929_ACLS | _1516354929_ACLS_T1 | 385.5744 | 5.0167 | - | - | - | -
Line | 52669327 | - | _52669327_ACLS | _52669327_ACLS_T0 | -301.7208 | -37.2779 | - | - | - | -
Line | 52669327 | - | _52669327_ACLS | _52669327_ACLS_T1 | 303.1736 | -43.1986 | - | - | - | -
Line | 154679385 | - | _154679385_ACLS | _154679385_ACLS_T0 | 0 | 0 | - | - | - | -
Line | 154679385 | - | _154679385_ACLS | _154679385_ACLS_T1 | 0 | -0.16134 | - | - | - | -
Line | 1449536168 | - | _1449536168_ACLS | _1449536168_ACLS_T0 | -39.5994 | 2.2161 | - | - | - | -
Line | 1449536168 | - | _1449536168_ACLS | _1449536168_ACLS_T1 | 39.6012 | -2.3728 | - | - | - | -
Line | 872738660 | - | _872738660_ACLS | _872738660_ACLS_T0 | 2.9344 | 1.265 | - | - | - | -
Line | 872738660 | - | _872738660_ACLS | _872738660_ACLS_T1 | -2.9165 | -1.6337 | - | - | - | -
Line | 150088105 | - | _150088105_ACLS | _150088105_ACLS_T0 | -4.9127 | -9.3261 | - | - | - | -
Line | 150088105 | - | _150088105_ACLS | _150088105_ACLS_T1 | 4.9253 | 9.0821 | - | - | - | -
Line | 1869470066 | - | _1869470066_ACLS | _1869470066_ACLS_T0 | 0 | 0 | - | - | - | -
Line | 1869470066 | - | _1869470066_ACLS | _1869470066_ACLS_T1 | 0 | 0 | - | - | - | -
Line | 1429643073 | - | _1429643073_ACLS | _1429643073_ACLS_T0 | 3.5149 | 0.0498 | - | - | - | -
Line | 1429643073 | - | _1429643073_ACLS | _1429643073_ACLS_T1 | -3.5035 | -0.22062 | - | - | - | -
Line | 1505957707 | - | _1505957707_ACLS | _1505957707_ACLS_T0 | 0 | 0 | - | - | - | -
Line | 1505957707 | - | _1505957707_ACLS | _1505957707_ACLS_T1 | 0 | -0.008211 | - | - | - | -
Line | 1512780144 | - | _1512780144_ACLS | _1512780144_ACLS_T0 | 108.2243 | 13.3604 | - | - | - | -
Line | 1512780144 | - | _1512780144_ACLS | _1512780144_ACLS_T1 | -108.0838 | -14.2693 | - | - | - | -
Line | 1185274440 | - | _1185274440_ACLS | _1185274440_ACLS_T0 | 5.3456 | -5.1031 | - | - | - | -
Line | 1185274440 | - | _1185274440_ACLS | _1185274440_ACLS_T1 | -5.345 | 0.776 | - | - | - | -
Line | 941187457 | - | _941187457_ACLS | _941187457_ACLS_T0 | -4e-06 | 0.15979 | - | - | - | -
Line | 941187457 | - | _941187457_ACLS | _941187457_ACLS_T1 | 4e-06 | -0.16814 | - | - | - | -
Line | 1230872952 | - | _1230872952_ACLS | _1230872952_ACLS_T0 | -116.3916 | 19.8114 | - | - | - | -
Line | 1230872952 | - | _1230872952_ACLS | _1230872952_ACLS_T1 | 116.4175 | -38.4437 | - | - | - | -
Line | 823174746 | - | _823174746_ACLS | _823174746_ACLS_T0 | 5.1475 | -1.8839 | - | - | - | -
Line | 823174746 | - | _823174746_ACLS | _823174746_ACLS_T1 | -5.1274 | 1.7009 | - | - | - | -
Line | 1338640455 | - | _1338640455_ACLS | _1338640455_ACLS_T0 | -6.1553 | -3.1351 | - | - | - | -
Line | 1338640455 | - | _1338640455_ACLS | _1338640455_ACLS_T1 | 6.2085 | 2.6277 | - | - | - | -
Line | 107359496 | - | _107359496_ACLS | _107359496_ACLS_T0 | 11.0003 | 6.0001 | - | - | - | -
Line | 107359496 | - | _107359496_ACLS | _107359496_ACLS_T1 | -10.978 | -6.115 | - | - | - | -
Line | 916669767 | - | _916669767_ACLS | _916669767_ACLS_T0 | 33.7914 | 1.8928 | - | - | - | -
Line | 916669767 | - | _916669767_ACLS | _916669767_ACLS_T1 | -33.5333 | -1.5604 | - | - | - | -
Line | 1034257753 | - | _1034257753_ACLS | _1034257753_ACLS_T0 | 4.3544 | -3.7143 | - | - | - | -
Line | 1034257753 | - | _1034257753_ACLS | _1034257753_ACLS_T1 | -4.3306 | 3.5769 | - | - | - | -
Line | 1438665024 | - | _1438665024_ACLS | _1438665024_ACLS_T0 | 1.7753 | -0.82917 | - | - | - | -
Line | 1438665024 | - | _1438665024_ACLS | _1438665024_ACLS_T1 | -1.775 | 0.747 | - | - | - | -
Line | 1908881660 | - | _1908881660_ACLS | _1908881660_ACLS_T0 | -0.797 | -0.261 | - | - | - | -
Line | 1908881660 | - | _1908881660_ACLS | _1908881660_ACLS_T1 | 0.797 | 0.26101 | - | - | - | -
Line | 1378089117 | - | _1378089117_ACLS | _1378089117_ACLS_T0 | 0 | 0 | - | - | - | -
Line | 1378089117 | - | _1378089117_ACLS | _1378089117_ACLS_T1 | 0 | 0 | - | - | - | -
Line | 412521503 | - | _412521503_ACLS | _412521503_ACLS_T0 | 0 | 0 | - | - | - | -
Line | 412521503 | - | _412521503_ACLS | _412521503_ACLS_T1 | 0 | 0 | - | - | - | -
Line | 562984610 | - | _562984610_ACLS | _562984610_ACLS_T0 | -2.2874 | -0.33492 | - | - | - | -
Line | 562984610 | - | _562984610_ACLS | _562984610_ACLS_T1 | 2.2952 | 0.033835 | - | - | - | -
Line | 880533582 | - | _880533582_ACLS | _880533582_ACLS_T0 | -8.942 | -0.839 | - | - | - | -
Line | 880533582 | - | _880533582_ACLS | _880533582_ACLS_T1 | 8.9996 | 0.99978 | - | - | - | -
Line | 612135903 | - | _612135903_ACLS | _612135903_ACLS_T0 | -28.0029 | 4.3538 | - | - | - | -
Line | 612135903 | - | _612135903_ACLS | _612135903_ACLS_T1 | 28.1704 | -4.2416 | - | - | - | -
Line | 226586092 | - | _226586092_ACLS | _226586092_ACLS_T0 | 6.8677 | 16.1696 | - | - | - | -
Line | 226586092 | - | _226586092_ACLS | _226586092_ACLS_T1 | -6.8541 | -19.1996 | - | - | - | -
Line | 1262490461 | - | _1262490461_ACLS | _1262490461_ACLS_T0 | -3.688 | -0.124 | - | - | - | -
Line | 1262490461 | - | _1262490461_ACLS | _1262490461_ACLS_T1 | 3.6882 | -0.000356 | - | - | - | -
Line | 989951310 | - | _989951310_ACLS | _989951310_ACLS_T0 | 22.7264 | 9.5135 | - | - | - | -
Line | 989951310 | - | _989951310_ACLS | _989951310_ACLS_T1 | -22.6986 | -14.7635 | - | - | - | -
Line | 1586390493 | - | _1586390493_ACLS | _1586390493_ACLS_T0 | 116.1525 | 45.2978 | - | - | - | -
Line | 1586390493 | - | _1586390493_ACLS | _1586390493_ACLS_T1 | -115.7965 | -46.2548 | - | - | - | -
Line | 847093644 | - | _847093644_ACLS | _847093644_ACLS_T0 | -12.4789 | 1.8337 | - | - | - | -
Line | 847093644 | - | _847093644_ACLS | _847093644_ACLS_T1 | 12.4792 | -1.8329 | - | - | - | -
Line | 1353072238 | - | _1353072238_ACLS | _1353072238_ACLS_T0 | -5.0572 | -2.9478 | - | - | - | -
Line | 1353072238 | - | _1353072238_ACLS | _1353072238_ACLS_T1 | 5.0727 | 2.5644 | - | - | - | -
Line | 178957030 | - | _178957030_ACLS | _178957030_ACLS_T0 | 0 | 0 | - | - | - | -
Line | 178957030 | - | _178957030_ACLS | _178957030_ACLS_T1 | 2e-06 | -0.50321 | - | - | - | -
Line | 2081159656 | - | _2081159656_ACLS | _2081159656_ACLS_T0 | 0.39901 | 0.77136 | - | - | - | -
Line | 2081159656 | - | _2081159656_ACLS | _2081159656_ACLS_T1 | -0.399 | -0.7891 | - | - | - | -
Line | 1661156592 | - | _1661156592_ACLS | _1661156592_ACLS_T0 | -44.1712 | 12.9202 | - | - | - | -
Line | 1661156592 | - | _1661156592_ACLS | _1661156592_ACLS_T1 | 44.3119 | -18.354 | - | - | - | -
Line | 1322003376 | - | _1322003376_ACLS | _1322003376_ACLS_T0 | 7.7282 | -2.8396 | - | - | - | -
Line | 1322003376 | - | _1322003376_ACLS | _1322003376_ACLS_T1 | -7.6903 | 0.87951 | - | - | - | -
Line | 448862102 | - | _448862102_ACLS | _448862102_ACLS_T0 | -17.3182 | -11.4872 | - | - | - | -
Line | 448862102 | - | _448862102_ACLS | _448862102_ACLS_T1 | 17.4726 | 11.8743 | - | - | - | -
Line | 1266856946 | - | _1266856946_ACLS | _1266856946_ACLS_T0 | -13.2898 | 2.2395 | - | - | - | -
Line | 1266856946 | - | _1266856946_ACLS | _1266856946_ACLS_T1 | 13.3512 | -2.1911 | - | - | - | -
Line | 1935908263 | - | _1935908263_ACLS | _1935908263_ACLS_T0 | -49.6203 | -7.0246 | - | - | - | -
Line | 1935908263 | - | _1935908263_ACLS | _1935908263_ACLS_T1 | 49.8262 | 7.4484 | - | - | - | -
Line | 1955670960 | - | _1955670960_ACLS | _1955670960_ACLS_T0 | -8.442 | -0.05 | - | - | - | -
Line | 1955670960 | - | _1955670960_ACLS | _1955670960_ACLS_T1 | 8.4431 | -0.39695 | - | - | - | -
Line | 2055162942 | - | _2055162942_ACLS | _2055162942_ACLS_T0 | 0 | 0.016773 | - | - | - | -
Line | 2055162942 | - | _2055162942_ACLS | _2055162942_ACLS_T1 | 0 | -0.02516 | - | - | - | -
Line | 448277436 | - | _448277436_ACLS | _448277436_ACLS_T0 | 27.8659 | 3.9333 | - | - | - | -
Line | 448277436 | - | _448277436_ACLS | _448277436_ACLS_T1 | -27.7509 | -3.9319 | - | - | - | -
Line | 141443164 | - | _141443164_ACLS | _141443164_ACLS_T0 | -87.4012 | -20.0014 | - | - | - | -
Line | 141443164 | - | _141443164_ACLS | _141443164_ACLS_T1 | 87.452 | 19.4188 | - | - | - | -
Line | 232584515 | - | _232584515_ACLS | _232584515_ACLS_T0 | 0 | 0 | - | - | - | -
Line | 232584515 | - | _232584515_ACLS | _232584515_ACLS_T1 | 0 | 0 | - | - | - | -
Line | 1959146434 | - | _1959146434_ACLS | _1959146434_ACLS_T0 | -30.0056 | -14.9544 | - | - | - | -
Line | 1959146434 | - | _1959146434_ACLS | _1959146434_ACLS_T1 | 30.191 | 15.2212 | - | - | - | -
Line | 926681624 | - | _926681624_ACLS | _926681624_ACLS_T0 | -75.3337 | 0.9947 | - | - | - | -
Line | 926681624 | - | _926681624_ACLS | _926681624_ACLS_T1 | 75.3937 | -35.3294 | - | - | - | -
Line | 1579107336 | - | _1579107336_ACLS | _1579107336_ACLS_T0 | 0 | 0 | - | - | - | -
Line | 1579107336 | - | _1579107336_ACLS | _1579107336_ACLS_T1 | 0 | 0 | - | - | - | -
Line | 818900015 | - | _818900015_ACLS | _818900015_ACLS_T0 | -3.992 | 0 | - | - | - | -
Line | 818900015 | - | _818900015_ACLS | _818900015_ACLS_T1 | 3.9998 | -0.14334 | - | - | - | -
Line | 1146990445 | - | _1146990445_ACLS | _1146990445_ACLS_T0 | 89.4668 | -13.6187 | - | - | - | -
Line | 1146990445 | - | _1146990445_ACLS | _1146990445_ACLS_T1 | -89.3844 | -10.7593 | - | - | - | -
Line | 1379427733 | - | _1379427733_ACLS | _1379427733_ACLS_T0 | -14.468 | -1.604 | - | - | - | -
Line | 1379427733 | - | _1379427733_ACLS | _1379427733_ACLS_T1 | 14.5001 | 0.99975 | - | - | - | -
Line | 1831311276 | - | _1831311276_ACLS | _1831311276_ACLS_T0 | -9.9038 | -4.7531 | - | - | - | -
Line | 1831311276 | - | _1831311276_ACLS | _1831311276_ACLS_T1 | 9.994 | 4.7988 | - | - | - | -
Line | 254516439 | - | _254516439_ACLS | _254516439_ACLS_T0 | -9.1699 | 1.1863 | - | - | - | -
Line | 254516439 | - | _254516439_ACLS | _254516439_ACLS_T1 | 9.2417 | -1.2333 | - | - | - | -
Line | 1557354225 | - | _1557354225_ACLS | _1557354225_ACLS_T0 | -3.2047 | 3.0981 | - | - | - | -
Line | 1557354225 | - | _1557354225_ACLS | _1557354225_ACLS_T1 | 3.2056 | -3.1784 | - | - | - | -
Line | 1757087929 | - | _1757087929_ACLS | _1757087929_ACLS_T0 | -34.151 | -18.581 | - | - | - | -
Line | 1757087929 | - | _1757087929_ACLS | _1757087929_ACLS_T1 | 34.1512 | 17.9209 | - | - | - | -
Line | 512483370 | - | _512483370_ACLS | _512483370_ACLS_T0 | 0 | 0 | - | - | - | -
Line | 512483370 | - | _512483370_ACLS | _512483370_ACLS_T1 | 0 | 0 | - | - | - | -
Line | 2078707401 | - | _2078707401_ACLS | _2078707401_ACLS_T0 | -9.238 | -5.993 | - | - | - | -
Line | 2078707401 | - | _2078707401_ACLS | _2078707401_ACLS_T1 | 9.2381 | 5.969 | - | - | - | -
Line | 587278315 | - | _587278315_ACLS | _587278315_ACLS_T0 | -206.2413 | -26.5308 | - | - | - | -
Line | 587278315 | - | _587278315_ACLS | _587278315_ACLS_T1 | 206.4158 | 12.0444 | - | - | - | -
Line | 2107674128 | - | _2107674128_ACLS | _2107674128_ACLS_T0 | 0 | 0 | - | - | - | -
Line | 2107674128 | - | _2107674128_ACLS | _2107674128_ACLS_T1 | 3e-06 | -0.49806 | - | - | - | -
Line | 227737443 | - | _227737443_ACLS | _227737443_ACLS_T0 | 4.3557 | -1.3839 | - | - | - | -
Line | 227737443 | - | _227737443_ACLS | _227737443_ACLS_T1 | -4.3545 | 1.3711 | - | - | - | -
Line | 1630824795 | - | _1630824795_ACLS | _1630824795_ACLS_T0 | -12.275 | -11.25 | - | - | - | -
Line | 1630824795 | - | _1630824795_ACLS | _1630824795_ACLS_T1 | 12.2752 | 10.2205 | - | - | - | -
Line | 1525379464 | - | _1525379464_ACLS | _1525379464_ACLS_T0 | 56.0192 | -12.9025 | - | - | - | -
Line | 1525379464 | - | _1525379464_ACLS | _1525379464_ACLS_T1 | -55.7494 | 5.6533 | - | - | - | -
Line | 51682860 | - | _51682860_ACLS | _51682860_ACLS_T0 | -14.5966 | -15.1611 | - | - | - | -
Line | 51682860 | - | _51682860_ACLS | _51682860_ACLS_T1 | 14.639 | 15.2681 | - | - | - | -
Line | 1339184912 | - | _1339184912_ACLS | _1339184912_ACLS_T0 | -2.7178 | 4.57 | - | - | - | -
Line | 1339184912 | - | _1339184912_ACLS | _1339184912_ACLS_T1 | 2.7207 | -4.7003 | - | - | - | -
Line | 1027264702 | - | _1027264702_ACLS | _1027264702_ACLS_T0 | -19.2541 | 2.0209 | - | - | - | -
Line | 1027264702 | - | _1027264702_ACLS | _1027264702_ACLS_T1 | 19.4365 | -2.0322 | - | - | - | -
Line | 984631230 | - | _984631230_ACLS | _984631230_ACLS_T0 | 7.0509 | 2.216 | - | - | - | -
Line | 984631230 | - | _984631230_ACLS | _984631230_ACLS_T1 | -7.0339 | -2.2622 | - | - | - | -
Line | 1310412995 | - | _1310412995_ACLS | _1310412995_ACLS_T0 | 70.8769 | 7.5553 | - | - | - | -
Line | 1310412995 | - | _1310412995_ACLS | _1310412995_ACLS_T1 | -70.3096 | -17.0276 | - | - | - | -
Line | 631767018 | - | _631767018_ACLS | _631767018_ACLS_T0 | -13 | -4 | - | - | - | -
Line | 631767018 | - | _631767018_ACLS | _631767018_ACLS_T1 | 13.0003 | 4.0006 | - | - | - | -
Line | 1513909527 | - | _1513909527_ACLS | _1513909527_ACLS_T0 | 105.1434 | 27.3886 | - | - | - | -
Line | 1513909527 | - | _1513909527_ACLS | _1513909527_ACLS_T1 | -104.9799 | -28.0301 | - | - | - | -
Line | 2045947387 | - | _2045947387_ACLS | _2045947387_ACLS_T0 | 5.3594 | -2.8095 | - | - | - | -
Line | 2045947387 | - | _2045947387_ACLS | _2045947387_ACLS_T1 | -5.3391 | 2.1653 | - | - | - | -
Line | 1413955636 | - | _1413955636_ACLS | _1413955636_ACLS_T0 | 36.1536 | 5.4482 | - | - | - | -
Line | 1413955636 | - | _1413955636_ACLS | _1413955636_ACLS_T1 | -35.7544 | -4.8241 | - | - | - | -
Line | 1424529521 | - | _1424529521_ACLS | _1424529521_ACLS_T0 | 0 | 0 | - | - | - | -
Line | 1424529521 | - | _1424529521_ACLS | _1424529521_ACLS_T1 | 0 | -0.076613 | - | - | - | -
Line | 1445142581 | - | _1445142581_ACLS | _1445142581_ACLS_T0 | 11.3834 | -0.086179 | - | - | - | -
Line | 1445142581 | - | _1445142581_ACLS | _1445142581_ACLS_T1 | -11.3022 | 0.10371 | - | - | - | -
Line | 297821951 | - | _297821951_ACLS | _297821951_ACLS_T0 | 0 | -0.080872 | - | - | - | -
Line | 297821951 | - | _297821951_ACLS | _297821951_ACLS_T1 | 0 | 0 | - | - | - | -
Line | 1706033393 | - | _1706033393_ACLS | _1706033393_ACLS_T0 | -29.4312 | 1.3206 | - | - | - | -
Line | 1706033393 | - | _1706033393_ACLS | _1706033393_ACLS_T1 | 29.4398 | -2.7419 | - | - | - | -
Line | 1229773164 | - | _1229773164_ACLS | _1229773164_ACLS_T0 | -10.2735 | -4.1023 | - | - | - | -
Line | 1229773164 | - | _1229773164_ACLS | _1229773164_ACLS_T1 | 10.3065 | 4.1296 | - | - | - | -
Line | 1622904411 | - | _1622904411_ACLS | _1622904411_ACLS_T0 | 8.803 | 4.1835 | - | - | - | -
Line | 1622904411 | - | _1622904411_ACLS | _1622904411_ACLS_T1 | -8.801 | -4.236 | - | - | - | -
Line | 254377085 | - | _254377085_ACLS | _254377085_ACLS_T0 | -18.122 | -5.4104 | - | - | - | -
Line | 254377085 | - | _254377085_ACLS | _254377085_ACLS_T1 | 18.1478 | 5.3642 | - | - | - | -
Line | 260243706 | - | _260243706_ACLS | _260243706_ACLS_T0 | 0 | 0.008657 | - | - | - | -
Line | 260243706 | - | _260243706_ACLS | _260243706_ACLS_T1 | 1e-06 | -0.075413 | - | - | - | -
Line | 697780909 | - | _697780909_ACLS | _697780909_ACLS_T0 | 45.7411 | 12.1841 | - | - | - | -
Line | 697780909 | - | _697780909_ACLS | _697780909_ACLS_T1 | -45.5921 | -11.7381 | - | - | - | -
Line | 1284013070 | - | _1284013070_ACLS | _1284013070_ACLS_T0 | 1.8e-05 | -0.3044 | - | - | - | -
Line | 1284013070 | - | _1284013070_ACLS | _1284013070_ACLS_T1 | -1.3e-05 | 0.27974 | - | - | - | -
Line | 1965002300 | - | _1965002300_ACLS | _1965002300_ACLS_T0 | -172.9971 | -28.5753 | - | - | - | -
Line | 1965002300 | - | _1965002300_ACLS | _1965002300_ACLS_T1 | 174.4092 | 31.9428 | - | - | - | -
Line | 1059741052 | - | _1059741052_ACLS | _1059741052_ACLS_T0 | -11.9472 | -6.2639 | - | - | - | -
Line | 1059741052 | - | _1059741052_ACLS | _1059741052_ACLS_T1 | 11.9581 | 4.5283 | - | - | - | -
Line | 1740032582 | - | _1740032582_ACLS | _1740032582_ACLS_T0 | 1e-06 | -0.000301 | - | - | - | -
Line | 1740032582 | - | _1740032582_ACLS | _1740032582_ACLS_T1 | 0 | -0.109 | - | - | - | -
Line | 325403545 | - | _325403545_ACLS | _325403545_ACLS_T0 | 9.6283 | 2.3932 | - | - | - | -
Line | 325403545 | - | _325403545_ACLS | _325403545_ACLS_T1 | -9.5919 | -5.9817 | - | - | - | -
Line | 570679310 | - | _570679310_ACLS | _570679310_ACLS_T0 | -0.95947 | 3.3568 | - | - | - | -
Line | 570679310 | - | _570679310_ACLS | _570679310_ACLS_T1 | 0.96017 | -6.2925 | - | - | - | -
Line | 472578315 | - | _472578315_ACLS | _472578315_ACLS_T0 | 145.1857 | 9.2691 | - | - | - | -
Line | 472578315 | - | _472578315_ACLS | _472578315_ACLS_T1 | -144.984 | -9.3992 | - | - | - | -
Line | 1194560303 | - | _1194560303_ACLS | _1194560303_ACLS_T0 | -13.667 | -1.509 | - | - | - | -
Line | 1194560303 | - | _1194560303_ACLS | _1194560303_ACLS_T1 | 13.6749 | 1.0916 | - | - | - | -
Line | 1457264401 | - | _1457264401_ACLS | _1457264401_ACLS_T0 | 4.6287 | -1.7887 | - | - | - | -
Line | 1457264401 | - | _1457264401_ACLS | _1457264401_ACLS_T1 | -4.62 | 1.412 | - | - | - | -
Line | 780887248 | - | _780887248_ACLS | _780887248_ACLS_T0 | -3.4441 | -4.515 | - | - | - | -
Line | 780887248 | - | _780887248_ACLS | _780887248_ACLS_T1 | 3.4461 | 3.9007 | - | - | - | -
Line | 682445093 | - | _682445093_ACLS | _682445093_ACLS_T0 | -18.507 | -5.481 | - | - | - | -
Line | 682445093 | - | _682445093_ACLS | _682445093_ACLS_T1 | 18.5103 | 5.4761 | - | - | - | -
Line | 1878045651 | - | _1878045651_ACLS | _1878045651_ACLS_T0 | -55.033 | -10.39 | - | - | - | -
Line | 1878045651 | - | _1878045651_ACLS | _1878045651_ACLS_T1 | 55.041 | 10.1185 | - | - | - | -
Line | 11152687 | - | _11152687_ACLS | _11152687_ACLS_T0 | 0 | 0 | - | - | - | -
Line | 11152687 | - | _11152687_ACLS | _11152687_ACLS_T1 | 0 | -0.57965 | - | - | - | -
Line | 247673824 | - | _247673824_ACLS | _247673824_ACLS_T0 | 28.9002 | 4.9549 | - | - | - | -
Line | 247673824 | - | _247673824_ACLS | _247673824_ACLS_T1 | -28.8597 | -4.9544 | - | - | - | -
Line | 1212072167 | - | _1212072167_ACLS | _1212072167_ACLS_T0 | 8.5009 | 3.3912 | - | - | - | -
Line | 1212072167 | - | _1212072167_ACLS | _1212072167_ACLS_T1 | -8.5 | -3.506 | - | - | - | -
Line | 1572054989 | - | _1572054989_ACLS | _1572054989_ACLS_T0 | -56.9873 | -50.2689 | - | - | - | -
Line | 1572054989 | - | _1572054989_ACLS | _1572054989_ACLS_T1 | 57.2996 | 47.0214 | - | - | - | -
Line | 203877467 | - | _203877467_ACLS | _203877467_ACLS_T0 | -10.0431 | -6.9277 | - | - | - | -
Line | 203877467 | - | _203877467_ACLS | _203877467_ACLS_T1 | 10.0674 | 6.0965 | - | - | - | -
Line | 1858525704 | - | _1858525704_ACLS | _1858525704_ACLS_T0 | 0 | 0 | - | - | - | -
Line | 1858525704 | - | _1858525704_ACLS | _1858525704_ACLS_T1 | 1e-06 | -0.098827 | - | - | - | -
Line | 752443413 | - | _752443413_ACLS | _752443413_ACLS_T0 | -21.4642 | -18.0939 | - | - | - | -
Line | 752443413 | - | _752443413_ACLS | _752443413_ACLS_T1 | 21.642 | 18.2447 | - | - | - | -
Line | 291695803 | - | _291695803_ACLS | _291695803_ACLS_T0 | 6.2821 | 4.3547 | - | - | - | -
Line | 291695803 | - | _291695803_ACLS | _291695803_ACLS_T1 | -6.2405 | -4.4516 | - | - | - | -
Line | 806480590 | - | _806480590_ACLS | _806480590_ACLS_T0 | 9.011 | -4.8449 | - | - | - | -
Line | 806480590 | - | _806480590_ACLS | _806480590_ACLS_T1 | -8.9947 | 4.7174 | - | - | - | -
Line | 1099651026 | - | _1099651026_ACLS | _1099651026_ACLS_T0 | 17.4172 | 15.9963 | - | - | - | -
Line | 1099651026 | - | _1099651026_ACLS | _1099651026_ACLS_T1 | -17.417 | -16.569 | - | - | - | -
Line | 1118856138 | - | _1118856138_ACLS | _1118856138_ACLS_T0 | -14.717 | -0.69312 | - | - | - | -
Line | 1118856138 | - | _1118856138_ACLS | _1118856138_ACLS_T1 | 14.7263 | -1.9249 | - | - | - | -
Line | 1085393087 | - | _1085393087_ACLS | _1085393087_ACLS_T0 | 9.688 | 2.3789 | - | - | - | -
Line | 1085393087 | - | _1085393087_ACLS | _1085393087_ACLS_T1 | -9.6691 | -2.5581 | - | - | - | -
Line | 296015192 | - | _296015192_ACLS | _296015192_ACLS_T0 | 24.508 | 9.5239 | - | - | - | -
Line | 296015192 | - | _296015192_ACLS | _296015192_ACLS_T1 | -24.394 | -9.2821 | - | - | - | -
Line | 902626474 | - | _902626474_ACLS | _902626474_ACLS_T0 | 0 | 0 | - | - | - | -
Line | 902626474 | - | _902626474_ACLS | _902626474_ACLS_T1 | 0 | 0 | - | - | - | -
Line | 1095395123 | - | _1095395123_ACLS | _1095395123_ACLS_T0 | 38.84 | 5.2514 | - | - | - | -
Line | 1095395123 | - | _1095395123_ACLS | _1095395123_ACLS_T1 | -38.7348 | -5.1045 | - | - | - | -
Line | 173101735 | - | _173101735_ACLS | _173101735_ACLS_T0 | -9.295 | -1.106 | - | - | - | -
Line | 173101735 | - | _173101735_ACLS | _173101735_ACLS_T1 | 9.2992 | 1.107 | - | - | - | -
Line | 516163824 | - | _516163824_ACLS | _516163824_ACLS_T0 | -2.4582 | 3.4911 | - | - | - | -
Line | 516163824 | - | _516163824_ACLS | _516163824_ACLS_T1 | 2.4668 | -3.576 | - | - | - | -
Line | 233902311 | - | _233902311_ACLS | _233902311_ACLS_T0 | 22.5392 | -17.3739 | - | - | - | -
Line | 233902311 | - | _233902311_ACLS | _233902311_ACLS_T1 | -22.5317 | 15.4049 | - | - | - | -
Line | 185249427 | - | _185249427_ACLS | _185249427_ACLS_T0 | -16.7928 | -2.4663 | - | - | - | -
Line | 185249427 | - | _185249427_ACLS | _185249427_ACLS_T1 | 16.8521 | 2.2531 | - | - | - | -
Line | 1410936336 | - | _1410936336_ACLS | _1410936336_ACLS_T0 | 14.0399 | 0.016119 | - | - | - | -
Line | 1410936336 | - | _1410936336_ACLS | _1410936336_ACLS_T1 | -14.0399 | -1.4158 | - | - | - | -
Line | 1695152789 | - | _1695152789_ACLS | _1695152789_ACLS_T0 | 17.2302 | 1.9005 | - | - | - | -
Line | 1695152789 | - | _1695152789_ACLS | _1695152789_ACLS_T1 | -17.2083 | -3.6032 | - | - | - | -
Line | 649827736 | - | _649827736_ACLS | _649827736_ACLS_T0 | 11.2004 | 5.3761 | - | - | - | -
Line | 649827736 | - | _649827736_ACLS | _649827736_ACLS_T1 | -11.107 | -5.9837 | - | - | - | -
Line | 1548872166 | - | _1548872166_ACLS | _1548872166_ACLS_T0 | 5.2424 | -42.1215 | - | - | - | -
Line | 1548872166 | - | _1548872166_ACLS | _1548872166_ACLS_T1 | -5.2254 | 40.9458 | - | - | - | -
Line | 1910203519 | - | _1910203519_ACLS | _1910203519_ACLS_T0 | -6.9512 | -2.2391 | - | - | - | -
Line | 1910203519 | - | _1910203519_ACLS | _1910203519_ACLS_T1 | 6.9582 | 2.0133 | - | - | - | -
Line | 1017488762 | - | _1017488762_ACLS | _1017488762_ACLS_T0 | 4.0432 | 5.8882 | - | - | - | -
Line | 1017488762 | - | _1017488762_ACLS | _1017488762_ACLS_T1 | -4.0432 | -5.8145 | - | - | - | -
Line | 869652876 | - | _869652876_ACLS | _869652876_ACLS_T0 | -24.762 | -13.311 | - | - | - | -
Line | 869652876 | - | _869652876_ACLS | _869652876_ACLS_T1 | 24.7631 | 11.0026 | - | - | - | -
Line | 982463237 | - | _982463237_ACLS | _982463237_ACLS_T0 | 12.2672 | -4.4593 | - | - | - | -
Line | 982463237 | - | _982463237_ACLS | _982463237_ACLS_T1 | -12.2628 | 3.7428 | - | - | - | -
Line | 971273755 | - | _971273755_ACLS | _971273755_ACLS_T0 | 1.8013 | 1.4108 | - | - | - | -
Line | 971273755 | - | _971273755_ACLS | _971273755_ACLS_T1 | -1.8004 | -1.5028 | - | - | - | -
Line | 1727496721 | - | _1727496721_ACLS | _1727496721_ACLS_T0 | 65.1119 | -20.5143 | - | - | - | -
Line | 1727496721 | - | _1727496721_ACLS | _1727496721_ACLS_T1 | -65.0863 | -8.5914 | - | - | - | -
Line | 2147115910 | - | _2147115910_ACLS | _2147115910_ACLS_T0 | 7.6461 | 0.44465 | - | - | - | -
Line | 2147115910 | - | _2147115910_ACLS | _2147115910_ACLS_T1 | -7.6215 | -0.3994 | - | - | - | -
Line | 1830451177 | - | _1830451177_ACLS | _1830451177_ACLS_T0 | 6.7596 | -2.4376 | - | - | - | -
Line | 1830451177 | - | _1830451177_ACLS | _1830451177_ACLS_T1 | -6.7363 | 2.4256 | - | - | - | -
Line | 526740836 | - | _526740836_ACLS | _526740836_ACLS_T0 | -1.636 | -0.38183 | - | - | - | -
Line | 526740836 | - | _526740836_ACLS | _526740836_ACLS_T1 | 1.6361 | 0.33183 | - | - | - | -
Line | 1631334381 | - | _1631334381_ACLS | _1631334381_ACLS_T0 | 61.6169 | 31.8328 | - | - | - | -
Line | 1631334381 | - | _1631334381_ACLS | _1631334381_ACLS_T1 | -61.6043 | -35.4341 | - | - | - | -
Line | 1333511414 | - | _1333511414_ACLS | _1333511414_ACLS_T0 | 0 | 0 | - | - | - | -
Line | 1333511414 | - | _1333511414_ACLS | _1333511414_ACLS_T1 | 0 | 0 | - | - | - | -
Line | 1278114966 | - | _1278114966_ACLS | _1278114966_ACLS_T0 | -1.272 | -2.008 | - | - | - | -
Line | 1278114966 | - | _1278114966_ACLS | _1278114966_ACLS_T1 | 1.272 | 1.7819 | - | - | - | -
Line | 1060364330 | - | _1060364330_ACLS | _1060364330_ACLS_T0 | 17.29 | -10.5254 | - | - | - | -
Line | 1060364330 | - | _1060364330_ACLS | _1060364330_ACLS_T1 | -17.2788 | 8.0603 | - | - | - | -
Line | 1429143605 | - | _1429143605_ACLS | _1429143605_ACLS_T0 | -6.0139 | -3.037 | - | - | - | -
Line | 1429143605 | - | _1429143605_ACLS | _1429143605_ACLS_T1 | 6.0196 | 3.0109 | - | - | - | -
Line | 704710793 | - | _704710793_ACLS | _704710793_ACLS_T0 | 0.061 | 0.315 | - | - | - | -
Line | 704710793 | - | _704710793_ACLS | _704710793_ACLS_T1 | -0.060998 | -0.40545 | - | - | - | -
Line | 1921611900 | - | _1921611900_ACLS | _1921611900_ACLS_T0 | 0 | 0 | - | - | - | -
Line | 1921611900 | - | _1921611900_ACLS | _1921611900_ACLS_T1 | 0 | -0.008104 | - | - | - | -
Line | 2135492659 | - | _2135492659_ACLS | _2135492659_ACLS_T0 | -5.9993 | 1.5605 | - | - | - | -
Line | 2135492659 | - | _2135492659_ACLS | _2135492659_ACLS_T1 | 5.9998 | -1.9991 | - | - | - | -
Line | 219611494 | - | _219611494_ACLS | _219611494_ACLS_T0 | 10.3669 | 11.2661 | - | - | - | -
Line | 219611494 | - | _219611494_ACLS | _219611494_ACLS_T1 | -10.337 | -11.62 | - | - | - | -
Line | 885881278 | - | _885881278_ACLS | _885881278_ACLS_T0 | -36.6234 | -2.4646 | - | - | - | -
Line | 885881278 | - | _885881278_ACLS | _885881278_ACLS_T1 | 36.8182 | -6.4454 | - | - | - | -
Line | 2029940567 | - | _2029940567_ACLS | _2029940567_ACLS_T0 | -17.2957 | -9.1654 | - | - | - | -
Line | 2029940567 | - | _2029940567_ACLS | _2029940567_ACLS_T1 | 17.3181 | 3.6453 | - | - | - | -
Line | 545440909 | - | _545440909_ACLS | _545440909_ACLS_T0 | 2.7504 | 15.19 | - | - | - | -
Line | 545440909 | - | _545440909_ACLS | _545440909_ACLS_T1 | -2.741 | -19.6919 | - | - | - | -
Line | 1340988880 | - | _1340988880_ACLS | _1340988880_ACLS_T0 | 0 | 0 | - | - | - | -
Line | 1340988880 | - | _1340988880_ACLS | _1340988880_ACLS_T1 | 0 | 0 | - | - | - | -
Line | 805088688 | - | _805088688_ACLS | _805088688_ACLS_T0 | 16.641 | 7.9104 | - | - | - | -
Line | 805088688 | - | _805088688_ACLS | _805088688_ACLS_T1 | -16.4796 | -8.3054 | - | - | - | -
Line | 634633591 | - | _634633591_ACLS | _634633591_ACLS_T0 | -10.1291 | -4.4087 | - | - | - | -
Line | 634633591 | - | _634633591_ACLS | _634633591_ACLS_T1 | 10.1373 | 3.9121 | - | - | - | -
Line | 754338182 | - | _754338182_ACLS | _754338182_ACLS_T0 | -53.354 | -26.8259 | - | - | - | -
Line | 754338182 | - | _754338182_ACLS | _754338182_ACLS_T1 | 53.4097 | 20.0039 | - | - | - | -
Line | 1123334921 | - | _1123334921_ACLS | _1123334921_ACLS_T0 | -5.649 | -0.43675 | - | - | - | -
Line | 1123334921 | - | _1123334921_ACLS | _1123334921_ACLS_T1 | 5.6536 | 0.24659 | - | - | - | -
Line | 2010806059 | - | _2010806059_ACLS | _2010806059_ACLS_T0 | 4.393 | -1.4609 | - | - | - | -
Line | 2010806059 | - | _2010806059_ACLS | _2010806059_ACLS_T1 | -4.3901 | 1.4319 | - | - | - | -
Line | 1465425902 | - | _1465425902_ACLS | _1465425902_ACLS_T0 | 8.2032 | 0.083274 | - | - | - | -
Line | 1465425902 | - | _1465425902_ACLS | _1465425902_ACLS_T1 | -8.1836 | -1.3029 | - | - | - | -
Line | 148787281 | - | _148787281_ACLS | _148787281_ACLS_T0 | 10.635 | 3.0003 | - | - | - | -
Line | 148787281 | - | _148787281_ACLS | _148787281_ACLS_T1 | -10.6218 | -3.0079 | - | - | - | -
Line | 2100459213 | - | _2100459213_ACLS | _2100459213_ACLS_T0 | 163.5863 | -45.2676 | - | - | - | -
Line | 2100459213 | - | _2100459213_ACLS | _2100459213_ACLS_T1 | -163.4216 | 10.9945 | - | - | - | -
Line | 372432507 | - | _372432507_ACLS | _372432507_ACLS_T0 | -0.24813 | 2.7722 | - | - | - | -
Line | 372432507 | - | _372432507_ACLS | _372432507_ACLS_T1 | 0.24831 | -2.78 | - | - | - | -
Line | 144026052 | - | _144026052_ACLS | _144026052_ACLS_T0 | 0 | 0 | - | - | - | -
Line | 144026052 | - | _144026052_ACLS | _144026052_ACLS_T1 | 0 | -0.016587 | - | - | - | -
Line | 353941351 | - | _353941351_ACLS | _353941351_ACLS_T0 | 0 | 0 | - | - | - | -
Line | 353941351 | - | _353941351_ACLS | _353941351_ACLS_T1 | 0 | -0.0416 | - | - | - | -
Line | 433203599 | - | _433203599_ACLS | _433203599_ACLS_T0 | -92.6435 | -47.5609 | - | - | - | -
Line | 433203599 | - | _433203599_ACLS | _433203599_ACLS_T1 | 92.6903 | 47.1826 | - | - | - | -
Line | 972225072 | - | _972225072_ACLS | _972225072_ACLS_T0 | 105.4282 | -49.244 | - | - | - | -
Line | 972225072 | - | _972225072_ACLS | _972225072_ACLS_T1 | -105.3617 | -8.4276 | - | - | - | -
Line | 1212446991 | - | _1212446991_ACLS | _1212446991_ACLS_T0 | 23.0791 | 11.9845 | - | - | - | -
Line | 1212446991 | - | _1212446991_ACLS | _1212446991_ACLS_T1 | -23.078 | -12.2 | - | - | - | -
Line | 1311570716 | - | _1311570716_ACLS | _1311570716_ACLS_T0 | 5.2866 | 3.9923 | - | - | - | -
Line | 1311570716 | - | _1311570716_ACLS | _1311570716_ACLS_T1 | -5.2828 | -11.446 | - | - | - | -
Line | 1862142050 | - | _1862142050_ACLS | _1862142050_ACLS_T0 | 0 | 0 | - | - | - | -
Line | 1862142050 | - | _1862142050_ACLS | _1862142050_ACLS_T1 | 0 | 0 | - | - | - | -
Line | 971081158 | - | _971081158_ACLS | _971081158_ACLS_T0 | -102.2842 | -25.0903 | - | - | - | -
Line | 971081158 | - | _971081158_ACLS | _971081158_ACLS_T1 | 102.3101 | 8.9065 | - | - | - | -
Line | 1703292823 | - | _1703292823_ACLS | _1703292823_ACLS_T0 | 0 | 0 | - | - | - | -
Line | 1703292823 | - | _1703292823_ACLS | _1703292823_ACLS_T1 | 0 | 0 | - | - | - | -
Line | 1999421200 | - | _1999421200_ACLS | _1999421200_ACLS_T0 | -15.0066 | -1.9379 | - | - | - | -
Line | 1999421200 | - | _1999421200_ACLS | _1999421200_ACLS_T1 | 15.0169 | 1.8573 | - | - | - | -
Line | 1009263983 | - | _1009263983_ACLS | _1009263983_ACLS_T0 | 0 | -0.013659 | - | - | - | -
Line | 1009263983 | - | _1009263983_ACLS | _1009263983_ACLS_T1 | 0 | -0.011156 | - | - | - | -
Line | 573029525 | - | _573029525_ACLS | _573029525_ACLS_T0 | 23.1669 | -0.93672 | - | - | - | -
Line | 573029525 | - | _573029525_ACLS | _573029525_ACLS_T1 | -23.1669 | 0.82447 | - | - | - | -
Line | 1877146998 | - | _1877146998_ACLS | _1877146998_ACLS_T0 | 226.1315 | 73.7504 | - | - | - | -
Line | 1877146998 | - | _1877146998_ACLS | _1877146998_ACLS_T1 | -226.0175 | -99.8179 | - | - | - | -
Line | 839856499 | - | _839856499_ACLS | _839856499_ACLS_T0 | 168.5808 | 43.035 | - | - | - | -
Line | 839856499 | - | _839856499_ACLS | _839856499_ACLS_T1 | -167.0887 | -41.7919 | - | - | - | -
Line | 1189732905 | - | _1189732905_ACLS | _1189732905_ACLS_T0 | -4.601 | 1.36 | - | - | - | -
Line | 1189732905 | - | _1189732905_ACLS | _1189732905_ACLS_T1 | 4.6046 | -1.3979 | - | - | - | -
Line | 1645174574 | - | _1645174574_ACLS | _1645174574_ACLS_T0 | 29.6612 | 27.0074 | - | - | - | -
Line | 1645174574 | - | _1645174574_ACLS | _1645174574_ACLS_T1 | -29.6179 | -30.6144 | - | - | - | -
Line | 236202087 | - | _236202087_ACLS | _236202087_ACLS_T0 | 15.9999 | -0.000994 | - | - | - | -
Line | 236202087 | - | _236202087_ACLS | _236202087_ACLS_T1 | -15.8 | 0.371 | - | - | - | -
Line | 734989469 | - | _734989469_ACLS | _734989469_ACLS_T0 | -194.5485 | 21.1235 | - | - | - | -
Line | 734989469 | - | _734989469_ACLS | _734989469_ACLS_T1 | 194.9897 | -70.7564 | - | - | - | -
Line | 910737919 | - | _910737919_ACLS | _910737919_ACLS_T0 | 4.1809 | -6.0818 | - | - | - | -
Line | 910737919 | - | _910737919_ACLS | _910737919_ACLS_T1 | -4.165 | 5.3041 | - | - | - | -
Line | 2066506483 | - | _2066506483_ACLS | _2066506483_ACLS_T0 | 58.6832 | -14.4258 | - | - | - | -
Line | 2066506483 | - | _2066506483_ACLS | _2066506483_ACLS_T1 | -58.66 | -9.649 | - | - | - | -
Line | 1788990631 | - | _1788990631_ACLS | _1788990631_ACLS_T0 | 2.0028 | -0.96927 | - | - | - | -
Line | 1788990631 | - | _1788990631_ACLS | _1788990631_ACLS_T1 | -2.0019 | 0.70559 | - | - | - | -
Line | 1926067141 | - | _1926067141_ACLS | _1926067141_ACLS_T0 | -2.934 | -2.737 | - | - | - | -
Line | 1926067141 | - | _1926067141_ACLS | _1926067141_ACLS_T1 | 2.9352 | 2.652 | - | - | - | -
Line | 2024550863 | - | _2024550863_ACLS | _2024550863_ACLS_T0 | 87.3319 | 9.4523 | - | - | - | -
Line | 2024550863 | - | _2024550863_ACLS | _2024550863_ACLS_T1 | -87.1188 | -12.2473 | - | - | - | -
Line | 1099716547 | - | _1099716547_ACLS | _1099716547_ACLS_T0 | -79.0191 | 5.8153 | - | - | - | -
Line | 1099716547 | - | _1099716547_ACLS | _1099716547_ACLS_T1 | 79.2152 | -9.0296 | - | - | - | -
Line | 1759248067 | - | _1759248067_ACLS | _1759248067_ACLS_T0 | -30.451 | 21.7432 | - | - | - | -
Line | 1759248067 | - | _1759248067_ACLS | _1759248067_ACLS_T1 | 30.4565 | -22.7335 | - | - | - | -
Line | 502398617 | - | _502398617_ACLS | _502398617_ACLS_T0 | -1 | -1.016 | - | - | - | -
Line | 502398617 | - | _502398617_ACLS | _502398617_ACLS_T1 | 1.0002 | 0.99973 | - | - | - | -
Line | 453708102 | - | _453708102_ACLS | _453708102_ACLS_T0 | 77.1408 | 18.908 | - | - | - | -
Line | 453708102 | - | _453708102_ACLS | _453708102_ACLS_T1 | -77.0191 | -21.2408 | - | - | - | -
Line | 1847035308 | - | _1847035308_ACLS | _1847035308_ACLS_T0 | -7.333 | 3.3148 | - | - | - | -
Line | 1847035308 | - | _1847035308_ACLS | _1847035308_ACLS_T1 | 7.3792 | -3.4517 | - | - | - | -
Line | 64356960 | - | _64356960_ACLS | _64356960_ACLS_T0 | -12.0006 | -5.5903 | - | - | - | -
Line | 64356960 | - | _64356960_ACLS | _64356960_ACLS_T1 | 12.2017 | 5.7949 | - | - | - | -
Line | 634983498 | - | _634983498_ACLS | _634983498_ACLS_T0 | 5.2158 | 2.4885 | - | - | - | -
Line | 634983498 | - | _634983498_ACLS | _634983498_ACLS_T1 | -5.194 | -2.672 | - | - | - | -
Line | 297109079 | - | _297109079_ACLS | _297109079_ACLS_T0 | -0.14017 | 3.308 | - | - | - | -
Line | 297109079 | - | _297109079_ACLS | _297109079_ACLS_T1 | 0.14392 | -3.5796 | - | - | - | -
Line | 120330472 | - | _120330472_ACLS | _120330472_ACLS_T0 | 0 | 0.002014 | - | - | - | -
Line | 120330472 | - | _120330472_ACLS | _120330472_ACLS_T1 | 0 | -0.002014 | - | - | - | -
Line | 260253614 | - | _260253614_ACLS | _260253614_ACLS_T0 | 3.2115 | 4.508 | - | - | - | -
Line | 260253614 | - | _260253614_ACLS | _260253614_ACLS_T1 | -3.198 | -4.6319 | - | - | - | -
Line | 857555717 | - | _857555717_ACLS | _857555717_ACLS_T0 | 3.0064 | -1.2514 | - | - | - | -
Line | 857555717 | - | _857555717_ACLS | _857555717_ACLS_T1 | -2.996 | 0.748 | - | - | - | -
Line | 1121883646 | - | _1121883646_ACLS | _1121883646_ACLS_T0 | -15.994 | -4.006 | - | - | - | -
Line | 1121883646 | - | _1121883646_ACLS | _1121883646_ACLS_T1 | 15.9997 | 4.0003 | - | - | - | -
Line | 131566294 | - | _131566294_ACLS | _131566294_ACLS_T0 | -5.0521 | -1.4145 | - | - | - | -
Line | 131566294 | - | _131566294_ACLS | _131566294_ACLS_T1 | 5.0604 | 1.3386 | - | - | - | -
Line | 1429057542 | - | _1429057542_ACLS | _1429057542_ACLS_T0 | 0 | 0 | - | - | - | -
Line | 1429057542 | - | _1429057542_ACLS | _1429057542_ACLS_T1 | 1.1e-05 | -0.3636 | - | - | - | -
Line | 34871752 | - | _34871752_ACLS | _34871752_ACLS_T0 | 42.0217 | 17.9872 | - | - | - | -
Line | 34871752 | - | _34871752_ACLS | _34871752_ACLS_T1 | -41.496 | -16.9743 | - | - | - | -
Line | 1818708082 | - | _1818708082_ACLS | _1818708082_ACLS_T0 | 12.87 | -4.1644 | - | - | - | -
Line | 1818708082 | - | _1818708082_ACLS | _1818708082_ACLS_T1 | -12.8542 | 4.1799 | - | - | - | -
Line | 1726893974 | - | _1726893974_ACLS | _1726893974_ACLS_T0 | -8.2398 | -1.8879 | - | - | - | -
Line | 1726893974 | - | _1726893974_ACLS | _1726893974_ACLS_T1 | 8.2471 | 1.776 | - | - | - | -
Line | 1384749092 | - | _1384749092_ACLS | _1384749092_ACLS_T0 | -6.2721 | -1.8585 | - | - | - | -
Line | 1384749092 | - | _1384749092_ACLS | _1384749092_ACLS_T1 | 6.2984 | 1.7282 | - | - | - | -
Line | 1656595881 | - | _1656595881_ACLS | _1656595881_ACLS_T0 | -17.6654 | -3.0092 | - | - | - | -
Line | 1656595881 | - | _1656595881_ACLS | _1656595881_ACLS_T1 | 17.6772 | 2.9737 | - | - | - | -
Line | 519414149 | - | _519414149_ACLS | _519414149_ACLS_T0 | -2.1021 | -3.877 | - | - | - | -
Line | 519414149 | - | _519414149_ACLS | _519414149_ACLS_T1 | 2.1059 | 3.5738 | - | - | - | -
Line | 810501931 | - | _810501931_ACLS | _810501931_ACLS_T0 | 0 | 0 | - | - | - | -
Line | 810501931 | - | _810501931_ACLS | _810501931_ACLS_T1 | 0 | -0.007761 | - | - | - | -
Line | 1389518916 | - | _1389518916_ACLS | _1389518916_ACLS_T0 | 4.7952 | 6.703 | - | - | - | -
Line | 1389518916 | - | _1389518916_ACLS | _1389518916_ACLS_T1 | -4.7705 | -6.7761 | - | - | - | -
Line | 897769531 | - | _897769531_ACLS | _897769531_ACLS_T0 | 4.5544 | -1.4842 | - | - | - | -
Line | 897769531 | - | _897769531_ACLS | _897769531_ACLS_T1 | -4.539 | 1.3207 | - | - | - | -
Line | 1753228187 | - | _1753228187_ACLS | _1753228187_ACLS_T0 | 8.2141 | 1.5281 | - | - | - | -
Line | 1753228187 | - | _1753228187_ACLS | _1753228187_ACLS_T1 | -8.1887 | -1.6593 | - | - | - | -
Line | 1442777732 | - | _1442777732_ACLS | _1442777732_ACLS_T0 | -49.0039 | -3.3074 | - | - | - | -
Line | 1442777732 | - | _1442777732_ACLS | _1442777732_ACLS_T1 | 49.0323 | -0.003569 | - | - | - | -
Line | 1595026549 | - | _1595026549_ACLS | _1595026549_ACLS_T0 | -13.6982 | -10.9629 | - | - | - | -
Line | 1595026549 | - | _1595026549_ACLS | _1595026549_ACLS_T1 | 13.7294 | 9.2057 | - | - | - | -
Line | 1666104732 | - | _1666104732_ACLS | _1666104732_ACLS_T0 | 132.911 | 6.0928 | - | - | - | -
Line | 1666104732 | - | _1666104732_ACLS | _1666104732_ACLS_T1 | -132.0986 | -9.309 | - | - | - | -
Line | 1940833768 | - | _1940833768_ACLS | _1940833768_ACLS_T0 | 3.669 | 3.4268 | - | - | - | -
Line | 1940833768 | - | _1940833768_ACLS | _1940833768_ACLS_T1 | -3.6567 | -3.5881 | - | - | - | -
Line | 1276073152 | - | _1276073152_ACLS | _1276073152_ACLS_T0 | -25.5681 | 13.1548 | - | - | - | -
Line | 1276073152 | - | _1276073152_ACLS | _1276073152_ACLS_T1 | 25.7543 | -24.7621 | - | - | - | -
Line | 1571706413 | - | _1571706413_ACLS | _1571706413_ACLS_T0 | 1e-06 | -0.78788 | - | - | - | -
Line | 1571706413 | - | _1571706413_ACLS | _1571706413_ACLS_T1 | 0 | 0 | - | - | - | -
Line | 233106543 | - | _233106543_ACLS | _233106543_ACLS_T0 | 32.6696 | -2.4552 | - | - | - | -
Line | 233106543 | - | _233106543_ACLS | _233106543_ACLS_T1 | -32.6406 | -1.621 | - | - | - | -
Line | 1197420310 | - | _1197420310_ACLS | _1197420310_ACLS_T0 | 12.0207 | 3.0773 | - | - | - | -
Line | 1197420310 | - | _1197420310_ACLS | _1197420310_ACLS_T1 | -11.9488 | -3.0525 | - | - | - | -
Line | 1326147571 | - | _1326147571_ACLS | _1326147571_ACLS_T0 | 0 | 0 | - | - | - | -
Line | 1326147571 | - | _1326147571_ACLS | _1326147571_ACLS_T1 | 0 | -0.11367 | - | - | - | -
Line | 654820980 | - | _654820980_ACLS | _654820980_ACLS_T0 | 36.9984 | -9.2243 | - | - | - | -
Line | 654820980 | - | _654820980_ACLS | _654820980_ACLS_T1 | -36.9567 | 6.7138 | - | - | - | -
Line | 1066599689 | - | _1066599689_ACLS | _1066599689_ACLS_T0 | 0 | -6.9e-05 | - | - | - | -
Line | 1066599689 | - | _1066599689_ACLS | _1066599689_ACLS_T1 | 0 | -0.03279 | - | - | - | -
Line | 1190356962 | - | _1190356962_ACLS | _1190356962_ACLS_T0 | 0 | -0.071036 | - | - | - | -
Line | 1190356962 | - | _1190356962_ACLS | _1190356962_ACLS_T1 | 0 | 0 | - | - | - | -
Line | 1387367515 | - | _1387367515_ACLS | _1387367515_ACLS_T0 | 0 | -0.059161 | - | - | - | -
Line | 1387367515 | - | _1387367515_ACLS | _1387367515_ACLS_T1 | 0 | -0.065378 | - | - | - | -
Line | 1082871062 | - | _1082871062_ACLS | _1082871062_ACLS_T0 | -17.3022 | 7.3708 | - | - | - | -
Line | 1082871062 | - | _1082871062_ACLS | _1082871062_ACLS_T1 | 17.4197 | -8.7231 | - | - | - | -
Line | 1542722870 | - | _1542722870_ACLS | _1542722870_ACLS_T0 | 10.413 | 2.3585 | - | - | - | -
Line | 1542722870 | - | _1542722870_ACLS | _1542722870_ACLS_T1 | -10.34 | -2.4553 | - | - | - | -
Line | 2070831725 | - | _2070831725_ACLS | _2070831725_ACLS_T0 | -17.008 | -6.652 | - | - | - | -
Line | 2070831725 | - | _2070831725_ACLS | _2070831725_ACLS_T1 | 17.1901 | 6.884 | - | - | - | -
Line | 861531879 | - | _861531879_ACLS | _861531879_ACLS_T0 | -14.8567 | 5.7248 | - | - | - | -
Line | 861531879 | - | _861531879_ACLS | _861531879_ACLS_T1 | 14.9864 | -5.5652 | - | - | - | -
Line | 480391680 | - | _480391680_ACLS | _480391680_ACLS_T0 | 0 | 0.64612 | - | - | - | -
Line | 480391680 | - | _480391680_ACLS | _480391680_ACLS_T1 | 0.00046 | -0.97647 | - | - | - | -
Line | 1778167822 | - | _1778167822_ACLS | _1778167822_ACLS_T0 | 10.0337 | 2.6965 | - | - | - | -
Line | 1778167822 | - | _1778167822_ACLS | _1778167822_ACLS_T1 | -10.033 | -3.088 | - | - | - | -
Line | 355764353 | - | _355764353_ACLS | _355764353_ACLS_T0 | -11.964 | -5.562 | - | - | - | -
Line | 355764353 | - | _355764353_ACLS | _355764353_ACLS_T1 | 12.0014 | 5.0008 | - | - | - | -
Line | 687126456 | - | _687126456_ACLS | _687126456_ACLS_T0 | 22.4244 | -3.501 | - | - | - | -
Line | 687126456 | - | _687126456_ACLS | _687126456_ACLS_T1 | -22.4244 | 3.5064 | - | - | - | -
Line | 625457864 | - | _625457864_ACLS | _625457864_ACLS_T0 | 0 | 0 | - | - | - | -
Line | 625457864 | - | _625457864_ACLS | _625457864_ACLS_T1 | 1e-06 | -0.1492 | - | - | - | -
Line | 953575081 | - | _953575081_ACLS | _953575081_ACLS_T0 | -36.2897 | -5.5595 | - | - | - | -
Line | 953575081 | - | _953575081_ACLS | _953575081_ACLS_T1 | 36.3731 | 3.7165 | - | - | - | -
Line | 123940035 | - | _123940035_ACLS | _123940035_ACLS_T0 | 0 | 0 | - | - | - | -
Line | 123940035 | - | _123940035_ACLS | _123940035_ACLS_T1 | 0 | 0 | - | - | - | -
Line | 145690216 | - | _145690216_ACLS | _145690216_ACLS_T0 | -60.4283 | -20.062 | - | - | - | -
Line | 145690216 | - | _145690216_ACLS | _145690216_ACLS_T1 | 60.4582 | 19.102 | - | - | - | -
Line | 305270040 | - | _305270040_ACLS | _305270040_ACLS_T0 | -16.4373 | -5.6155 | - | - | - | -
Line | 305270040 | - | _305270040_ACLS | _305270040_ACLS_T1 | 16.4634 | 5.4917 | - | - | - | -
Line | 251918475 | - | _251918475_ACLS | _251918475_ACLS_T0 | 49.8002 | 8.9136 | - | - | - | -
Line | 251918475 | - | _251918475_ACLS | _251918475_ACLS_T1 | -49.7801 | -10.1172 | - | - | - | -
Line | 1684918787 | - | _1684918787_ACLS | _1684918787_ACLS_T0 | -0.057112 | 15.9509 | - | - | - | -
Line | 1684918787 | - | _1684918787_ACLS | _1684918787_ACLS_T1 | 0.16602 | -15.8056 | - | - | - | -
Line | 278155758 | - | _278155758_ACLS | _278155758_ACLS_T0 | 0.86344 | -6.1793 | - | - | - | -
Line | 278155758 | - | _278155758_ACLS | _278155758_ACLS_T1 | -0.84072 | 6.058 | - | - | - | -
Line | 1051572872 | - | _1051572872_ACLS | _1051572872_ACLS_T0 | 0 | 0 | - | - | - | -
Line | 1051572872 | - | _1051572872_ACLS | _1051572872_ACLS_T1 | 0 | -0.007691 | - | - | - | -
Line | 1707162255 | - | _1707162255_ACLS | _1707162255_ACLS_T0 | -18.494 | -0.47941 | - | - | - | -
Line | 1707162255 | - | _1707162255_ACLS | _1707162255_ACLS_T1 | 18.5274 | 0.57132 | - | - | - | -
Line | 886777460 | - | _886777460_ACLS | _886777460_ACLS_T0 | -7.9166 | 2.7385 | - | - | - | -
Line | 886777460 | - | _886777460_ACLS | _886777460_ACLS_T1 | 7.9548 | -3.3488 | - | - | - | -
Line | 1949933126 | - | _1949933126_ACLS | _1949933126_ACLS_T0 | 0.17501 | -0.080763 | - | - | - | -
Line | 1949933126 | - | _1949933126_ACLS | _1949933126_ACLS_T1 | -0.175 | 0.080778 | - | - | - | -
Line | 1740601493 | - | _1740601493_ACLS | _1740601493_ACLS_T0 | 0 | 0 | - | - | - | -
Line | 1740601493 | - | _1740601493_ACLS | _1740601493_ACLS_T1 | 0 | -0.016944 | - | - | - | -
Line | 1033165188 | - | _1033165188_ACLS | _1033165188_ACLS_T0 | -113.4363 | -13.7342 | - | - | - | -
Line | 1033165188 | - | _1033165188_ACLS | _1033165188_ACLS_T1 | 114.0812 | 10.7495 | - | - | - | -
Line | 445602424 | - | _445602424_ACLS | _445602424_ACLS_T0 | -29.3462 | -3.7412 | - | - | - | -
Line | 445602424 | - | _445602424_ACLS | _445602424_ACLS_T1 | 29.4629 | 2.6071 | - | - | - | -
Line | 735364565 | - | _735364565_ACLS | _735364565_ACLS_T0 | 0.16278 | -3.7497 | - | - | - | -
Line | 735364565 | - | _735364565_ACLS | _735364565_ACLS_T1 | -0.15586 | 3.5907 | - | - | - | -
Line | 2127340701 | - | _2127340701_ACLS | _2127340701_ACLS_T0 | -19.2724 | -15.2527 | - | - | - | -
Line | 2127340701 | - | _2127340701_ACLS | _2127340701_ACLS_T1 | 19.273 | 12.957 | - | - | - | -
Line | 512596367 | - | _512596367_ACLS | _512596367_ACLS_T0 | -33.381 | -8.466 | - | - | - | -
Line | 512596367 | - | _512596367_ACLS | _512596367_ACLS_T1 | 33.3824 | 4.9136 | - | - | - | -
Line | 844897823 | - | _844897823_ACLS | _844897823_ACLS_T0 | 14.0022 | -5.3306 | - | - | - | -
Line | 844897823 | - | _844897823_ACLS | _844897823_ACLS_T1 | -13.9828 | 5.2811 | - | - | - | -
Line | 1669721661 | - | _1669721661_ACLS | _1669721661_ACLS_T0 | -200.6574 | -4.6022 | - | - | - | -
Line | 1669721661 | - | _1669721661_ACLS | _1669721661_ACLS_T1 | 201.5671 | 7.3092 | - | - | - | -
Line | 1525307932 | - | _1525307932_ACLS | _1525307932_ACLS_T0 | -1263.2244 | -24.4955 | - | - | - | -
Line | 1525307932 | - | _1525307932_ACLS | _1525307932_ACLS_T1 | 1263.33 | 25.6332 | - | - | - | -
Line | 101312887 | - | _101312887_ACLS | _101312887_ACLS_T0 | 3.1088 | -0.70983 | - | - | - | -
Line | 101312887 | - | _101312887_ACLS | _101312887_ACLS_T1 | -3.1082 | 0.62562 | - | - | - | -
Line | 1795748293 | - | _1795748293_ACLS | _1795748293_ACLS_T0 | 3.3381 | 15.2599 | - | - | - | -
Line | 1795748293 | - | _1795748293_ACLS | _1795748293_ACLS_T1 | -3.2636 | -15.6867 | - | - | - | -
Line | 674353231 | - | _674353231_ACLS | _674353231_ACLS_T0 | -0.55191 | -28.4339 | - | - | - | -
Line | 674353231 | - | _674353231_ACLS | _674353231_ACLS_T1 | 0.58212 | 26.7044 | - | - | - | -
Line | 1934407545 | - | _1934407545_ACLS | _1934407545_ACLS_T0 | -7.626 | -2.1838 | - | - | - | -
Line | 1934407545 | - | _1934407545_ACLS | _1934407545_ACLS_T1 | 7.6269 | 1.9965 | - | - | - | -
Line | 396173790 | - | _396173790_ACLS | _396173790_ACLS_T0 | 0.03 | 0.568 | - | - | - | -
Line | 396173790 | - | _396173790_ACLS | _396173790_ACLS_T1 | -0.029971 | -1.2047 | - | - | - | -
Line | 1206408390 | - | _1206408390_ACLS | _1206408390_ACLS_T0 | 37.7528 | -4.0541 | - | - | - | -
Line | 1206408390 | - | _1206408390_ACLS | _1206408390_ACLS_T1 | -37.7051 | -0.99227 | - | - | - | -
Line | 904038161 | - | _904038161_ACLS | _904038161_ACLS_T0 | 22.2104 | 4.5854 | - | - | - | -
Line | 904038161 | - | _904038161_ACLS | _904038161_ACLS_T1 | -22.18 | -4.542 | - | - | - | -
Line | 1741196212 | - | _1741196212_ACLS | _1741196212_ACLS_T0 | 0.488 | 1.458 | - | - | - | -
Line | 1741196212 | - | _1741196212_ACLS | _1741196212_ACLS_T1 | -0.48796 | -1.4613 | - | - | - | -
Line | 591677303 | - | _591677303_ACLS | _591677303_ACLS_T0 | -2.4649 | -0.75747 | - | - | - | -
Line | 591677303 | - | _591677303_ACLS | _591677303_ACLS_T1 | 2.4692 | 0.57105 | - | - | - | -
Line | 850041193 | - | _850041193_ACLS | _850041193_ACLS_T0 | -1.311 | -0.336 | - | - | - | -
Line | 850041193 | - | _850041193_ACLS | _850041193_ACLS_T1 | 1.311 | 0.3348 | - | - | - | -
Line | 982941819 | - | _982941819_ACLS | _982941819_ACLS_T0 | -4.3308 | 3.1276 | - | - | - | -
Line | 982941819 | - | _982941819_ACLS | _982941819_ACLS_T1 | 4.3556 | -3.3122 | - | - | - | -
Line | 194835399 | - | _194835399_ACLS | _194835399_ACLS_T0 | 0 | 0 | - | - | - | -
Line | 194835399 | - | _194835399_ACLS | _194835399_ACLS_T1 | 0 | 0 | - | - | - | -
Line | 812625293 | - | _812625293_ACLS | _812625293_ACLS_T0 | 0 | 0 | - | - | - | -
Line | 812625293 | - | _812625293_ACLS | _812625293_ACLS_T1 | 5e-06 | -0.72984 | - | - | - | -
Line | 643161553 | - | _643161553_ACLS | _643161553_ACLS_T0 | -34.1663 | 12.7718 | - | - | - | -
Line | 643161553 | - | _643161553_ACLS | _643161553_ACLS_T1 | 34.3988 | -12.3685 | - | - | - | -
Line | 133799372 | - | _133799372_ACLS | _133799372_ACLS_T0 | 17.7307 | 5.642 | - | - | - | -
Line | 133799372 | - | _133799372_ACLS | _133799372_ACLS_T1 | -17.7183 | -5.5603 | - | - | - | -
Line | 93974651 | - | _93974651_ACLS | _93974651_ACLS_T0 | 0 | 0 | - | - | - | -
Line | 93974651 | - | _93974651_ACLS | _93974651_ACLS_T1 | 0.001395 | -63.0971 | - | - | - | -
Line | 2025253111 | - | _2025253111_ACLS | _2025253111_ACLS_T0 | 1.0001 | 1.0001 | - | - | - | -
Line | 2025253111 | - | _2025253111_ACLS | _2025253111_ACLS_T1 | -1 | -1.0085 | - | - | - | -
Line | 20306968 | - | _20306968_ACLS | _20306968_ACLS_T0 | 35.093 | -28.4921 | - | - | - | -
Line | 20306968 | - | _20306968_ACLS | _20306968_ACLS_T1 | -34.912 | 19.4107 | - | - | - | -
Line | 671827955 | - | _671827955_ACLS | _671827955_ACLS_T0 | 3e-06 | -0.15247 | - | - | - | -
Line | 671827955 | - | _671827955_ACLS | _671827955_ACLS_T1 | 0 | 0.042359 | - | - | - | -
Line | 107390515 | - | _107390515_ACLS | _107390515_ACLS_T0 | 0.31 | -9.468 | - | - | - | -
Line | 107390515 | - | _107390515_ACLS | _107390515_ACLS_T1 | -0.29748 | 9.4824 | - | - | - | -
Line | 1096151614 | - | _1096151614_ACLS | _1096151614_ACLS_T0 | -5.9988 | -3.7748 | - | - | - | -
Line | 1096151614 | - | _1096151614_ACLS | _1096151614_ACLS_T1 | 5.9994 | 3.7677 | - | - | - | -
Line | 136280972 | - | _136280972_ACLS | _136280972_ACLS_T0 | 14.8647 | 2.0302 | - | - | - | -
Line | 136280972 | - | _136280972_ACLS | _136280972_ACLS_T1 | -14.846 | -2.002 | - | - | - | -
Line | 272882675 | - | _272882675_ACLS | _272882675_ACLS_T0 | -129.9382 | 27.9569 | - | - | - | -
Line | 272882675 | - | _272882675_ACLS | _272882675_ACLS_T1 | 130.1735 | -28.4453 | - | - | - | -
Line | 775458854 | - | _775458854_ACLS | _775458854_ACLS_T0 | 0 | 0 | - | - | - | -
Line | 775458854 | - | _775458854_ACLS | _775458854_ACLS_T1 | 0 | -0.03822 | - | - | - | -
Line | 271961096 | - | _271961096_ACLS | _271961096_ACLS_T0 | 2.7464 | 6.4036 | - | - | - | -
Line | 271961096 | - | _271961096_ACLS | _271961096_ACLS_T1 | -2.7441 | -6.4242 | - | - | - | -
Line | 673461308 | - | _673461308_ACLS | _673461308_ACLS_T0 | 0 | 0 | - | - | - | -
Line | 673461308 | - | _673461308_ACLS | _673461308_ACLS_T1 | 0 | 0 | - | - | - | -
Line | 714837496 | - | _714837496_ACLS | _714837496_ACLS_T0 | 0 | 0 | - | - | - | -
Line | 714837496 | - | _714837496_ACLS | _714837496_ACLS_T1 | 0 | -0.023953 | - | - | - | -
Line | 1868661002 | - | _1868661002_ACLS | _1868661002_ACLS_T0 | 47.9908 | 1.8607 | - | - | - | -
Line | 1868661002 | - | _1868661002_ACLS | _1868661002_ACLS_T1 | -47.1916 | -0.21805 | - | - | - | -
Line | 1513092076 | - | _1513092076_ACLS | _1513092076_ACLS_T0 | -3.341 | -2.092 | - | - | - | -
Line | 1513092076 | - | _1513092076_ACLS | _1513092076_ACLS_T1 | 3.3425 | 2.0618 | - | - | - | -
Line | 1547319275 | - | _1547319275_ACLS | _1547319275_ACLS_T0 | 16.1278 | 0.20174 | - | - | - | -
Line | 1547319275 | - | _1547319275_ACLS | _1547319275_ACLS_T1 | -16.035 | -0.07944 | - | - | - | -
Line | 780858622 | - | _780858622_ACLS | _780858622_ACLS_T0 | 14.2598 | 6.1408 | - | - | - | -
Line | 780858622 | - | _780858622_ACLS | _780858622_ACLS_T1 | -14.1362 | -5.9826 | - | - | - | -
Line | 365760929 | - | _365760929_ACLS | _365760929_ACLS_T0 | -12.9138 | -18.1521 | - | - | - | -
Line | 365760929 | - | _365760929_ACLS | _365760929_ACLS_T1 | 13.0332 | 18.4369 | - | - | - | -
Line | 1704187432 | - | _1704187432_ACLS | _1704187432_ACLS_T0 | 65.0555 | 9.5579 | - | - | - | -
Line | 1704187432 | - | _1704187432_ACLS | _1704187432_ACLS_T1 | -65.041 | -10.028 | - | - | - | -
Line | 523819650 | - | _523819650_ACLS | _523819650_ACLS_T0 | -88.2752 | -0.72004 | - | - | - | -
Line | 523819650 | - | _523819650_ACLS | _523819650_ACLS_T1 | 88.6538 | -4.4933 | - | - | - | -
Line | 1422691704 | - | _1422691704_ACLS | _1422691704_ACLS_T0 | -38.2182 | -9.8203 | - | - | - | -
Line | 1422691704 | - | _1422691704_ACLS | _1422691704_ACLS_T1 | 38.5192 | 10.6457 | - | - | - | -
Line | 1842945563 | - | _1842945563_ACLS | _1842945563_ACLS_T0 | -21.748 | -17.7189 | - | - | - | -
Line | 1842945563 | - | _1842945563_ACLS | _1842945563_ACLS_T1 | 21.9337 | 17.8663 | - | - | - | -
Line | 497138786 | - | _497138786_ACLS | _497138786_ACLS_T0 | -19.8098 | 0.78553 | - | - | - | -
Line | 497138786 | - | _497138786_ACLS | _497138786_ACLS_T1 | 19.9749 | -1.0407 | - | - | - | -
Line | 1226644339 | - | _1226644339_ACLS | _1226644339_ACLS_T0 | 1.0169 | 6.8206 | - | - | - | -
Line | 1226644339 | - | _1226644339_ACLS | _1226644339_ACLS_T1 | -1.0157 | -9.5111 | - | - | - | -
Line | 1622641012 | - | _1622641012_ACLS | _1622641012_ACLS_T0 | 19.8864 | 8.07 | - | - | - | -
Line | 1622641012 | - | _1622641012_ACLS | _1622641012_ACLS_T1 | -19.8008 | -7.8848 | - | - | - | -
Line | 565932241 | - | _565932241_ACLS | _565932241_ACLS_T0 | 1.327 | 0.95 | - | - | - | -
Line | 565932241 | - | _565932241_ACLS | _565932241_ACLS_T1 | -1.3267 | -10.1564 | - | - | - | -
Line | 1443217532 | - | _1443217532_ACLS | _1443217532_ACLS_T0 | 2.2692 | -7.0782 | - | - | - | -
Line | 1443217532 | - | _1443217532_ACLS | _1443217532_ACLS_T1 | -2.2586 | 6.8273 | - | - | - | -
Line | 1386825909 | - | _1386825909_ACLS | _1386825909_ACLS_T0 | -13.0808 | -6.7269 | - | - | - | -
Line | 1386825909 | - | _1386825909_ACLS | _1386825909_ACLS_T1 | 13.0835 | 4.3392 | - | - | - | -
Line | 1477114997 | - | _1477114997_ACLS | _1477114997_ACLS_T0 | -14.468 | -1.604 | - | - | - | -
Line | 1477114997 | - | _1477114997_ACLS | _1477114997_ACLS_T1 | 14.5001 | 0.99975 | - | - | - | -
Line | 72542570 | - | _72542570_ACLS | _72542570_ACLS_T0 | 1.7502 | -0.54732 | - | - | - | -
Line | 72542570 | - | _72542570_ACLS | _72542570_ACLS_T1 | -1.7497 | 0.35424 | - | - | - | -
Line | 554793091 | - | _554793091_ACLS | _554793091_ACLS_T0 | -5.354 | -1.204 | - | - | - | -
Line | 554793091 | - | _554793091_ACLS | _554793091_ACLS_T1 | 5.354 | 1.1955 | - | - | - | -
Line | 1881855889 | - | _1881855889_ACLS | _1881855889_ACLS_T0 | -78.3189 | 13.9497 | - | - | - | -
Line | 1881855889 | - | _1881855889_ACLS | _1881855889_ACLS_T1 | 78.3293 | -30.8307 | - | - | - | -
Line | 1799464046 | - | _1799464046_ACLS | _1799464046_ACLS_T0 | -18.186 | -11.1912 | - | - | - | -
Line | 1799464046 | - | _1799464046_ACLS | _1799464046_ACLS_T1 | 18.2256 | 11.2738 | - | - | - | -
Line | 1044907604 | - | _1044907604_ACLS | _1044907604_ACLS_T0 | -313.0795 | -26.3001 | - | - | - | -
Line | 1044907604 | - | _1044907604_ACLS | _1044907604_ACLS_T1 | 313.8928 | 30.6055 | - | - | - | -
Line | 12905779 | - | _12905779_ACLS | _12905779_ACLS_T0 | 13.2817 | 0.37754 | - | - | - | -
Line | 12905779 | - | _12905779_ACLS | _12905779_ACLS_T1 | -13.2817 | -0.39185 | - | - | - | -
Line | 1373743699 | - | _1373743699_ACLS | _1373743699_ACLS_T0 | 1.9998 | 0.000337 | - | - | - | -
Line | 1373743699 | - | _1373743699_ACLS | _1373743699_ACLS_T1 | -1.999 | -0.062415 | - | - | - | -
Line | 1744314184 | - | _1744314184_ACLS | _1744314184_ACLS_T0 | -114.8991 | -24.4231 | - | - | - | -
Line | 1744314184 | - | _1744314184_ACLS | _1744314184_ACLS_T1 | 115.238 | 23.3522 | - | - | - | -
Line | 616066132 | - | _616066132_ACLS | _616066132_ACLS_T0 | -87.5578 | -10.723 | - | - | - | -
Line | 616066132 | - | _616066132_ACLS | _616066132_ACLS_T1 | 87.9601 | 4.0193 | - | - | - | -
Line | 640229872 | - | _640229872_ACLS | _640229872_ACLS_T0 | -10.4472 | -1.7189 | - | - | - | -
Line | 640229872 | - | _640229872_ACLS | _640229872_ACLS_T1 | 10.4996 | 1.4236 | - | - | - | -
Line | 1889990613 | - | _1889990613_ACLS | _1889990613_ACLS_T0 | 0 | 0.000321 | - | - | - | -
Line | 1889990613 | - | _1889990613_ACLS | _1889990613_ACLS_T1 | 0 | -0.059 | - | - | - | -
Line | 1808325358 | - | _1808325358_ACLS | _1808325358_ACLS_T0 | -18.5348 | -7.4495 | - | - | - | -
Line | 1808325358 | - | _1808325358_ACLS | _1808325358_ACLS_T1 | 18.7403 | 7.8645 | - | - | - | -
Line | 2007877238 | - | _2007877238_ACLS | _2007877238_ACLS_T0 | 14.6135 | 4.4194 | - | - | - | -
Line | 2007877238 | - | _2007877238_ACLS | _2007877238_ACLS_T1 | -14.5751 | -4.4153 | - | - | - | -
Line | 1078931242 | - | _1078931242_ACLS | _1078931242_ACLS_T0 | 101.8544 | 105.046 | - | - | - | -
Line | 1078931242 | - | _1078931242_ACLS | _1078931242_ACLS_T1 | -101.811 | -110.945 | - | - | - | -
Line | 1702786795 | - | _1702786795_ACLS | _1702786795_ACLS_T0 | -35.9688 | -6.1942 | - | - | - | -
Line | 1702786795 | - | _1702786795_ACLS | _1702786795_ACLS_T1 | 36.0372 | 1.3388 | - | - | - | -
Line | 348249487 | - | _348249487_ACLS | _348249487_ACLS_T0 | -15.7979 | -5.4707 | - | - | - | -
Line | 348249487 | - | _348249487_ACLS | _348249487_ACLS_T1 | 15.984 | 5.7801 | - | - | - | -
Line | 863355773 | - | _863355773_ACLS | _863355773_ACLS_T0 | -1.8082 | -2.3548 | - | - | - | -
Line | 863355773 | - | _863355773_ACLS | _863355773_ACLS_T1 | 1.8146 | 2.0983 | - | - | - | -
Line | 1638818265 | - | _1638818265_ACLS | _1638818265_ACLS_T0 | 0 | 0 | - | - | - | -
Line | 1638818265 | - | _1638818265_ACLS | _1638818265_ACLS_T1 | 0 | 0 | - | - | - | -
Line | 927878236 | - | _927878236_ACLS | _927878236_ACLS_T0 | 6.6521 | 1.1541 | - | - | - | -
Line | 927878236 | - | _927878236_ACLS | _927878236_ACLS_T1 | -6.6238 | -1.2899 | - | - | - | -
Line | 809433999 | - | _809433999_ACLS | _809433999_ACLS_T0 | 88.2726 | -1.2713 | - | - | - | -
Line | 809433999 | - | _809433999_ACLS | _809433999_ACLS_T1 | -88.2347 | -0.34713 | - | - | - | -
Line | 1526805610 | - | _1526805610_ACLS | _1526805610_ACLS_T0 | -0.82595 | -6.8395 | - | - | - | -
Line | 1526805610 | - | _1526805610_ACLS | _1526805610_ACLS_T1 | 0.87995 | 6.624 | - | - | - | -
Line | 1901636715 | - | _1901636715_ACLS | _1901636715_ACLS_T0 | 0 | 0 | - | - | - | -
Line | 1901636715 | - | _1901636715_ACLS | _1901636715_ACLS_T1 | 0 | -0.001749 | - | - | - | -
Line | 19847090 | - | _19847090_ACLS | _19847090_ACLS_T0 | 10.0002 | 9.1e-05 | - | - | - | -
Line | 19847090 | - | _19847090_ACLS | _19847090_ACLS_T1 | -9.986 | -0.252 | - | - | - | -
Line | 1315657105 | - | _1315657105_ACLS | _1315657105_ACLS_T0 | 6.3946 | 4.9646 | - | - | - | -
Line | 1315657105 | - | _1315657105_ACLS | _1315657105_ACLS_T1 | -6.354 | -5.0639 | - | - | - | -
Line | 425529125 | - | _425529125_ACLS | _425529125_ACLS_T0 | -6.993 | -2.038 | - | - | - | -
Line | 425529125 | - | _425529125_ACLS | _425529125_ACLS_T1 | 6.9998 | 0.99982 | - | - | - | -
Line | 87257001 | - | _87257001_ACLS | _87257001_ACLS_T0 | 95.4876 | 4.4128 | - | - | - | -
Line | 87257001 | - | _87257001_ACLS | _87257001_ACLS_T1 | -95.3119 | -5.3681 | - | - | - | -
Line | 2032471748 | - | _2032471748_ACLS | _2032471748_ACLS_T0 | 12.1365 | -5.6994 | - | - | - | -
Line | 2032471748 | - | _2032471748_ACLS | _2032471748_ACLS_T1 | -12.0653 | 5.3188 | - | - | - | -
Line | 721280879 | - | _721280879_ACLS | _721280879_ACLS_T0 | 46.8483 | 6.1239 | - | - | - | -
Line | 721280879 | - | _721280879_ACLS | _721280879_ACLS_T1 | -46.6396 | -5.0986 | - | - | - | -
Line | 1016479334 | - | _1016479334_ACLS | _1016479334_ACLS_T0 | 3.8052 | -3.5804 | - | - | - | -
Line | 1016479334 | - | _1016479334_ACLS | _1016479334_ACLS_T1 | -3.8002 | 3.3195 | - | - | - | -
Line | 125121351 | - | _125121351_ACLS | _125121351_ACLS_T0 | 0.23922 | 6.164 | - | - | - | -
Line | 125121351 | - | _125121351_ACLS | _125121351_ACLS_T1 | -0.23439 | -6.1967 | - | - | - | -
Line | 1997555449 | - | _1997555449_ACLS | _1997555449_ACLS_T0 | -2.1691 | -1.4958 | - | - | - | -
Line | 1997555449 | - | _1997555449_ACLS | _1997555449_ACLS_T1 | 2.1744 | 0.93616 | - | - | - | -
Line | 465379421 | - | _465379421_ACLS | _465379421_ACLS_T0 | -0.5 | -0.307 | - | - | - | -
Line | 465379421 | - | _465379421_ACLS | _465379421_ACLS_T1 | 0.50001 | 0.27196 | - | - | - | -
Line | 1548188197 | - | _1548188197_ACLS | _1548188197_ACLS_T0 | -90.8841 | 28.2572 | - | - | - | -
Line | 1548188197 | - | _1548188197_ACLS | _1548188197_ACLS_T1 | 91.3276 | -31.4224 | - | - | - | -
Line | 148770793 | - | _148770793_ACLS | _148770793_ACLS_T0 | 0 | 0 | - | - | - | -
Line | 148770793 | - | _148770793_ACLS | _148770793_ACLS_T1 | 1.7e-05 | -1.9207 | - | - | - | -
Line | 1270331968 | - | _1270331968_ACLS | _1270331968_ACLS_T0 | 0 | 0 | - | - | - | -
Line | 1270331968 | - | _1270331968_ACLS | _1270331968_ACLS_T1 | 1.6e-05 | -0.29555 | - | - | - | -
Line | 714994373 | - | _714994373_ACLS | _714994373_ACLS_T0 | 16.7793 | 7.0845 | - | - | - | -
Line | 714994373 | - | _714994373_ACLS | _714994373_ACLS_T1 | -16.5668 | -6.714 | - | - | - | -
Line | 1074379206 | - | _1074379206_ACLS | _1074379206_ACLS_T0 | 0 | 0 | - | - | - | -
Line | 1074379206 | - | _1074379206_ACLS | _1074379206_ACLS_T1 | 0 | -0.005246 | - | - | - | -
Line | 1063437994 | - | _1063437994_ACLS | _1063437994_ACLS_T0 | 0 | 0 | - | - | - | -
Line | 1063437994 | - | _1063437994_ACLS | _1063437994_ACLS_T1 | 0 | -0.023875 | - | - | - | -
Line | 647993303 | - | _647993303_ACLS | _647993303_ACLS_T0 | 48.7396 | -28.0971 | - | - | - | -
Line | 647993303 | - | _647993303_ACLS | _647993303_ACLS_T1 | -48.4191 | 19.3866 | - | - | - | -
Line | 1396517087 | - | _1396517087_ACLS | _1396517087_ACLS_T0 | 2.3847 | 0.77043 | - | - | - | -
Line | 1396517087 | - | _1396517087_ACLS | _1396517087_ACLS_T1 | -2.3838 | -1.0203 | - | - | - | -
Line | 732833701 | - | _732833701_ACLS | _732833701_ACLS_T0 | 0 | 0 | - | - | - | -
Line | 732833701 | - | _732833701_ACLS | _732833701_ACLS_T1 | 0 | 0 | - | - | - | -
Line | 743984818 | - | _743984818_ACLS | _743984818_ACLS_T0 | 24.5446 | -4.2529 | - | - | - | -
Line | 743984818 | - | _743984818_ACLS | _743984818_ACLS_T1 | -24.367 | 4.2798 | - | - | - | -
Line | 1717915825 | - | _1717915825_ACLS | _1717915825_ACLS_T0 | -15.7447 | 4.7356 | - | - | - | -
Line | 1717915825 | - | _1717915825_ACLS | _1717915825_ACLS_T1 | 15.9854 | -4.3297 | - | - | - | -
Line | 466509767 | - | _466509767_ACLS | _466509767_ACLS_T0 | -292.788 | 55.6399 | - | - | - | -
Line | 466509767 | - | _466509767_ACLS | _466509767_ACLS_T1 | 294.5321 | -102.6731 | - | - | - | -
Line | 1394793937 | - | _1394793937_ACLS | _1394793937_ACLS_T0 | -8.4284 | -0.62622 | - | - | - | -
Line | 1394793937 | - | _1394793937_ACLS | _1394793937_ACLS_T1 | 8.4641 | 0.56841 | - | - | - | -
Line | 914896732 | - | _914896732_ACLS | _914896732_ACLS_T0 | 4.8429 | 1.8618 | - | - | - | -
Line | 914896732 | - | _914896732_ACLS | _914896732_ACLS_T1 | -4.83 | -2.4297 | - | - | - | -
Line | 1717209851 | - | _1717209851_ACLS | _1717209851_ACLS_T0 | 0 | -1.6717 | - | - | - | -
Line | 1717209851 | - | _1717209851_ACLS | _1717209851_ACLS_T1 | 0 | 0 | - | - | - | -
Line | 150255726 | - | _150255726_ACLS | _150255726_ACLS_T0 | 3.6539 | -3.6486 | - | - | - | -
Line | 150255726 | - | _150255726_ACLS | _150255726_ACLS_T1 | -3.6345 | 3.464 | - | - | - | -
Line | 1721697998 | - | _1721697998_ACLS | _1721697998_ACLS_T0 | 0 | 0 | - | - | - | -
Line | 1721697998 | - | _1721697998_ACLS | _1721697998_ACLS_T1 | 0 | 0 | - | - | - | -
Line | 175261067 | - | _175261067_ACLS | _175261067_ACLS_T0 | -9.438 | -4.2113 | - | - | - | -
Line | 175261067 | - | _175261067_ACLS | _175261067_ACLS_T1 | 9.4946 | 3.5488 | - | - | - | -
Line | 1990861038 | - | _1990861038_ACLS | _1990861038_ACLS_T0 | -13.212 | -2.706 | - | - | - | -
Line | 1990861038 | - | _1990861038_ACLS | _1990861038_ACLS_T1 | 13.214 | -2.5997 | - | - | - | -
Line | 741315275 | - | _741315275_ACLS | _741315275_ACLS_T0 | 0 | 0 | - | - | - | -
Line | 741315275 | - | _741315275_ACLS | _741315275_ACLS_T1 | 0 | -0.008099 | - | - | - | -
Line | 1063878991 | - | _1063878991_ACLS | _1063878991_ACLS_T0 | -15.5329 | -9.0508 | - | - | - | -
Line | 1063878991 | - | _1063878991_ACLS | _1063878991_ACLS_T1 | 15.5401 | 6.306 | - | - | - | -
Line | 1057977884 | - | _1057977884_ACLS | _1057977884_ACLS_T0 | 15.0481 | 5.1322 | - | - | - | -
Line | 1057977884 | - | _1057977884_ACLS | _1057977884_ACLS_T1 | -14.9927 | -5.2769 | - | - | - | -
Line | 1199098193 | - | _1199098193_ACLS | _1199098193_ACLS_T0 | -1.5389 | 4.9689 | - | - | - | -
Line | 1199098193 | - | _1199098193_ACLS | _1199098193_ACLS_T1 | 1.5491 | -5.0897 | - | - | - | -
Line | 1571047361 | - | _1571047361_ACLS | _1571047361_ACLS_T0 | 6.0877 | -4.4359 | - | - | - | -
Line | 1571047361 | - | _1571047361_ACLS | _1571047361_ACLS_T1 | -6.0481 | 4.3298 | - | - | - | -
Line | 1776711939 | - | _1776711939_ACLS | _1776711939_ACLS_T0 | 3.4379 | -0.36738 | - | - | - | -
Line | 1776711939 | - | _1776711939_ACLS | _1776711939_ACLS_T1 | -3.4305 | 0.20861 | - | - | - | -
Line | 535742230 | - | _535742230_ACLS | _535742230_ACLS_T0 | -2.3304 | 1.8807 | - | - | - | -
Line | 535742230 | - | _535742230_ACLS | _535742230_ACLS_T1 | 2.3324 | -1.9341 | - | - | - | -
Line | 1413695571 | - | _1413695571_ACLS | _1413695571_ACLS_T0 | 0 | 0 | - | - | - | -
Line | 1413695571 | - | _1413695571_ACLS | _1413695571_ACLS_T1 | 0 | 0 | - | - | - | -
Line | 792802143 | - | _792802143_ACLS | _792802143_ACLS_T0 | 0 | 0 | - | - | - | -
Line | 792802143 | - | _792802143_ACLS | _792802143_ACLS_T1 | 1e-06 | -0.16684 | - | - | - | -
Line | 1914647281 | - | _1914647281_ACLS | _1914647281_ACLS_T0 | 2.4376 | 1.0279 | - | - | - | -
Line | 1914647281 | - | _1914647281_ACLS | _1914647281_ACLS_T1 | -2.4364 | -2.2527 | - | - | - | -
Line | 1056689030 | - | _1056689030_ACLS | _1056689030_ACLS_T0 | 0.000128 | 0.029665 | - | - | - | -
Line | 1056689030 | - | _1056689030_ACLS | _1056689030_ACLS_T1 | -0.000125 | -0.13143 | - | - | - | -
Line | 225286509 | - | _225286509_ACLS | _225286509_ACLS_T0 | -24.1723 | -8.841 | - | - | - | -
Line | 225286509 | - | _225286509_ACLS | _225286509_ACLS_T1 | 24.4005 | 9.0138 | - | - | - | -
Line | 573750074 | - | _573750074_ACLS | _573750074_ACLS_T0 | 0 | 0 | - | - | - | -
Line | 573750074 | - | _573750074_ACLS | _573750074_ACLS_T1 | 0 | -0.03346 | - | - | - | -
Line | 1042237591 | - | _1042237591_ACLS | _1042237591_ACLS_T0 | -25.2461 | -2.8872 | - | - | - | -
Line | 1042237591 | - | _1042237591_ACLS | _1042237591_ACLS_T1 | 25.2654 | 0.17301 | - | - | - | -
Line | 959385583 | - | _959385583_ACLS | _959385583_ACLS_T0 | 0 | 0 | - | - | - | -
Line | 959385583 | - | _959385583_ACLS | _959385583_ACLS_T1 | 0 | 0 | - | - | - | -
Line | 2009902379 | - | _2009902379_ACLS | _2009902379_ACLS_T0 | 2e-06 | 2.3e-05 | - | - | - | -
Line | 2009902379 | - | _2009902379_ACLS | _2009902379_ACLS_T1 | 0 | -0.444 | - | - | - | -
Line | 1157470798 | - | _1157470798_ACLS | _1157470798_ACLS_T0 | -0.96355 | -6.8395 | - | - | - | -
Line | 1157470798 | - | _1157470798_ACLS | _1157470798_ACLS_T1 | 1.0047 | 6.1729 | - | - | - | -
Line | 2034134681 | - | _2034134681_ACLS | _2034134681_ACLS_T0 | -0.60035 | 3.9669 | - | - | - | -
Line | 2034134681 | - | _2034134681_ACLS | _2034134681_ACLS_T1 | 0.60541 | -4.0416 | - | - | - | -
Line | 894428160 | - | _894428160_ACLS | _894428160_ACLS_T0 | 2.5088 | 1.198 | - | - | - | -
Line | 894428160 | - | _894428160_ACLS | _894428160_ACLS_T1 | -2.5081 | -1.2909 | - | - | - | -
Line | 1574692903 | - | _1574692903_ACLS | _1574692903_ACLS_T0 | 0 | 0 | - | - | - | -
Line | 1574692903 | - | _1574692903_ACLS | _1574692903_ACLS_T1 | 0 | 0 | - | - | - | -
Line | 1327452904 | - | _1327452904_ACLS | _1327452904_ACLS_T0 | -24.357 | 3.9254 | - | - | - | -
Line | 1327452904 | - | _1327452904_ACLS | _1327452904_ACLS_T1 | 24.5237 | -3.8868 | - | - | - | -
Line | 654073154 | - | _654073154_ACLS | _654073154_ACLS_T0 | -16.7971 | -1.7979 | - | - | - | -
Line | 654073154 | - | _654073154_ACLS | _654073154_ACLS_T1 | 17.0502 | 2.2295 | - | - | - | -
Line | 1172304845 | - | _1172304845_ACLS | _1172304845_ACLS_T0 | -10.5493 | 5.2599 | - | - | - | -
Line | 1172304845 | - | _1172304845_ACLS | _1172304845_ACLS_T1 | 10.663 | -5.2544 | - | - | - | -
Line | 1884523061 | - | _1884523061_ACLS | _1884523061_ACLS_T0 | 20.8988 | 4.1299 | - | - | - | -
Line | 1884523061 | - | _1884523061_ACLS | _1884523061_ACLS_T1 | -20.8836 | -4.691 | - | - | - | -
Line | 2121943563 | - | _2121943563_ACLS | _2121943563_ACLS_T0 | -101.2879 | -21.862 | - | - | - | -
Line | 2121943563 | - | _2121943563_ACLS | _2121943563_ACLS_T1 | 101.3773 | 21.3178 | - | - | - | -
Line | 689697278 | - | _689697278_ACLS | _689697278_ACLS_T0 | -7.9667 | 0.45827 | - | - | - | -
Line | 689697278 | - | _689697278_ACLS | _689697278_ACLS_T1 | 8.0291 | -0.59453 | - | - | - | -
Line | 1905309509 | - | _1905309509_ACLS | _1905309509_ACLS_T0 | 0.70148 | -5.865 | - | - | - | -
Line | 1905309509 | - | _1905309509_ACLS | _1905309509_ACLS_T1 | -0.6889 | 5.6463 | - | - | - | -
Line | 2051451900 | - | _2051451900_ACLS | _2051451900_ACLS_T0 | 9.2307 | 6.142 | - | - | - | -
Line | 2051451900 | - | _2051451900_ACLS | _2051451900_ACLS_T1 | -9.223 | -6.832 | - | - | - | -
Line | 1694745961 | - | _1694745961_ACLS | _1694745961_ACLS_T0 | -3.4485 | -1.3952 | - | - | - | -
Line | 1694745961 | - | _1694745961_ACLS | _1694745961_ACLS_T1 | 3.4637 | 0.95913 | - | - | - | -
Line | 760535046 | - | _760535046_ACLS | _760535046_ACLS_T0 | 163.6747 | -6.9932 | - | - | - | -
Line | 760535046 | - | _760535046_ACLS | _760535046_ACLS_T1 | -163.4376 | -42.6034 | - | - | - | -
Line | 945728895 | - | _945728895_ACLS | _945728895_ACLS_T0 | -15.88 | -1.224 | - | - | - | -
Line | 945728895 | - | _945728895_ACLS | _945728895_ACLS_T1 | 16.1479 | 1.5846 | - | - | - | -
Line | 1467816345 | - | _1467816345_ACLS | _1467816345_ACLS_T0 | 13.428 | 5.371 | - | - | - | -
Line | 1467816345 | - | _1467816345_ACLS | _1467816345_ACLS_T1 | -13.2743 | -5.1864 | - | - | - | -
Line | 1963442648 | - | _1963442648_ACLS | _1963442648_ACLS_T0 | 98.8152 | -13.4413 | - | - | - | -
Line | 1963442648 | - | _1963442648_ACLS | _1963442648_ACLS_T1 | -98.7328 | 12.9159 | - | - | - | -
Line | 886199611 | - | _886199611_ACLS | _886199611_ACLS_T0 | 0 | 0 | - | - | - | -
Line | 886199611 | - | _886199611_ACLS | _886199611_ACLS_T1 | 0 | 0 | - | - | - | -
Line | 1967084078 | - | _1967084078_ACLS | _1967084078_ACLS_T0 | 17.222 | 4.9161 | - | - | - | -
Line | 1967084078 | - | _1967084078_ACLS | _1967084078_ACLS_T1 | -17.112 | -4.743 | - | - | - | -
Line | 1665081916 | - | _1665081916_ACLS | _1665081916_ACLS_T0 | -13.4402 | -7.5905 | - | - | - | -
Line | 1665081916 | - | _1665081916_ACLS | _1665081916_ACLS_T1 | 13.4658 | 7.5562 | - | - | - | -
Line | 1907153701 | - | _1907153701_ACLS | _1907153701_ACLS_T0 | 0 | 0 | - | - | - | -
Line | 1907153701 | - | _1907153701_ACLS | _1907153701_ACLS_T1 | 0 | 0 | - | - | - | -
Line | 2009367116 | - | _2009367116_ACLS | _2009367116_ACLS_T0 | 20.6159 | -8.152 | - | - | - | -
Line | 2009367116 | - | _2009367116_ACLS | _2009367116_ACLS_T1 | -20.4292 | 8.5094 | - | - | - | -
Line | 1587078416 | - | _1587078416_ACLS | _1587078416_ACLS_T0 | -15.9984 | -1.8096 | - | - | - | -
Line | 1587078416 | - | _1587078416_ACLS | _1587078416_ACLS_T1 | 16.2889 | 2.2558 | - | - | - | -
Line | 1033040333 | - | _1033040333_ACLS | _1033040333_ACLS_T0 | -23.69 | -4.934 | - | - | - | -
Line | 1033040333 | - | _1033040333_ACLS | _1033040333_ACLS_T1 | 23.843 | 4.9964 | - | - | - | -
Line | 2016959673 | - | _2016959673_ACLS | _2016959673_ACLS_T0 | 53.2369 | -8.1114 | - | - | - | -
Line | 2016959673 | - | _2016959673_ACLS | _2016959673_ACLS_T1 | -52.9997 | 4.2601 | - | - | - | -
Line | 501536256 | - | _501536256_ACLS | _501536256_ACLS_T0 | -0.999 | 1.992 | - | - | - | -
Line | 501536256 | - | _501536256_ACLS | _501536256_ACLS_T1 | 0.99967 | -1.9891 | - | - | - | -
Line | 1554347715 | - | _1554347715_ACLS | _1554347715_ACLS_T0 | 245.6661 | -22.0202 | - | - | - | -
Line | 1554347715 | - | _1554347715_ACLS | _1554347715_ACLS_T1 | -244.7191 | -18.6263 | - | - | - | -
Line | 2109419289 | - | _2109419289_ACLS | _2109419289_ACLS_T0 | -29.3366 | -9.8813 | - | - | - | -
Line | 2109419289 | - | _2109419289_ACLS | _2109419289_ACLS_T1 | 29.4113 | 9.6747 | - | - | - | -
Line | 993892366 | - | _993892366_ACLS | _993892366_ACLS_T0 | 5.3271 | 3.0795 | - | - | - | -
Line | 993892366 | - | _993892366_ACLS | _993892366_ACLS_T1 | -5.3184 | -3.1353 | - | - | - | -
Line | 1216639222 | - | _1216639222_ACLS | _1216639222_ACLS_T0 | 52.5296 | 18.1289 | - | - | - | -
Line | 1216639222 | - | _1216639222_ACLS | _1216639222_ACLS_T1 | -52.4634 | -19.3816 | - | - | - | -
Line | 1492621061 | - | _1492621061_ACLS | _1492621061_ACLS_T0 | 22.8683 | -8.7434 | - | - | - | -
Line | 1492621061 | - | _1492621061_ACLS | _1492621061_ACLS_T1 | -22.866 | -8.072 | - | - | - | -
Line | 1540595265 | - | _1540595265_ACLS | _1540595265_ACLS_T0 | 23.1901 | -2.9813 | - | - | - | -
Line | 1540595265 | - | _1540595265_ACLS | _1540595265_ACLS_T1 | -23.1901 | 2.8692 | - | - | - | -
Line | 597904505 | - | _597904505_ACLS | _597904505_ACLS_T0 | -859.5123 | -152.2897 | - | - | - | -
Line | 597904505 | - | _597904505_ACLS | _597904505_ACLS_T1 | 860.7533 | 164.6017 | - | - | - | -
Line | 1811592852 | - | _1811592852_ACLS | _1811592852_ACLS_T0 | -42.1683 | -32.2404 | - | - | - | -
Line | 1811592852 | - | _1811592852_ACLS | _1811592852_ACLS_T1 | 42.1943 | -17.7036 | - | - | - | -
Line | 1106311811 | - | _1106311811_ACLS | _1106311811_ACLS_T0 | -0.45676 | -1.5068 | - | - | - | -
Line | 1106311811 | - | _1106311811_ACLS | _1106311811_ACLS_T1 | 0.45676 | 1.5068 | - | - | - | -
Line | 440895972 | - | _440895972_ACLS | _440895972_ACLS_T0 | 16.909 | 1.8839 | - | - | - | -
Line | 440895972 | - | _440895972_ACLS | _440895972_ACLS_T1 | -16.904 | -5.055 | - | - | - | -
Line | 790686434 | - | _790686434_ACLS | _790686434_ACLS_T0 | 0 | 0 | - | - | - | -
Line | 790686434 | - | _790686434_ACLS | _790686434_ACLS_T1 | 0 | 0 | - | - | - | -
Line | 1472101635 | - | _1472101635_ACLS | _1472101635_ACLS_T0 | -549.0803 | 53.0901 | - | - | - | -
Line | 1472101635 | - | _1472101635_ACLS | _1472101635_ACLS_T1 | 553.2476 | -54.4187 | - | - | - | -
Line | 365745109 | - | _365745109_ACLS | _365745109_ACLS_T0 | 291.8852 | -54.7694 | - | - | - | -
Line | 365745109 | - | _365745109_ACLS | _365745109_ACLS_T1 | -291.0247 | 27.0892 | - | - | - | -
Line | 1952117266 | - | _1952117266_ACLS | _1952117266_ACLS_T0 | 831.461 | 12.2467 | - | - | - | -
Line | 1952117266 | - | _1952117266_ACLS | _1952117266_ACLS_T1 | -831.4202 | -11.8513 | - | - | - | -
Line | 954232006 | - | _954232006_ACLS | _954232006_ACLS_T0 | -16.2115 | 0.67221 | - | - | - | -
Line | 954232006 | - | _954232006_ACLS | _954232006_ACLS_T1 | 16.3971 | -0.41785 | - | - | - | -
Line | 1577263988 | - | _1577263988_ACLS | _1577263988_ACLS_T0 | 0.74065 | -0.3104 | - | - | - | -
Line | 1577263988 | - | _1577263988_ACLS | _1577263988_ACLS_T1 | -0.74016 | 0.074097 | - | - | - | -
Line | 1472267657 | - | _1472267657_ACLS | _1472267657_ACLS_T0 | -43.428 | -18.719 | - | - | - | -
Line | 1472267657 | - | _1472267657_ACLS | _1472267657_ACLS_T1 | 43.431 | 15.6353 | - | - | - | -
Line | 713953385 | - | _713953385_ACLS | _713953385_ACLS_T0 | 0 | -0.058026 | - | - | - | -
Line | 713953385 | - | _713953385_ACLS | _713953385_ACLS_T1 | 0 | 0 | - | - | - | -
Line | 1198626600 | - | _1198626600_ACLS | _1198626600_ACLS_T0 | 55.3589 | 14.8977 | - | - | - | -
Line | 1198626600 | - | _1198626600_ACLS | _1198626600_ACLS_T1 | -55.3124 | -17.2026 | - | - | - | -
Line | 394585380 | - | _394585380_ACLS | _394585380_ACLS_T0 | -72.0059 | -15.1899 | - | - | - | -
Line | 394585380 | - | _394585380_ACLS | _394585380_ACLS_T1 | 72.0161 | 2.7636 | - | - | - | -
Line | 1842475537 | - | _1842475537_ACLS | _1842475537_ACLS_T0 | -10.0173 | -0.86318 | - | - | - | -
Line | 1842475537 | - | _1842475537_ACLS | _1842475537_ACLS_T1 | 10.0197 | 0.8611 | - | - | - | -
Line | 615368166 | - | _615368166_ACLS | _615368166_ACLS_T0 | -15.7255 | -4.0902 | - | - | - | -
Line | 615368166 | - | _615368166_ACLS | _615368166_ACLS_T1 | 15.7348 | 4.1141 | - | - | - | -
Line | 1323845827 | - | _1323845827_ACLS | _1323845827_ACLS_T0 | 9.9648 | 2.0431 | - | - | - | -
Line | 1323845827 | - | _1323845827_ACLS | _1323845827_ACLS_T1 | -9.9486 | -2.2445 | - | - | - | -
Line | 1099102384 | - | _1099102384_ACLS | _1099102384_ACLS_T0 | 97.4271 | -14.6833 | - | - | - | -
Line | 1099102384 | - | _1099102384_ACLS | _1099102384_ACLS_T1 | -97.2399 | 12.8795 | - | - | - | -
Line | 460574699 | - | _460574699_ACLS | _460574699_ACLS_T0 | -20.8431 | -0.035673 | - | - | - | -
Line | 460574699 | - | _460574699_ACLS | _460574699_ACLS_T1 | 21.2373 | 0.79101 | - | - | - | -
Line | 1659869804 | - | _1659869804_ACLS | _1659869804_ACLS_T0 | 3.6697 | -3.0883 | - | - | - | -
Line | 1659869804 | - | _1659869804_ACLS | _1659869804_ACLS_T1 | -3.6696 | 2.3949 | - | - | - | -
Line | 1379572446 | - | _1379572446_ACLS | _1379572446_ACLS_T0 | -34.1059 | 0.36717 | - | - | - | -
Line | 1379572446 | - | _1379572446_ACLS | _1379572446_ACLS_T1 | 34.5566 | 0.32865 | - | - | - | -
Line | 1777411963 | - | _1777411963_ACLS | _1777411963_ACLS_T0 | 37.5119 | 9.2007 | - | - | - | -
Line | 1777411963 | - | _1777411963_ACLS | _1777411963_ACLS_T1 | -37.4905 | -9.1196 | - | - | - | -
Line | 412789184 | - | _412789184_ACLS | _412789184_ACLS_T0 | -175.3327 | -15.7817 | - | - | - | -
Line | 412789184 | - | _412789184_ACLS | _412789184_ACLS_T1 | 175.4989 | -14.6984 | - | - | - | -
Line | 1385072729 | - | _1385072729_ACLS | _1385072729_ACLS_T0 | 2.6e-05 | -1.2355 | - | - | - | -
Line | 1385072729 | - | _1385072729_ACLS | _1385072729_ACLS_T1 | 0 | 0.082113 | - | - | - | -
Line | 1983661665 | - | _1983661665_ACLS | _1983661665_ACLS_T0 | -2.0431 | -3.4585 | - | - | - | -
Line | 1983661665 | - | _1983661665_ACLS | _1983661665_ACLS_T1 | 2.0541 | 3.078 | - | - | - | -
Line | 940995204 | - | _940995204_ACLS | _940995204_ACLS_T0 | 42.0643 | 2.507 | - | - | - | -
Line | 940995204 | - | _940995204_ACLS | _940995204_ACLS_T1 | -41.8494 | -2.0314 | - | - | - | -
Line | 1471760073 | - | _1471760073_ACLS | _1471760073_ACLS_T0 | 0.73178 | 2.8533 | - | - | - | -
Line | 1471760073 | - | _1471760073_ACLS | _1471760073_ACLS_T1 | -0.7286 | -2.9525 | - | - | - | -
Line | 503596824 | - | _503596824_ACLS | _503596824_ACLS_T0 | -13.7784 | -4.0825 | - | - | - | -
Line | 503596824 | - | _503596824_ACLS | _503596824_ACLS_T1 | 13.7881 | 4.0972 | - | - | - | -
Line | 1116759562 | - | _1116759562_ACLS | _1116759562_ACLS_T0 | 0.18401 | -0.32499 | - | - | - | -
Line | 1116759562 | - | _1116759562_ACLS | _1116759562_ACLS_T1 | -0.184 | 0.325 | - | - | - | -
Line | 1913028462 | - | _1913028462_ACLS | _1913028462_ACLS_T0 | -12.7543 | 22.7108 | - | - | - | -
Line | 1913028462 | - | _1913028462_ACLS | _1913028462_ACLS_T1 | 12.7579 | -23.4816 | - | - | - | -
Line | 369466873 | - | _369466873_ACLS | _369466873_ACLS_T0 | 0.27178 | 6.834 | - | - | - | -
Line | 369466873 | - | _369466873_ACLS | _369466873_ACLS_T1 | -0.24037 | -7.6483 | - | - | - | -
Line | 1971160382 | - | _1971160382_ACLS | _1971160382_ACLS_T0 | -3.996 | -0.314 | - | - | - | -
Line | 1971160382 | - | _1971160382_ACLS | _1971160382_ACLS_T1 | 3.9997 | -0.000135 | - | - | - | -
Line | 725257111 | - | _725257111_ACLS | _725257111_ACLS_T0 | 4.1706 | 1.3013 | - | - | - | -
Line | 725257111 | - | _725257111_ACLS | _725257111_ACLS_T1 | -4.17 | -3.039 | - | - | - | -
Line | 221452933 | - | _221452933_ACLS | _221452933_ACLS_T0 | -12.975 | -3.103 | - | - | - | -
Line | 221452933 | - | _221452933_ACLS | _221452933_ACLS_T1 | 12.9996 | 2.0004 | - | - | - | -
Line | 537636596 | - | _537636596_ACLS | _537636596_ACLS_T0 | -16.8675 | 0.28892 | - | - | - | -
Line | 537636596 | - | _537636596_ACLS | _537636596_ACLS_T1 | 17.0018 | -0.061112 | - | - | - | -
Line | 727239072 | - | _727239072_ACLS | _727239072_ACLS_T0 | 7.0006 | -0.99698 | - | - | - | -
Line | 727239072 | - | _727239072_ACLS | _727239072_ACLS_T1 | -6.978 | 0.262 | - | - | - | -
Line | 825899175 | - | _825899175_ACLS | _825899175_ACLS_T0 | 10.9978 | 2.9957 | - | - | - | -
Line | 825899175 | - | _825899175_ACLS | _825899175_ACLS_T1 | -10.997 | -3.362 | - | - | - | -
Line | 485855973 | - | _485855973_ACLS | _485855973_ACLS_T0 | 2.6314 | 2.3972 | - | - | - | -
Line | 485855973 | - | _485855973_ACLS | _485855973_ACLS_T1 | -2.6267 | -2.477 | - | - | - | -
Line | 1861948085 | - | _1861948085_ACLS | _1861948085_ACLS_T0 | 19.1856 | 8.5752 | - | - | - | -
Line | 1861948085 | - | _1861948085_ACLS | _1861948085_ACLS_T1 | -19.1352 | -8.4672 | - | - | - | -
Line | 2062687052 | - | _2062687052_ACLS | _2062687052_ACLS_T0 | -51.3351 | -5.2362 | - | - | - | -
Line | 2062687052 | - | _2062687052_ACLS | _2062687052_ACLS_T1 | 51.443 | 5.8819 | - | - | - | -
Line | 1982320737 | - | _1982320737_ACLS | _1982320737_ACLS_T0 | 0 | 0 | - | - | - | -
Line | 1982320737 | - | _1982320737_ACLS | _1982320737_ACLS_T1 | 0 | -0.007688 | - | - | - | -
Line | 879703444 | - | _879703444_ACLS | _879703444_ACLS_T0 | 5.6873 | -1.1053 | - | - | - | -
Line | 879703444 | - | _879703444_ACLS | _879703444_ACLS_T1 | -5.6834 | 0.62983 | - | - | - | -
Line | 1277335851 | - | _1277335851_ACLS | _1277335851_ACLS_T0 | 0.22645 | 0.29925 | - | - | - | -
Line | 1277335851 | - | _1277335851_ACLS | _1277335851_ACLS_T1 | -0.22643 | -0.33955 | - | - | - | -
Line | 1604550688 | - | _1604550688_ACLS | _1604550688_ACLS_T0 | 24.9101 | 6.9238 | - | - | - | -
Line | 1604550688 | - | _1604550688_ACLS | _1604550688_ACLS_T1 | -24.8291 | -6.6994 | - | - | - | -
Line | 1888623625 | - | _1888623625_ACLS | _1888623625_ACLS_T0 | 15.1295 | -2.6403 | - | - | - | -
Line | 1888623625 | - | _1888623625_ACLS | _1888623625_ACLS_T1 | -15.072 | 2.7562 | - | - | - | -
Line | 1480591462 | - | _1480591462_ACLS | _1480591462_ACLS_T0 | 3.0609 | 3.2372 | - | - | - | -
Line | 1480591462 | - | _1480591462_ACLS | _1480591462_ACLS_T1 | -3.0544 | -3.3317 | - | - | - | -
Line | 1820152709 | - | _1820152709_ACLS | _1820152709_ACLS_T0 | 5.2311 | -8.1539 | - | - | - | -
Line | 1820152709 | - | _1820152709_ACLS | _1820152709_ACLS_T1 | -5.1854 | 7.7662 | - | - | - | -
Line | 1726488484 | - | _1726488484_ACLS | _1726488484_ACLS_T0 | -13.4678 | -6.3433 | - | - | - | -
Line | 1726488484 | - | _1726488484_ACLS | _1726488484_ACLS_T1 | 13.5446 | 4.4146 | - | - | - | -
Line | 535940609 | - | _535940609_ACLS | _535940609_ACLS_T0 | 0 | 0 | - | - | - | -
Line | 535940609 | - | _535940609_ACLS | _535940609_ACLS_T1 | 2e-06 | -0.13786 | - | - | - | -
Line | 855023596 | - | _855023596_ACLS | _855023596_ACLS_T0 | -15.2002 | -2.1431 | - | - | - | -
Line | 855023596 | - | _855023596_ACLS | _855023596_ACLS_T1 | 15.2363 | 2.1854 | - | - | - | -
Line | 1537457665 | - | _1537457665_ACLS | _1537457665_ACLS_T0 | -8.438 | -2.04 | - | - | - | -
Line | 1537457665 | - | _1537457665_ACLS | _1537457665_ACLS_T1 | 8.5021 | 1.9465 | - | - | - | -
Line | 1341450686 | - | _1341450686_ACLS | _1341450686_ACLS_T0 | 17.7768 | 9.0677 | - | - | - | -
Line | 1341450686 | - | _1341450686_ACLS | _1341450686_ACLS_T1 | -17.7008 | -8.7149 | - | - | - | -
Line | 1691945387 | - | _1691945387_ACLS | _1691945387_ACLS_T0 | -55.7707 | -126.979 | - | - | - | -
Line | 1691945387 | - | _1691945387_ACLS | _1691945387_ACLS_T1 | 57.1106 | 132.4749 | - | - | - | -
Line | 1412504351 | - | _1412504351_ACLS | _1412504351_ACLS_T0 | 15.857 | 6.2047 | - | - | - | -
Line | 1412504351 | - | _1412504351_ACLS | _1412504351_ACLS_T1 | -15.8159 | -6.0845 | - | - | - | -
Line | 1809179711 | - | _1809179711_ACLS | _1809179711_ACLS_T0 | -38.267 | -3.3305 | - | - | - | -
Line | 1809179711 | - | _1809179711_ACLS | _1809179711_ACLS_T1 | 38.8805 | 4.3825 | - | - | - | -
Line | 214487278 | - | _214487278_ACLS | _214487278_ACLS_T0 | -11.5908 | -4.5383 | - | - | - | -
Line | 214487278 | - | _214487278_ACLS | _214487278_ACLS_T1 | 11.8394 | 4.6598 | - | - | - | -
Line | 1371186612 | - | _1371186612_ACLS | _1371186612_ACLS_T0 | -93.2803 | -8.3053 | - | - | - | -
Line | 1371186612 | - | _1371186612_ACLS | _1371186612_ACLS_T1 | 94.0045 | 3.1421 | - | - | - | -
Line | 697436849 | - | _697436849_ACLS | _697436849_ACLS_T0 | 133.4779 | -1.4819 | - | - | - | -
Line | 697436849 | - | _697436849_ACLS | _697436849_ACLS_T1 | -133.4408 | 0.91313 | - | - | - | -
Line | 2080625204 | - | _2080625204_ACLS | _2080625204_ACLS_T0 | 0 | -0.016415 | - | - | - | -
Line | 2080625204 | - | _2080625204_ACLS | _2080625204_ACLS_T1 | 0 | 0 | - | - | - | -
Line | 101728165 | - | _101728165_ACLS | _101728165_ACLS_T0 | 1e-06 | -0.11019 | - | - | - | -
Line | 101728165 | - | _101728165_ACLS | _101728165_ACLS_T1 | -1e-06 | 0.003693 | - | - | - | -
Line | 1925328362 | - | _1925328362_ACLS | _1925328362_ACLS_T0 | -7.1345 | 1.5668 | - | - | - | -
Line | 1925328362 | - | _1925328362_ACLS | _1925328362_ACLS_T1 | 7.145 | -1.8008 | - | - | - | -
Line | 1202400618 | - | _1202400618_ACLS | _1202400618_ACLS_T0 | 47.0247 | 6.1614 | - | - | - | -
Line | 1202400618 | - | _1202400618_ACLS | _1202400618_ACLS_T1 | -46.8149 | -5.0864 | - | - | - | -
Line | 708452051 | - | _708452051_ACLS | _708452051_ACLS_T0 | 6.4533 | 9.7611 | - | - | - | -
Line | 708452051 | - | _708452051_ACLS | _708452051_ACLS_T1 | -6.4503 | -12.5701 | - | - | - | -
Line | 1920121398 | - | _1920121398_ACLS | _1920121398_ACLS_T0 | -110.2721 | 12.7715 | - | - | - | -
Line | 1920121398 | - | _1920121398_ACLS | _1920121398_ACLS_T1 | 110.283 | -22.0163 | - | - | - | -
Line | 179155698 | - | _179155698_ACLS | _179155698_ACLS_T0 | -25.0767 | -11.6803 | - | - | - | -
Line | 179155698 | - | _179155698_ACLS | _179155698_ACLS_T1 | 25.1157 | -2.4404 | - | - | - | -
Line | 891970938 | - | _891970938_ACLS | _891970938_ACLS_T0 | 18.4826 | -3.3958 | - | - | - | -
Line | 891970938 | - | _891970938_ACLS | _891970938_ACLS_T1 | -18.1959 | 4.1332 | - | - | - | -
Line | 1642746766 | - | _1642746766_ACLS | _1642746766_ACLS_T0 | 30.3047 | -2.1614 | - | - | - | -
Line | 1642746766 | - | _1642746766_ACLS | _1642746766_ACLS_T1 | -30.2116 | 2.4864 | - | - | - | -
Line | 320669205 | - | _320669205_ACLS | _320669205_ACLS_T0 | -11.233 | -0.561 | - | - | - | -
Line | 320669205 | - | _320669205_ACLS | _320669205_ACLS_T1 | 11.2871 | 0.2198 | - | - | - | -
Line | 710841931 | - | _710841931_ACLS | _710841931_ACLS_T0 | -15.4284 | -1.1014 | - | - | - | -
Line | 710841931 | - | _710841931_ACLS | _710841931_ACLS_T1 | 15.5009 | 1.2876 | - | - | - | -
Line | 1428479177 | - | _1428479177_ACLS | _1428479177_ACLS_T0 | 24.0009 | 1.9976 | - | - | - | -
Line | 1428479177 | - | _1428479177_ACLS | _1428479177_ACLS_T1 | -23.7709 | -1.5775 | - | - | - | -
Line | 1602459309 | - | _1602459309_ACLS | _1602459309_ACLS_T0 | 19.1739 | 9.349 | - | - | - | -
Line | 1602459309 | - | _1602459309_ACLS | _1602459309_ACLS_T1 | -19.033 | -9.5473 | - | - | - | -
Line | 1811701589 | - | _1811701589_ACLS | _1811701589_ACLS_T0 | 0 | 0 | - | - | - | -
Line | 1811701589 | - | _1811701589_ACLS | _1811701589_ACLS_T1 | 0 | 0 | - | - | - | -
Line | 1290165869 | - | _1290165869_ACLS | _1290165869_ACLS_T0 | 0 | 0 | - | - | - | -
Line | 1290165869 | - | _1290165869_ACLS | _1290165869_ACLS_T1 | 0 | 0 | - | - | - | -
Line | 1403287991 | - | _1403287991_ACLS | _1403287991_ACLS_T0 | -15.7177 | -1.7426 | - | - | - | -
Line | 1403287991 | - | _1403287991_ACLS | _1403287991_ACLS_T1 | 15.7854 | 1.7558 | - | - | - | -
Line | 700657725 | - | _700657725_ACLS | _700657725_ACLS_T0 | 244.1517 | -11.3254 | - | - | - | -
Line | 700657725 | - | _700657725_ACLS | _700657725_ACLS_T1 | -243.4766 | -20.9394 | - | - | - | -
Line | 1520033647 | - | _1520033647_ACLS | _1520033647_ACLS_T0 | 4.9998 | 2.0004 | - | - | - | -
Line | 1520033647 | - | _1520033647_ACLS | _1520033647_ACLS_T1 | -4.986 | -2.15 | - | - | - | -
Line | 1777168077 | - | _1777168077_ACLS | _1777168077_ACLS_T0 | -30.4222 | -5.2365 | - | - | - | -
Line | 1777168077 | - | _1777168077_ACLS | _1777168077_ACLS_T1 | 30.4222 | 5.1335 | - | - | - | -
Line | 1729938293 | - | _1729938293_ACLS | _1729938293_ACLS_T0 | 0 | -0.076 | - | - | - | -
Line | 1729938293 | - | _1729938293_ACLS | _1729938293_ACLS_T1 | 0 | 0.000461 | - | - | - | -
Line | 631832457 | - | _631832457_ACLS | _631832457_ACLS_T0 | -344.6249 | -17.9035 | - | - | - | -
Line | 631832457 | - | _631832457_ACLS | _631832457_ACLS_T1 | 345.2794 | 7.0496 | - | - | - | -
Line | 779689847 | - | _779689847_ACLS | _779689847_ACLS_T0 | -9.7974 | -1.0052 | - | - | - | -
Line | 779689847 | - | _779689847_ACLS | _779689847_ACLS_T1 | 9.8281 | 0.69078 | - | - | - | -
Line | 1520480976 | - | _1520480976_ACLS | _1520480976_ACLS_T0 | -22.2192 | -1.8603 | - | - | - | -
Line | 1520480976 | - | _1520480976_ACLS | _1520480976_ACLS_T1 | 22.2263 | -0.4551 | - | - | - | -
Line | 1138251281 | - | _1138251281_ACLS | _1138251281_ACLS_T0 | -0.543 | 0.166 | - | - | - | -
Line | 1138251281 | - | _1138251281_ACLS | _1138251281_ACLS_T1 | 0.54301 | -0.17894 | - | - | - | -
Line | 1171708450 | - | _1171708450_ACLS | _1171708450_ACLS_T0 | 26.3813 | 14.8112 | - | - | - | -
Line | 1171708450 | - | _1171708450_ACLS | _1171708450_ACLS_T1 | -26.1994 | -14.5234 | - | - | - | -
Line | 823090381 | - | _823090381_ACLS | _823090381_ACLS_T0 | 4.222 | -1.4428 | - | - | - | -
Line | 823090381 | - | _823090381_ACLS | _823090381_ACLS_T1 | -4.2166 | 1.4599 | - | - | - | -
Line | 1087483678 | - | _1087483678_ACLS | _1087483678_ACLS_T0 | 282.2809 | 26.8302 | - | - | - | -
Line | 1087483678 | - | _1087483678_ACLS | _1087483678_ACLS_T1 | -281.773 | -57.8088 | - | - | - | -
Line | 200395796 | - | _200395796_ACLS | _200395796_ACLS_T0 | -12.4966 | 1.4736 | - | - | - | -
Line | 200395796 | - | _200395796_ACLS | _200395796_ACLS_T1 | 12.6583 | -1.3376 | - | - | - | -
Line | 2022560212 | - | _2022560212_ACLS | _2022560212_ACLS_T0 | 0 | 0 | - | - | - | -
Line | 2022560212 | - | _2022560212_ACLS | _2022560212_ACLS_T1 | 0 | -0.008132 | - | - | - | -
Line | 316027131 | - | _316027131_ACLS | _316027131_ACLS_T0 | 25.3285 | 17.502 | - | - | - | -
Line | 316027131 | - | _316027131_ACLS | _316027131_ACLS_T1 | -25.2953 | -22.314 | - | - | - | -
Line | 1030228997 | - | _1030228997_ACLS | _1030228997_ACLS_T0 | -5.9691 | 1.9228 | - | - | - | -
Line | 1030228997 | - | _1030228997_ACLS | _1030228997_ACLS_T1 | 5.9751 | -1.9064 | - | - | - | -
Line | 1545514170 | - | _1545514170_ACLS | _1545514170_ACLS_T0 | 21.7995 | 6.8872 | - | - | - | -
Line | 1545514170 | - | _1545514170_ACLS | _1545514170_ACLS_T1 | -21.546 | -6.3899 | - | - | - | -
Line | 128896478 | - | _128896478_ACLS | _128896478_ACLS_T0 | -366.693 | -26.5928 | - | - | - | -
Line | 128896478 | - | _128896478_ACLS | _128896478_ACLS_T1 | 366.7014 | 26.4273 | - | - | - | -
Line | 123874847 | - | _123874847_ACLS | _123874847_ACLS_T0 | 0 | 0 | - | - | - | -
Line | 123874847 | - | _123874847_ACLS | _123874847_ACLS_T1 | 7e-06 | -0.21167 | - | - | - | -
Line | 105439473 | - | _105439473_ACLS | _105439473_ACLS_T0 | 18.7495 | 1.1273 | - | - | - | -
Line | 105439473 | - | _105439473_ACLS | _105439473_ACLS_T1 | -18.5913 | -0.76059 | - | - | - | -
Line | 537307654 | - | _537307654_ACLS | _537307654_ACLS_T0 | 18.4754 | 10.4134 | - | - | - | -
Line | 537307654 | - | _537307654_ACLS | _537307654_ACLS_T1 | -18.368 | -10.41 | - | - | - | -
Line | 1470828296 | - | _1470828296_ACLS | _1470828296_ACLS_T0 | 0 | 0 | - | - | - | -
Line | 1470828296 | - | _1470828296_ACLS | _1470828296_ACLS_T1 | 0 | -0.047705 | - | - | - | -
Line | 1074537545 | - | _1074537545_ACLS | _1074537545_ACLS_T0 | 120.4424 | -9.376 | - | - | - | -
Line | 1074537545 | - | _1074537545_ACLS | _1074537545_ACLS_T1 | -120.0338 | 8.0712 | - | - | - | -
Line | 486005037 | - | _486005037_ACLS | _486005037_ACLS_T0 | 19.4153 | 22.7043 | - | - | - | -
Line | 486005037 | - | _486005037_ACLS | _486005037_ACLS_T1 | -19.3918 | -26.1487 | - | - | - | -
Line | 1375804010 | - | _1375804010_ACLS | _1375804010_ACLS_T0 | 0 | 0 | - | - | - | -
Line | 1375804010 | - | _1375804010_ACLS | _1375804010_ACLS_T1 | 3e-06 | -0.15868 | - | - | - | -
Line | 836138865 | - | _836138865_ACLS | _836138865_ACLS_T0 | -85.2966 | -23.7972 | - | - | - | -
Line | 836138865 | - | _836138865_ACLS | _836138865_ACLS_T1 | 85.3753 | 20.7308 | - | - | - | -
Line | 544944558 | - | _544944558_ACLS | _544944558_ACLS_T0 | -0.012126 | 0.66203 | - | - | - | -
Line | 544944558 | - | _544944558_ACLS | _544944558_ACLS_T1 | 0.01218 | -0.68143 | - | - | - | -
Line | 791551592 | - | _791551592_ACLS | _791551592_ACLS_T0 | -22.8653 | -8.4782 | - | - | - | -
Line | 791551592 | - | _791551592_ACLS | _791551592_ACLS_T1 | 22.8913 | 8.1648 | - | - | - | -
Line | 507280361 | - | _507280361_ACLS | _507280361_ACLS_T0 | 27.9809 | -7.8821 | - | - | - | -
Line | 507280361 | - | _507280361_ACLS | _507280361_ACLS_T1 | -27.7664 | 8.1689 | - | - | - | -
Line | 699154459 | - | _699154459_ACLS | _699154459_ACLS_T0 | -51.9342 | 37.1368 | - | - | - | -
Line | 699154459 | - | _699154459_ACLS | _699154459_ACLS_T1 | 52.2823 | -41.1545 | - | - | - | -
Line | 781952171 | - | _781952171_ACLS | _781952171_ACLS_T0 | -22.2737 | -2.8697 | - | - | - | -
Line | 781952171 | - | _781952171_ACLS | _781952171_ACLS_T1 | 22.2849 | 0.60576 | - | - | - | -
Line | 1907519777 | - | _1907519777_ACLS | _1907519777_ACLS_T0 | 0 | 0 | - | - | - | -
Line | 1907519777 | - | _1907519777_ACLS | _1907519777_ACLS_T1 | 0 | -0.052795 | - | - | - | -
Line | 1057635337 | - | _1057635337_ACLS | _1057635337_ACLS_T0 | 0 | 0 | - | - | - | -
Line | 1057635337 | - | _1057635337_ACLS | _1057635337_ACLS_T1 | 0 | 0 | - | - | - | -
Line | 1978147247 | - | _1978147247_ACLS | _1978147247_ACLS_T0 | 0.99519 | 0.002569 | - | - | - | -
Line | 1978147247 | - | _1978147247_ACLS | _1978147247_ACLS_T1 | -0.99515 | -0.056194 | - | - | - | -
Line | 2145261016 | - | _2145261016_ACLS | _2145261016_ACLS_T0 | -0.40022 | -0.66354 | - | - | - | -
Line | 2145261016 | - | _2145261016_ACLS | _2145261016_ACLS_T1 | 0.40024 | -1.0056 | - | - | - | -
Line | 1654594882 | - | _1654594882_ACLS | _1654594882_ACLS_T0 | -3.954 | -1.929 | - | - | - | -
Line | 1654594882 | - | _1654594882_ACLS | _1654594882_ACLS_T1 | 3.9542 | 1.9294 | - | - | - | -
Line | 768639495 | - | _768639495_ACLS | _768639495_ACLS_T0 | 3.8455 | 11.6914 | - | - | - | -
Line | 768639495 | - | _768639495_ACLS | _768639495_ACLS_T1 | -3.7566 | -11.6962 | - | - | - | -
Line | 2072379991 | - | _2072379991_ACLS | _2072379991_ACLS_T0 | 104.2063 | -1.2624 | - | - | - | -
Line | 2072379991 | - | _2072379991_ACLS | _2072379991_ACLS_T1 | -104.1034 | 0.47931 | - | - | - | -
Line | 1470509968 | - | _1470509968_ACLS | _1470509968_ACLS_T0 | 0 | 0 | - | - | - | -
Line | 1470509968 | - | _1470509968_ACLS | _1470509968_ACLS_T1 | 0 | 0 | - | - | - | -
Line | 1888783669 | - | _1888783669_ACLS | _1888783669_ACLS_T0 | -26.1018 | -19.7756 | - | - | - | -
Line | 1888783669 | - | _1888783669_ACLS | _1888783669_ACLS_T1 | 26.1554 | 12.3992 | - | - | - | -
Line | 398364887 | - | _398364887_ACLS | _398364887_ACLS_T0 | 5.4319 | -0.12966 | - | - | - | -
Line | 398364887 | - | _398364887_ACLS | _398364887_ACLS_T1 | -5.43 | 0.1091 | - | - | - | -
Line | 1004751280 | - | _1004751280_ACLS | _1004751280_ACLS_T0 | -3.3808 | 6.0898 | - | - | - | -
Line | 1004751280 | - | _1004751280_ACLS | _1004751280_ACLS_T1 | 3.3901 | -6.5468 | - | - | - | -
Line | 1188209260 | - | _1188209260_ACLS | _1188209260_ACLS_T0 | 12.6416 | 4.1057 | - | - | - | -
Line | 1188209260 | - | _1188209260_ACLS | _1188209260_ACLS_T1 | -12.6085 | -4.7633 | - | - | - | -
Line | 937853333 | - | _937853333_ACLS | _937853333_ACLS_T0 | 38.6832 | -14.4698 | - | - | - | -
Line | 937853333 | - | _937853333_ACLS | _937853333_ACLS_T1 | -38.606 | 10.2224 | - | - | - | -
Line | 1957952243 | - | _1957952243_ACLS | _1957952243_ACLS_T0 | 15.2243 | -0.92576 | - | - | - | -
Line | 1957952243 | - | _1957952243_ACLS | _1957952243_ACLS_T1 | -15.2199 | -1.6864 | - | - | - | -
Line | 1960292051 | - | _1960292051_ACLS | _1960292051_ACLS_T0 | 81.396 | 13.9793 | - | - | - | -
Line | 1960292051 | - | _1960292051_ACLS | _1960292051_ACLS_T1 | -80.6397 | -20.4181 | - | - | - | -
Line | 932024270 | - | _932024270_ACLS | _932024270_ACLS_T0 | -124.7407 | -22.4869 | - | - | - | -
Line | 932024270 | - | _932024270_ACLS | _932024270_ACLS_T1 | 124.917 | 20.0042 | - | - | - | -
Line | 1074876824 | - | _1074876824_ACLS | _1074876824_ACLS_T0 | -7.3824 | -1.4374 | - | - | - | -
Line | 1074876824 | - | _1074876824_ACLS | _1074876824_ACLS_T1 | 7.4295 | 1.3067 | - | - | - | -
Line | 2086376832 | - | _2086376832_ACLS | _2086376832_ACLS_T0 | -861.4156 | 197.4828 | - | - | - | -
Line | 2086376832 | - | _2086376832_ACLS | _2086376832_ACLS_T1 | 864.1206 | -182.053 | - | - | - | -
Line | 1615383702 | - | _1615383702_ACLS | _1615383702_ACLS_T0 | 8.172 | 0.32949 | - | - | - | -
Line | 1615383702 | - | _1615383702_ACLS | _1615383702_ACLS_T1 | -8.11 | -0.44609 | - | - | - | -
Line | 156964820 | - | _156964820_ACLS | _156964820_ACLS_T0 | -4.99 | 1.804 | - | - | - | -
Line | 156964820 | - | _156964820_ACLS | _156964820_ACLS_T1 | 5.0006 | -2.0011 | - | - | - | -
Line | 1064342196 | - | _1064342196_ACLS | _1064342196_ACLS_T0 | 0 | 0 | - | - | - | -
Line | 1064342196 | - | _1064342196_ACLS | _1064342196_ACLS_T1 | 0 | -0.036476 | - | - | - | -
Line | 624767825 | - | _624767825_ACLS | _624767825_ACLS_T0 | 195.5579 | 10.1206 | - | - | - | -
Line | 624767825 | - | _624767825_ACLS | _624767825_ACLS_T1 | -195.2069 | -14.7671 | - | - | - | -
Line | 1714079384 | - | _1714079384_ACLS | _1714079384_ACLS_T0 | -2.438 | -1.726 | - | - | - | -
Line | 1714079384 | - | _1714079384_ACLS | _1714079384_ACLS_T1 | 2.4393 | 1.7031 | - | - | - | -
Line | 1579426792 | - | _1579426792_ACLS | _1579426792_ACLS_T0 | 0 | 0 | - | - | - | -
Line | 1579426792 | - | _1579426792_ACLS | _1579426792_ACLS_T1 | 2e-06 | -1.017 | - | - | - | -
Line | 995956791 | - | _995956791_ACLS | _995956791_ACLS_T0 | -6.983 | -3.882 | - | - | - | -
Line | 995956791 | - | _995956791_ACLS | _995956791_ACLS_T1 | 6.9992 | 3.5002 | - | - | - | -
Line | 1007540012 | - | _1007540012_ACLS | _1007540012_ACLS_T0 | 86.2656 | -8.8393 | - | - | - | -
Line | 1007540012 | - | _1007540012_ACLS | _1007540012_ACLS_T1 | -85.9829 | 5.0104 | - | - | - | -
Line | 515164274 | - | _515164274_ACLS | _515164274_ACLS_T0 | -9.9257 | -6.4166 | - | - | - | -
Line | 515164274 | - | _515164274_ACLS | _515164274_ACLS_T1 | 10.0211 | 6.4509 | - | - | - | -
Line | 1353466922 | - | _1353466922_ACLS | _1353466922_ACLS_T0 | -10.4634 | -2.8112 | - | - | - | -
Line | 1353466922 | - | _1353466922_ACLS | _1353466922_ACLS_T1 | 10.4698 | 1.452 | - | - | - | -
Line | 280304836 | - | _280304836_ACLS | _280304836_ACLS_T0 | 470.4376 | 147.0577 | - | - | - | -
Line | 280304836 | - | _280304836_ACLS | _280304836_ACLS_T1 | -469.6352 | -147.7868 | - | - | - | -
Line | 115940477 | - | _115940477_ACLS | _115940477_ACLS_T0 | -257.3713 | 13.2784 | - | - | - | -
Line | 115940477 | - | _115940477_ACLS | _115940477_ACLS_T1 | 258.1966 | -46.0038 | - | - | - | -
Line | 578183650 | - | _578183650_ACLS | _578183650_ACLS_T0 | -12.0771 | -1.2256 | - | - | - | -
Line | 578183650 | - | _578183650_ACLS | _578183650_ACLS_T1 | 12.0883 | 1.2282 | - | - | - | -
Line | 1994522683 | - | _1994522683_ACLS | _1994522683_ACLS_T0 | -11.4613 | -3.0014 | - | - | - | -
Line | 1994522683 | - | _1994522683_ACLS | _1994522683_ACLS_T1 | 11.473 | 3.039 | - | - | - | -
Line | 508685427 | - | _508685427_ACLS | _508685427_ACLS_T0 | -1.6958 | -9.1537 | - | - | - | -
Line | 508685427 | - | _508685427_ACLS | _508685427_ACLS_T1 | 1.7334 | 4.1591 | - | - | - | -
Line | 451070749 | - | _451070749_ACLS | _451070749_ACLS_T0 | 35.6477 | 5.4747 | - | - | - | -
Line | 451070749 | - | _451070749_ACLS | _451070749_ACLS_T1 | -35.6164 | -8.8276 | - | - | - | -
Line | 1580991237 | - | _1580991237_ACLS | _1580991237_ACLS_T0 | 0 | 0 | - | - | - | -
Line | 1580991237 | - | _1580991237_ACLS | _1580991237_ACLS_T1 | 0 | -0.079661 | - | - | - | -
Line | 1858453770 | - | _1858453770_ACLS | _1858453770_ACLS_T0 | -109.3509 | -19.4953 | - | - | - | -
Line | 1858453770 | - | _1858453770_ACLS | _1858453770_ACLS_T1 | 109.7537 | 17.0464 | - | - | - | -
Line | 1152857469 | - | _1152857469_ACLS | _1152857469_ACLS_T0 | 21.7485 | 0.05904 | - | - | - | -
Line | 1152857469 | - | _1152857469_ACLS | _1152857469_ACLS_T1 | -21.7014 | -0.089597 | - | - | - | -
Line | 1592605721 | - | _1592605721_ACLS | _1592605721_ACLS_T0 | 19.0304 | 5.6999 | - | - | - | -
Line | 1592605721 | - | _1592605721_ACLS | _1592605721_ACLS_T1 | -18.9445 | -5.4694 | - | - | - | -
Line | 1759653573 | - | _1759653573_ACLS | _1759653573_ACLS_T0 | 80.5882 | -9.2474 | - | - | - | -
Line | 1759653573 | - | _1759653573_ACLS | _1759653573_ACLS_T1 | -80.5117 | 5.4532 | - | - | - | -
Line | 45803813 | - | _45803813_ACLS | _45803813_ACLS_T0 | -6.8812 | -0.29047 | - | - | - | -
Line | 45803813 | - | _45803813_ACLS | _45803813_ACLS_T1 | 6.9325 | 0.1258 | - | - | - | -
Line | 1698364843 | - | _1698364843_ACLS | _1698364843_ACLS_T0 | -12.936 | -1.69 | - | - | - | -
Line | 1698364843 | - | _1698364843_ACLS | _1698364843_ACLS_T1 | 13.0037 | 1.7478 | - | - | - | -
Line | 600046679 | - | _600046679_ACLS | _600046679_ACLS_T0 | -0.28 | -0.279 | - | - | - | -
Line | 600046679 | - | _600046679_ACLS | _600046679_ACLS_T1 | 0.28 | -0.074316 | - | - | - | -
Line | 2014191695 | - | _2014191695_ACLS | _2014191695_ACLS_T0 | 42.4924 | 15.4927 | - | - | - | -
Line | 2014191695 | - | _2014191695_ACLS | _2014191695_ACLS_T1 | -41.7226 | -15.7853 | - | - | - | -
Line | 300999063 | - | _300999063_ACLS | _300999063_ACLS_T0 | 0.38206 | -0.82388 | - | - | - | -
Line | 300999063 | - | _300999063_ACLS | _300999063_ACLS_T1 | -0.382 | 0.682 | - | - | - | -
Line | 205716535 | - | _205716535_ACLS | _205716535_ACLS_T0 | 0 | 2.844 | - | - | - | -
Line | 205716535 | - | _205716535_ACLS | _205716535_ACLS_T1 | 0.000862 | -3 | - | - | - | -
Line | 836430797 | - | _836430797_ACLS | _836430797_ACLS_T0 | 824.2977 | 18.3479 | - | - | - | -
Line | 836430797 | - | _836430797_ACLS | _836430797_ACLS_T1 | -822.227 | -5.1636 | - | - | - | -
Line | 589657514 | - | _589657514_ACLS | _589657514_ACLS_T0 | 5.4262 | 1.6385 | - | - | - | -
Line | 589657514 | - | _589657514_ACLS | _589657514_ACLS_T1 | -5.421 | -1.6942 | - | - | - | -
Line | 904652904 | - | _904652904_ACLS | _904652904_ACLS_T0 | 7.8654 | 1.0296 | - | - | - | -
Line | 904652904 | - | _904652904_ACLS | _904652904_ACLS_T1 | -7.86 | -1.045 | - | - | - | -
Line | 1277485546 | - | _1277485546_ACLS | _1277485546_ACLS_T0 | -115.3259 | -19.1776 | - | - | - | -
Line | 1277485546 | - | _1277485546_ACLS | _1277485546_ACLS_T1 | 115.5759 | 12.6033 | - | - | - | -
Line | 1928828552 | - | _1928828552_ACLS | _1928828552_ACLS_T0 | 71.9762 | -27.5842 | - | - | - | -
Line | 1928828552 | - | _1928828552_ACLS | _1928828552_ACLS_T1 | -71.8939 | 25.9609 | - | - | - | -
Line | 1347326681 | - | _1347326681_ACLS | _1347326681_ACLS_T0 | 5.5398 | -0.85574 | - | - | - | -
Line | 1347326681 | - | _1347326681_ACLS | _1347326681_ACLS_T1 | -5.5348 | 0.64824 | - | - | - | -
Line | 1790797815 | - | _1790797815_ACLS | _1790797815_ACLS_T0 | -10.5689 | -2.6257 | - | - | - | -
Line | 1790797815 | - | _1790797815_ACLS | _1790797815_ACLS_T1 | 10.6351 | 2.6036 | - | - | - | -
Line | 1149059031 | - | _1149059031_ACLS | _1149059031_ACLS_T0 | -3.3908 | -0.89931 | - | - | - | -
Line | 1149059031 | - | _1149059031_ACLS | _1149059031_ACLS_T1 | 3.3997 | 0.73415 | - | - | - | -
Line | 77366736 | - | _77366736_ACLS | _77366736_ACLS_T0 | 26.0194 | -2.2596 | - | - | - | -
Line | 77366736 | - | _77366736_ACLS | _77366736_ACLS_T1 | -26.0182 | 2.2617 | - | - | - | -
Line | 953209081 | - | _953209081_ACLS | _953209081_ACLS_T0 | 0 | 0 | - | - | - | -
Line | 953209081 | - | _953209081_ACLS | _953209081_ACLS_T1 | 0 | 0 | - | - | - | -
Line | 2073562851 | - | _2073562851_ACLS | _2073562851_ACLS_T0 | 2.0004 | -0.99972 | - | - | - | -
Line | 2073562851 | - | _2073562851_ACLS | _2073562851_ACLS_T1 | -1.9972 | 1.0057 | - | - | - | -
Line | 1919433034 | - | _1919433034_ACLS | _1919433034_ACLS_T0 | -7.0967 | -6.3263 | - | - | - | -
Line | 1919433034 | - | _1919433034_ACLS | _1919433034_ACLS_T1 | 7.155 | 6.2841 | - | - | - | -
Line | 632920952 | - | _632920952_ACLS | _632920952_ACLS_T0 | -14.265 | -4.084 | - | - | - | -
Line | 632920952 | - | _632920952_ACLS | _632920952_ACLS_T1 | 14.3018 | 2.1793 | - | - | - | -
Line | 1033190549 | - | _1033190549_ACLS | _1033190549_ACLS_T0 | 0 | 0 | - | - | - | -
Line | 1033190549 | - | _1033190549_ACLS | _1033190549_ACLS_T1 | 0 | -0.017545 | - | - | - | -
Line | 668163914 | - | _668163914_ACLS | _668163914_ACLS_T0 | -6.9981 | -7.0441 | - | - | - | -
Line | 668163914 | - | _668163914_ACLS | _668163914_ACLS_T1 | 6.9982 | 6.9394 | - | - | - | -
Line | 1663781730 | - | _1663781730_ACLS | _1663781730_ACLS_T0 | -8.846 | -3.184 | - | - | - | -
Line | 1663781730 | - | _1663781730_ACLS | _1663781730_ACLS_T1 | 8.8549 | 3.0741 | - | - | - | -
Load | 1747930285 | - | _1747930285_EC | _1747930285_EC_T0 | 0 | 0 | - | - | - | -
Load | 728041006 | - | _728041006_EC | _728041006_EC_T0 | 6.071 | 0.999 | - | - | - | -
Load | 829240276 | - | _829240276_EC | _829240276_EC_T0 | 0 | 0 | - | - | - | -
Load | 115964647 | - | _115964647_EC | _115964647_EC_T0 | 0.976 | 0.765 | - | - | - | -
Load | 421895202 | - | _421895202_EC | _421895202_EC_T0 | 14.704 | -4.389 | - | - | - | -
Load | 74315846 | - | _74315846_EC | _74315846_EC_T0 | 8.767 | 1.183 | - | - | - | -
Load | 814644444 | - | _814644444_EC | _814644444_EC_T0 | 7.511 | 1.901 | - | - | - | -
Load | 503911175 | - | _503911175_EC | _503911175_EC_T0 | 8.381 | 2.618 | - | - | - | -
Load | 267275426 | - | _267275426_EC | _267275426_EC_T0 | 13.346 | -0.747 | - | - | - | -
Load | 1752323257 | - | _1752323257_EC | _1752323257_EC_T0 | 0 | 0 | - | - | - | -
Load | 1117701603 | - | _1117701603_EC | _1117701603_EC_T0 | 3.917 | 1.077 | - | - | - | -
Load | 94555508 | - | _94555508_EC | _94555508_EC_T0 | 7.96 | -1.932 | - | - | - | -
Load | 146154670 | - | _146154670_EC | _146154670_EC_T0 | 4.218 | 0.693 | - | - | - | -
Load | 1516689017 | - | _1516689017_EC | _1516689017_EC_T0 | 2 | 0 | - | - | - | -
Load | 258736889 | - | _258736889_EC | _258736889_EC_T0 | 7.219 | 2.048 | - | - | - | -
Load | 830562298 | - | _830562298_EC | _830562298_EC_T0 | 7.013 | 1.987 | - | - | - | -
Load | 25245937 | - | _25245937_EC | _25245937_EC_T0 | 0 | 0 | - | - | - | -
Load | 682919699 | - | _682919699_EC | _682919699_EC_T0 | 7.991 | 1.166 | - | - | - | -
Load | 1020626924 | - | _1020626924_EC | _1020626924_EC_T0 | 0 | 0 | - | - | - | -
Load | 816823177 | - | _816823177_EC | _816823177_EC_T0 | 5.869 | 0.551 | - | - | - | -
Load | 751932804 | - | _751932804_EC | _751932804_EC_T0 | 8.165 | 0.224 | - | - | - | -
Load | 1470557840 | - | _1470557840_EC | _1470557840_EC_T0 | 0 | 0 | - | - | - | -
Load | 875796486 | - | _875796486_EC | _875796486_EC_T0 | 13.792 | 2.038 | - | - | - | -
Load | 994465106 | - | _994465106_EC | _994465106_EC_T0 | 0 | 0 | - | - | - | -
Load | 915259528 | - | _915259528_EC | _915259528_EC_T0 | 0 | 0.021 | - | - | - | -
Load | 1601406919 | - | _1601406919_EC | _1601406919_EC_T0 | 30.09 | 15.108 | - | - | - | -
Load | 1238460353 | - | _1238460353_EC | _1238460353_EC_T0 | 10.327 | 0.946 | - | - | - | -
Load | 1704130442 | - | _1704130442_EC | _1704130442_EC_T0 | 1.17 | -0.608 | - | - | - | -
Load | 395438032 | - | _395438032_EC | _395438032_EC_T0 | 4.482 | 0.693 | - | - | - | -
Load | 1611538854 | - | _1611538854_EC | _1611538854_EC_T0 | 12.037 | 1.747 | - | - | - | -
Load | 474946601 | - | _474946601_EC | _474946601_EC_T0 | 11.931 | 3.895 | - | - | - | -
Load | 1416317640 | - | _1416317640_EC | _1416317640_EC_T0 | 10.468 | 0.75 | - | - | - | -
Load | 937831452 | - | _937831452_EC | _937831452_EC_T0 | 3.762 | -5.635 | - | - | - | -
Load | 1930117346 | - | _1930117346_EC | _1930117346_EC_T0 | 4.016 | 2.884 | - | - | - | -
Load | 1286551024 | - | _1286551024_EC | _1286551024_EC_T0 | 0.065 | 9.264 | - | - | - | -
Load | 1720809546 | - | _1720809546_EC | _1720809546_EC_T0 | 18.162 | 9.103 | - | - | - | -
Load | 1694046891 | - | _1694046891_EC | _1694046891_EC_T0 | 0 | 0 | - | - | - | -
Load | 208368617 | - | _208368617_EC | _208368617_EC_T0 | 0 | 0 | - | - | - | -
Load | 32492666 | - | _32492666_EC | _32492666_EC_T0 | 9.956 | 3.188 | - | - | - | -
Load | 1821604583 | - | _1821604583_EC | _1821604583_EC_T0 | 6.695 | 0.946 | - | - | - | -
Load | 1282694240 | - | _1282694240_EC | _1282694240_EC_T0 | -0.628 | 1.379 | - | - | - | -
Load | 821611595 | - | _821611595_EC | _821611595_EC_T0 | 0 | 0 | - | - | - | -
Load | 1989952903 | - | _1989952903_EC | _1989952903_EC_T0 | 10.051 | 3.727 | - | - | - | -
Load | 498050760 | - | _498050760_EC | _498050760_EC_T0 | 0 | 0 | - | - | - | -
Load | 1913443319 | - | _1913443319_EC | _1913443319_EC_T0 | 12.116 | 2.428 | - | - | - | -
Load | 215143378 | - | _215143378_EC | _215143378_EC_T0 | 14.364 | 1.438 | - | - | - | -
Load | 608147680 | - | _608147680_EC | _608147680_EC_T0 | 0 | 0 | - | - | - | -
Load | 1685783057 | - | _1685783057_EC | _1685783057_EC_T0 | 1.499 | 0 | - | - | - | -
Load | 2041229141 | - | _2041229141_EC | _2041229141_EC_T0 | 0 | 0 | - | - | - | -
Load | 1897076663 | - | _1897076663_EC | _1897076663_EC_T0 | 6.311 | 3.943 | - | - | - | -
Load | 642043714 | - | _642043714_EC | _642043714_EC_T0 | 9.428 | 2.862 | - | - | - | -
Load | 167365159 | - | _167365159_EC | _167365159_EC_T0 | 0 | 0 | - | - | - | -
Load | 409495877 | - | _409495877_EC | _409495877_EC_T0 | 14.925 | 3.817 | - | - | - | -
Load | 130195266 | - | _130195266_EC | _130195266_EC_T0 | 14.925 | 3.817 | - | - | - | -
Load | 1314271976 | - | _1314271976_EC | _1314271976_EC_T0 | 0 | 0 | - | - | - | -
Load | 335270377 | - | _335270377_EC | _335270377_EC_T0 | 5.25 | 0.255 | - | - | - | -
Load | 599155514 | - | _599155514_EC | _599155514_EC_T0 | 10.48 | -0.315 | - | - | - | -
Load | 250802029 | - | _250802029_EC | _250802029_EC_T0 | 12.46 | 5.622 | - | - | - | -
Load | 151557811 | - | _151557811_EC | _151557811_EC_T0 | 9.241 | 2.523 | - | - | - | -
Load | 1614589353 | - | _1614589353_EC | _1614589353_EC_T0 | 13.423 | 0.934 | - | - | - | -
Load | 1403114441 | - | _1403114441_EC | _1403114441_EC_T0 | 2.803 | 2.773 | - | - | - | -
Load | 328292190 | - | _328292190_EC | _328292190_EC_T0 | 0.188 | 0 | - | - | - | -
Load | 1442627232 | - | _1442627232_EC | _1442627232_EC_T0 | 0.631 | 0.742 | - | - | - | -
Load | 799857129 | - | _799857129_EC | _799857129_EC_T0 | 48.326 | 11.852 | - | - | - | -
Load | 1785987945 | - | _1785987945_EC | _1785987945_EC_T0 | 293.144 | -18.074 | - | - | - | -
Load | 327148488 | - | _327148488_EC | _327148488_EC_T0 | 2 | 1.071 | - | - | - | -
Load | 2009498875 | - | _2009498875_EC | _2009498875_EC_T0 | 10.143 | 2.535 | - | - | - | -
Load | 747342336 | - | _747342336_EC | _747342336_EC_T0 | 11.054 | 4.127 | - | - | - | -
Load | 1209415315 | - | _1209415315_EC | _1209415315_EC_T0 | 0.159 | 1.357 | - | - | - | -
Load | 1888273555 | - | _1888273555_EC | _1888273555_EC_T0 | 1.117 | -0.335 | - | - | - | -
Load | 844219468 | - | _844219468_EC | _844219468_EC_T0 | -6.355 | -1.244 | - | - | - | -
Load | 1566812587 | - | _1566812587_EC | _1566812587_EC_T0 | 0 | 0 | - | - | - | -
Load | 1231607960 | - | _1231607960_EC | _1231607960_EC_T0 | 8.498 | -2.313 | - | - | - | -
Load | 1829992228 | - | _1829992228_EC | _1829992228_EC_T0 | 11.685 | 2.329 | - | - | - | -
Load | 170879466 | - | _170879466_EC | _170879466_EC_T0 | 3.048 | 0.694 | - | - | - | -
Load | 1941633421 | - | _1941633421_EC | _1941633421_EC_T0 | 0 | 0 | - | - | - | -
Load | 1946909437 | - | _1946909437_EC | _1946909437_EC_T0 | 7.97 | 1.998 | - | - | - | -
Load | 2089716446 | - | _2089716446_EC | _2089716446_EC_T0 | 30.856 | 13.825 | - | - | - | -
Load | 985105547 | - | _985105547_EC | _985105547_EC_T0 | 8.849 | 1.195 | - | - | - | -
Load | 1631149073 | - | _1631149073_EC | _1631149073_EC_T0 | 0 | 0 | - | - | - | -
Load | 1410418471 | - | _1410418471_EC | _1410418471_EC_T0 | 19.157 | 2.001 | - | - | - | -
Load | 798142851 | - | _798142851_EC | _798142851_EC_T0 | 3.665 | 1.259 | - | - | - | -
Load | 1023144700 | - | _1023144700_EC | _1023144700_EC_T0 | 9.633 | 3.268 | - | - | - | -
Load | 1905881296 | - | _1905881296_EC | _1905881296_EC_T0 | 19.94 | 7.278 | - | - | - | -
Load | 1292522922 | - | _1292522922_EC | _1292522922_EC_T0 | 4.001 | -1.085 | - | - | - | -
Load | 2120235661 | - | _2120235661_EC | _2120235661_EC_T0 | 6.93 | -2.041 | - | - | - | -
Load | 1520579637 | - | _1520579637_EC | _1520579637_EC_T0 | 2 | 2.017 | - | - | - | -
Load | 1785767615 | - | _1785767615_EC | _1785767615_EC_T0 | 0 | 0 | - | - | - | -
Load | 1155269989 | - | _1155269989_EC | _1155269989_EC_T0 | 0 | 0 | - | - | - | -
Load | 394844955 | - | _394844955_EC | _394844955_EC_T0 | 22.001 | 13.713 | - | - | - | -
Load | 1669114507 | - | _1669114507_EC | _1669114507_EC_T0 | 2.117 | 0.874 | - | - | - | -
Load | 379091437 | - | _379091437_EC | _379091437_EC_T0 | 8.557 | 2.16 | - | - | - | -
Load | 449459822 | - | _449459822_EC | _449459822_EC_T0 | 20.441 | 11.155 | - | - | - | -
Load | 268620788 | - | _268620788_EC | _268620788_EC_T0 | 23 | 0 | - | - | - | -
Load | 1584823006 | - | _1584823006_EC | _1584823006_EC_T0 | 5.196 | -1.193 | - | - | - | -
Load | 922852928 | - | _922852928_EC | _922852928_EC_T0 | 0.324 | 0.754 | - | - | - | -
Load | 942334052 | - | _942334052_EC | _942334052_EC_T0 | 0 | 0 | - | - | - | -
Load | 714870768 | - | _714870768_EC | _714870768_EC_T0 | 7.165 | 1.938 | - | - | - | -
Load | 88323616 | - | _88323616_EC | _88323616_EC_T0 | 6.318 | 1.809 | - | - | - | -
Load | 1645785770 | - | _1645785770_EC | _1645785770_EC_T0 | 0 | 0 | - | - | - | -
Load | 739782735 | - | _739782735_EC | _739782735_EC_T0 | 7.971 | 8.748 | - | - | - | -
Load | 293703603 | - | _293703603_EC | _293703603_EC_T0 | 6.262 | 1.573 | - | - | - | -
Load | 1459482905 | - | _1459482905_EC | _1459482905_EC_T0 | 3.989 | 1.092 | - | - | - | -
Load | 2093793771 | - | _2093793771_EC | _2093793771_EC_T0 | 4.659 | 0.571 | - | - | - | -
Load | 85279237 | - | _85279237_EC | _85279237_EC_T0 | 14.907 | 5.675 | - | - | - | -
Load | 2075807555 | - | _2075807555_EC | _2075807555_EC_T0 | 4.84 | 0.642 | - | - | - | -
Load | 86301188 | - | _86301188_EC | _86301188_EC_T0 | 0 | 0 | - | - | - | -
Load | 1961029496 | - | _1961029496_EC | _1961029496_EC_T0 | 7.599 | 1.377 | - | - | - | -
Load | 1951670133 | - | _1951670133_EC | _1951670133_EC_T0 | 5.3 | 1.809 | - | - | - | -
Load | 692369798 | - | _692369798_EC | _692369798_EC_T0 | 0.561 | 0.218 | - | - | - | -
Load | 1970278478 | - | _1970278478_EC | _1970278478_EC_T0 | 5.99 | -1.028 | - | - | - | -
Load | 618054096 | - | _618054096_EC | _618054096_EC_T0 | 8.834 | 5.155 | - | - | - | -
Load | 1427431304 | - | _1427431304_EC | _1427431304_EC_T0 | 2.934 | 2.737 | - | - | - | -
Load | 701331310 | - | _701331310_EC | _701331310_EC_T0 | 9.708 | 2.022 | - | - | - | -
Load | 243468596 | - | _243468596_EC | _243468596_EC_T0 | 3.281 | 2.997 | - | - | - | -
Load | 332177804 | - | _332177804_EC | _332177804_EC_T0 | 5.449 | 1.801 | - | - | - | -
Load | 1930177552 | - | _1930177552_EC | _1930177552_EC_T0 | 10.703 | 1.261 | - | - | - | -
Load | 1564119770 | - | _1564119770_EC | _1564119770_EC_T0 | 0 | 0 | - | - | - | -
Load | 1264379203 | - | _1264379203_EC | _1264379203_EC_T0 | 10.175 | -2.096 | - | - | - | -
Load | 1859875575 | - | _1859875575_EC | _1859875575_EC_T0 | 14.459 | 5.972 | - | - | - | -
Load | 922444174 | - | _922444174_EC | _922444174_EC_T0 | 0 | 0 | - | - | - | -
Load | 882773653 | - | _882773653_EC | _882773653_EC_T0 | 12.874 | 3.721 | - | - | - | -
Load | 1845642465 | - | _1845642465_EC | _1845642465_EC_T0 | 13.609 | 0.101 | - | - | - | -
Load | 2070406438 | - | _2070406438_EC | _2070406438_EC_T0 | 0.464 | 0 | - | - | - | -
Load | 826697453 | - | _826697453_EC | _826697453_EC_T0 | 0 | 0 | - | - | - | -
Load | 792068205 | - | _792068205_EC | _792068205_EC_T0 | 0 | 0 | - | - | - | -
Load | 1619218404 | - | _1619218404_EC | _1619218404_EC_T0 | 4.768 | 2.125 | - | - | - | -
Load | 261675261 | - | _261675261_EC | _261675261_EC_T0 | -0.072 | 0.175 | - | - | - | -
Load | 1825794594 | - | _1825794594_EC | _1825794594_EC_T0 | 9.855 | 2.366 | - | - | - | -
Load | 1103739558 | - | _1103739558_EC | _1103739558_EC_T0 | 10.061 | 1.728 | - | - | - | -
Load | 1467361144 | - | _1467361144_EC | _1467361144_EC_T0 | 1.623 | 0.039 | - | - | - | -
Load | 680770669 | - | _680770669_EC | _680770669_EC_T0 | 0 | 0 | - | - | - | -
Load | 1275361405 | - | _1275361405_EC | _1275361405_EC_T0 | 0 | -3.802 | - | - | - | -
Load | 109795822 | - | _109795822_EC | _109795822_EC_T0 | 0.86 | 0.059 | - | - | - | -
Load | 171660181 | - | _171660181_EC | _171660181_EC_T0 | 0 | 0 | - | - | - | -
Load | 627506371 | - | _627506371_EC | _627506371_EC_T0 | 9.71 | 4.732 | - | - | - | -
Load | 1568340535 | - | _1568340535_EC | _1568340535_EC_T0 | 3.462 | 0 | - | - | - | -
Load | 1615327136 | - | _1615327136_EC | _1615327136_EC_T0 | 8.644 | -0.072 | - | - | - | -
Load | 313996926 | - | _313996926_EC | _313996926_EC_T0 | 14.527 | 3.061 | - | - | - | -
Load | 441596331 | - | _441596331_EC | _441596331_EC_T0 | 12.937 | 6.114 | - | - | - | -
Load | 298085698 | - | _298085698_EC | _298085698_EC_T0 | 11.146 | 3.878 | - | - | - | -
Load | 1131822369 | - | _1131822369_EC | _1131822369_EC_T0 | 15.217 | 3.926 | - | - | - | -
Load | 619835166 | - | _619835166_EC | _619835166_EC_T0 | 10.429 | 1.329 | - | - | - | -
Load | 523710320 | - | _523710320_EC | _523710320_EC_T0 | 3.696 | 0.555 | - | - | - | -
Load | 799488441 | - | _799488441_EC | _799488441_EC_T0 | 9.914 | -0.594 | - | - | - | -
Load | 1738331003 | - | _1738331003_EC | _1738331003_EC_T0 | 10.646 | -5.758 | - | - | - | -
Load | 1946486799 | - | _1946486799_EC | _1946486799_EC_T0 | -0.637 | -0.978 | - | - | - | -
Load | 441790559 | - | _441790559_EC | _441790559_EC_T0 | 13.077 | 2.007 | - | - | - | -
Load | 1904878108 | - | _1904878108_EC | _1904878108_EC_T0 | 0 | 0 | - | - | - | -
Load | 937397082 | - | _937397082_EC | _937397082_EC_T0 | 6.462 | 3.668 | - | - | - | -
Load | 2056143376 | - | _2056143376_EC | _2056143376_EC_T0 | 8.548 | 2.781 | - | - | - | -
Load | 1582307454 | - | _1582307454_EC | _1582307454_EC_T0 | 0.383 | 0.937 | - | - | - | -
Load | 1750017139 | - | _1750017139_EC | _1750017139_EC_T0 | 2.711 | 4.704 | - | - | - | -
Load | 1056719233 | - | _1056719233_EC | _1056719233_EC_T0 | 9.927 | 5.972 | - | - | - | -
Load | 1492307259 | - | _1492307259_EC | _1492307259_EC_T0 | 13.667 | 1.509 | - | - | - | -
Load | 2048122082 | - | _2048122082_EC | _2048122082_EC_T0 | 13.232 | 4.635 | - | - | - | -
Load | 884957058 | - | _884957058_EC | _884957058_EC_T0 | 11.717 | 1.406 | - | - | - | -
Load | 1279129522 | - | _1279129522_EC | _1279129522_EC_T0 | 7.95 | 2.101 | - | - | - | -
Load | 1479336031 | - | _1479336031_EC | _1479336031_EC_T0 | 0.916 | -0.642 | - | - | - | -
Load | 2107444023 | - | _2107444023_EC | _2107444023_EC_T0 | 9.906 | -3.793 | - | - | - | -
Load | 640509723 | - | _640509723_EC | _640509723_EC_T0 | -0.484 | 1.369 | - | - | - | -
Load | 1803426195 | - | _1803426195_EC | _1803426195_EC_T0 | 4.933 | 0 | - | - | - | -
Load | 1987073049 | - | _1987073049_EC | _1987073049_EC_T0 | 9.438 | 0.364 | - | - | - | -
Load | 1445628231 | - | _1445628231_EC | _1445628231_EC_T0 | 0 | 0 | - | - | - | -
Load | 463089434 | - | _463089434_EC | _463089434_EC_T0 | 0 | 0 | - | - | - | -
Load | 1494298835 | - | _1494298835_EC | _1494298835_EC_T0 | 3.706 | 1.814 | - | - | - | -
Load | 561384641 | - | _561384641_EC | _561384641_EC_T0 | 9.325 | 1.341 | - | - | - | -
Load | 476571635 | - | _476571635_EC | _476571635_EC_T0 | 18.179 | 6.692 | - | - | - | -
Load | 1828802079 | - | _1828802079_EC | _1828802079_EC_T0 | 7.417 | 1.711 | - | - | - | -
Load | 1146187827 | - | _1146187827_EC | _1146187827_EC_T0 | 10.915 | 6.902 | - | - | - | -
Load | 124580838 | - | _124580838_EC | _124580838_EC_T0 | 0.191 | -0.341 | - | - | - | -
Load | 383170949 | - | _383170949_EC | _383170949_EC_T0 | 7.221 | 3.365 | - | - | - | -
Load | 2089601627 | - | _2089601627_EC | _2089601627_EC_T0 | 3.707 | -0.085 | - | - | - | -
Load | 972407131 | - | _972407131_EC | _972407131_EC_T0 | 7.44 | 0.671 | - | - | - | -
Load | 2054272984 | - | _2054272984_EC | _2054272984_EC_T0 | 1.741 | 0.496 | - | - | - | -
Load | 1031012999 | - | _1031012999_EC | _1031012999_EC_T0 | 0 | 0 | - | - | - | -
Load | 1323133455 | - | _1323133455_EC | _1323133455_EC_T0 | 0 | 0 | - | - | - | -
Load | 1399823941 | - | _1399823941_EC | _1399823941_EC_T0 | 18.354 | 5.857 | - | - | - | -
Load | 201614631 | - | _201614631_EC | _201614631_EC_T0 | 11.288 | 1.541 | - | - | - | -
Load | 1400811733 | - | _1400811733_EC | _1400811733_EC_T0 | 10.008 | 1.475 | - | - | - | -
Load | 930800936 | - | _930800936_EC | _930800936_EC_T0 | 2.452 | -1.286 | - | - | - | -
Load | 641663205 | - | _641663205_EC | _641663205_EC_T0 | 21.322 | -1.05 | - | - | - | -
Load | 358168214 | - | _358168214_EC | _358168214_EC_T0 | 12.954 | 8.961 | - | - | - | -
Load | 774193708 | - | _774193708_EC | _774193708_EC_T0 | 3.663 | 0.208 | - | - | - | -
Load | 1645321076 | - | _1645321076_EC | _1645321076_EC_T0 | 43.787 | 16.025 | - | - | - | -
Load | 2001433563 | - | _2001433563_EC | _2001433563_EC_T0 | 9.347 | 8.801 | - | - | - | -
Load | 1263007572 | - | _1263007572_EC | _1263007572_EC_T0 | 10.641 | 2.629 | - | - | - | -
Load | 1962731995 | - | _1962731995_EC | _1962731995_EC_T0 | 0 | 0 | - | - | - | -
Load | 588616467 | - | _588616467_EC | _588616467_EC_T0 | 3.501 | -0.447 | - | - | - | -
Load | 784762778 | - | _784762778_EC | _784762778_EC_T0 | 4.538 | 0.856 | - | - | - | -
Load | 1405069166 | - | _1405069166_EC | _1405069166_EC_T0 | 0 | 0 | - | - | - | -
Load | 1298968715 | - | _1298968715_EC | _1298968715_EC_T0 | 0 | 0 | - | - | - | -
Load | 291634455 | - | _291634455_EC | _291634455_EC_T0 | 8.965 | -2.066 | - | - | - | -
Load | 82191445 | - | _82191445_EC | _82191445_EC_T0 | 0.434 | -0.085 | - | - | - | -
Load | 1238285142 | - | _1238285142_EC | _1238285142_EC_T0 | 0.921 | -1.132 | - | - | - | -
Load | 1983302982 | - | _1983302982_EC | _1983302982_EC_T0 | -0.115 | -1.593 | - | - | - | -
Load | 454840141 | - | _454840141_EC | _454840141_EC_T0 | 24.958 | 6.333 | - | - | - | -
Load | 1567099216 | - | _1567099216_EC | _1567099216_EC_T0 | 0.401 | 0.198 | - | - | - | -
Load | 375097764 | - | _375097764_EC | _375097764_EC_T0 | -2.883 | 0 | - | - | - | -
Load | 206582160 | - | _206582160_EC | _206582160_EC_T0 | 0 | 0 | - | - | - | -
Load | 1857574066 | - | _1857574066_EC | _1857574066_EC_T0 | -0.309 | -0.163 | - | - | - | -
Load | 1881460800 | - | _1881460800_EC | _1881460800_EC_T0 | 8.967 | 4.292 | - | - | - | -
Load | 912081453 | - | _912081453_EC | _912081453_EC_T0 | 9.587 | 4.002 | - | - | - | -
Load | 1270502162 | - | _1270502162_EC | _1270502162_EC_T0 | 9.951 | 2.17 | - | - | - | -
Load | 1754855161 | - | _1754855161_EC | _1754855161_EC_T0 | 18.179 | 6.692 | - | - | - | -
Load | 503661359 | - | _503661359_EC | _503661359_EC_T0 | 0.866 | 2.673 | - | - | - | -
Load | 388808841 | - | _388808841_EC | _388808841_EC_T0 | 8.306 | 0.043 | - | - | - | -
Load | 2072479246 | - | _2072479246_EC | _2072479246_EC_T0 | 2.906 | 0.11 | - | - | - | -
Load | 1826223596 | - | _1826223596_EC | _1826223596_EC_T0 | 8.999 | 0.407 | - | - | - | -
Load | 2023239128 | - | _2023239128_EC | _2023239128_EC_T0 | 3.445 | 3.315 | - | - | - | -
Load | 644583055 | - | _644583055_EC | _644583055_EC_T0 | 15.576 | 6.101 | - | - | - | -
Load | 93416447 | - | _93416447_EC | _93416447_EC_T0 | 11.814 | 1.277 | - | - | - | -
Load | 1968221867 | - | _1968221867_EC | _1968221867_EC_T0 | 6.549 | 1.141 | - | - | - | -
Load | 1089267952 | - | _1089267952_EC | _1089267952_EC_T0 | 6.533 | -0.826 | - | - | - | -
Load | 1404400962 | - | _1404400962_EC | _1404400962_EC_T0 | 2.992 | -1.823 | - | - | - | -
Load | 2114234483 | - | _2114234483_EC | _2114234483_EC_T0 | 0 | 0 | - | - | - | -
Load | 764082738 | - | _764082738_EC | _764082738_EC_T0 | 18.756 | 9.242 | - | - | - | -
Load | 1710615033 | - | _1710615033_EC | _1710615033_EC_T0 | -6.144 | 0.944 | - | - | - | -
Load | 1390925864 | - | _1390925864_EC | _1390925864_EC_T0 | 6.725 | 0 | - | - | - | -
Load | 479829309 | - | _479829309_EC | _479829309_EC_T0 | 6.017 | 1.12 | - | - | - | -
Load | 390571705 | - | _390571705_EC | _390571705_EC_T0 | 0 | 0 | - | - | - | -
Load | 458702979 | - | _458702979_EC | _458702979_EC_T0 | 5.34 | 1.656 | - | - | - | -
Load | 1150253391 | - | _1150253391_EC | _1150253391_EC_T0 | 0 | 0 | - | - | - | -
Load | 1584818256 | - | _1584818256_EC | _1584818256_EC_T0 | 30.222 | 9.316 | - | - | - | -
Load | 1511628973 | - | _1511628973_EC | _1511628973_EC_T0 | 0 | 0 | - | - | - | -
Load | 1390435995 | - | _1390435995_EC | _1390435995_EC_T0 | 5.201 | 1.726 | - | - | - | -
Load | 86055241 | - | _86055241_EC | _86055241_EC_T0 | 6.73 | -0.01 | - | - | - | -
Load | 1104617629 | - | _1104617629_EC | _1104617629_EC_T0 | 0.999 | 0 | - | - | - | -
Load | 1222144462 | - | _1222144462_EC | _1222144462_EC_T0 | 7.34 | 3.087 | - | - | - | -
Load | 475458555 | - | _475458555_EC | _475458555_EC_T0 | 6.284 | 0.737 | - | - | - | -
Load | 1428366812 | - | _1428366812_EC | _1428366812_EC_T0 | 17.663 | 5.914 | - | - | - | -
Load | 1062814667 | - | _1062814667_EC | _1062814667_EC_T0 | 8.207 | 3.307 | - | - | - | -
Load | 19111516 | - | _19111516_EC | _19111516_EC_T0 | 7.605 | 0.942 | - | - | - | -
Load | 937865650 | - | _937865650_EC | _937865650_EC_T0 | 10.745 | 1.862 | - | - | - | -
Load | 1524991268 | - | _1524991268_EC | _1524991268_EC_T0 | 12.796 | -3.529 | - | - | - | -
Load | 1702676333 | - | _1702676333_EC | _1702676333_EC_T0 | 14.265 | 4.084 | - | - | - | -
Load | 494732526 | - | _494732526_EC | _494732526_EC_T0 | 1.608 | 0.419 | - | - | - | -
Load | 488484859 | - | _488484859_EC | _488484859_EC_T0 | 15.217 | 2.039 | - | - | - | -
Load | 530884874 | - | _530884874_EC | _530884874_EC_T0 | 13.08 | 3.624 | - | - | - | -
Load | 1839844639 | - | _1839844639_EC | _1839844639_EC_T0 | 0 | 0.049 | - | - | - | -
Load | 1993640587 | - | _1993640587_EC | _1993640587_EC_T0 | 0.81 | 3.147 | - | - | - | -
Load | 30001286 | - | _30001286_EC | _30001286_EC_T0 | 46.781 | 13.117 | - | - | - | -
Load | 1883337574 | - | _1883337574_EC | _1883337574_EC_T0 | 7.994 | 3.308 | - | - | - | -
Load | 919121186 | - | _919121186_EC | _919121186_EC_T0 | 3.935 | 0.43 | - | - | - | -
Load | 1889627544 | - | _1889627544_EC | _1889627544_EC_T0 | -114.519 | 3.342 | - | - | - | -
Load | 2039734388 | - | _2039734388_EC | _2039734388_EC_T0 | 27.646 | -1.922 | - | - | - | -
Load | 1173775982 | - | _1173775982_EC | _1173775982_EC_T0 | 13.98 | 3.299 | - | - | - | -
Load | 1053164208 | - | _1053164208_EC | _1053164208_EC_T0 | 5.863 | 0.639 | - | - | - | -
Load | 335083417 | - | _335083417_EC | _335083417_EC_T0 | 28.711 | 17.705 | - | - | - | -
Load | 1727826468 | - | _1727826468_EC | _1727826468_EC_T0 | 11.782 | 4.552 | - | - | - | -
Load | 1675917638 | - | _1675917638_EC | _1675917638_EC_T0 | 0 | 0 | - | - | - | -
Load | 297699750 | - | _297699750_EC | _297699750_EC_T0 | 10.62 | 0.105 | - | - | - | -
Load | 1568628186 | - | _1568628186_EC | _1568628186_EC_T0 | 29.893 | 5.424 | - | - | - | -
Load | 1464187573 | - | _1464187573_EC | _1464187573_EC_T0 | 3.258 | 0.819 | - | - | - | -
Load | 717601285 | - | _717601285_EC | _717601285_EC_T0 | 3.054 | 0.31 | - | - | - | -
Load | 1910532761 | - | _1910532761_EC | _1910532761_EC_T0 | 15.702 | 4.877 | - | - | - | -
Load | 346917269 | - | _346917269_EC | _346917269_EC_T0 | 0 | 0 | - | - | - | -
Load | 1613763675 | - | _1613763675_EC | _1613763675_EC_T0 | 7.233 | 2.788 | - | - | - | -
Load | 1163947212 | - | _1163947212_EC | _1163947212_EC_T0 | 0.487 | -0.113 | - | - | - | -
Load | 261598654 | - | _261598654_EC | _261598654_EC_T0 | 2.971 | -2.208 | - | - | - | -
Load | 361749331 | - | _361749331_EC | _361749331_EC_T0 | 0 | 0.237 | - | - | - | -
Load | 2003988315 | - | _2003988315_EC | _2003988315_EC_T0 | 8.478 | 7.498 | - | - | - | -
Load | 1525445061 | - | _1525445061_EC | _1525445061_EC_T0 | 4.477 | -0.991 | - | - | - | -
Load | 1407001030 | - | _1407001030_EC | _1407001030_EC_T0 | 10.533 | 4.889 | - | - | - | -
Load | 121289902 | - | _121289902_EC | _121289902_EC_T0 | 5.464 | 1.278 | - | - | - | -
Load | 1953410500 | - | _1953410500_EC | _1953410500_EC_T0 | 14.505 | 5.905 | - | - | - | -
Load | 490215239 | - | _490215239_EC | _490215239_EC_T0 | -3.325 | 0.227 | - | - | - | -
Load | 983049555 | - | _983049555_EC | _983049555_EC_T0 | 7.492 | 2.663 | - | - | - | -
Load | 186592498 | - | _186592498_EC | _186592498_EC_T0 | 14.96 | 3.433 | - | - | - | -
Load | 1591120876 | - | _1591120876_EC | _1591120876_EC_T0 | 20.624 | 4.016 | - | - | - | -
Load | 1011396044 | - | _1011396044_EC | _1011396044_EC_T0 | 5.874 | 3.267 | - | - | - | -
Load | 1631160406 | - | _1631160406_EC | _1631160406_EC_T0 | 5.816 | 3.589 | - | - | - | -
Load | 294372904 | - | _294372904_EC | _294372904_EC_T0 | 2.636 | 0.954 | - | - | - | -
Load | 629061790 | - | _629061790_EC | _629061790_EC_T0 | 5.718 | 3.572 | - | - | - | -
Load | 1691502839 | - | _1691502839_EC | _1691502839_EC_T0 | 5.186 | 2.842 | - | - | - | -
Load | 2102956327 | - | _2102956327_EC | _2102956327_EC_T0 | -0.608 | -20.065 | - | - | - | -
Load | 1720771580 | - | _1720771580_EC | _1720771580_EC_T0 | 0 | 0 | - | - | - | -
Load | 1293265901 | - | _1293265901_EC | _1293265901_EC_T0 | 9.319 | 0.066 | - | - | - | -
Load | 438851202 | - | _438851202_EC | _438851202_EC_T0 | 5.978 | 1.143 | - | - | - | -
Load | 1781830883 | - | _1781830883_EC | _1781830883_EC_T0 | 5.387 | -4.206 | - | - | - | -
Load | 778823466 | - | _778823466_EC | _778823466_EC_T0 | 5.998 | 4.219 | - | - | - | -
Load | 1223218842 | - | _1223218842_EC | _1223218842_EC_T0 | 4.33 | -0.387 | - | - | - | -
Load | 1253443197 | - | _1253443197_EC | _1253443197_EC_T0 | 5.382 | 2.019 | - | - | - | -
Load | 1071179979 | - | _1071179979_EC | _1071179979_EC_T0 | 12.537 | 3.983 | - | - | - | -
Load | 87763741 | - | _87763741_EC | _87763741_EC_T0 | 1.809 | 1.618 | - | - | - | -
Load | 1469061374 | - | _1469061374_EC | _1469061374_EC_T0 | 5.053 | -2.222 | - | - | - | -
Load | 1152710570 | - | _1152710570_EC | _1152710570_EC_T0 | 2.897 | 3.788 | - | - | - | -
Load | 157217692 | - | _157217692_EC | _157217692_EC_T0 | 1.467 | 0 | - | - | - | -
Load | 2040066056 | - | _2040066056_EC | _2040066056_EC_T0 | 22.383 | 0.619 | - | - | - | -
Load | 283129691 | - | _283129691_EC | _283129691_EC_T0 | 0 | 0 | - | - | - | -
Load | 237286746 | - | _237286746_EC | _237286746_EC_T0 | 0.943 | 0.883 | - | - | - | -
Load | 980307233 | - | _980307233_EC | _980307233_EC_T0 | 16.664 | 7.342 | - | - | - | -
Load | 40543362 | - | _40543362_EC | _40543362_EC_T0 | 6.289 | 1.905 | - | - | - | -
Load | 1840604889 | - | _1840604889_EC | _1840604889_EC_T0 | 0 | 0 | - | - | - | -
Load | 281191073 | - | _281191073_EC | _281191073_EC_T0 | 10.058 | 1.319 | - | - | - | -
Load | 139917964 | - | _139917964_EC | _139917964_EC_T0 | 25.916 | 4.224 | - | - | - | -
Load | 82422785 | - | _82422785_EC | _82422785_EC_T0 | 0 | 0 | - | - | - | -
Load | 695301061 | - | _695301061_EC | _695301061_EC_T0 | 0 | 0 | - | - | - | -
Load | 991821360 | - | _991821360_EC | _991821360_EC_T0 | 1.258 | -0.249 | - | - | - | -
Load | 534007509 | - | _534007509_EC | _534007509_EC_T0 | 6.757 | 4.119 | - | - | - | -
Load | 1509644698 | - | _1509644698_EC | _1509644698_EC_T0 | 0 | 0 | - | - | - | -
Load | 1527542757 | - | _1527542757_EC | _1527542757_EC_T0 | 2.209 | 0.69 | - | - | - | -
Load | 552980822 | - | _552980822_EC | _552980822_EC_T0 | 11.996 | 6.485 | - | - | - | -
Load | 1935632461 | - | _1935632461_EC | _1935632461_EC_T0 | 0 | 0 | - | - | - | -
Load | 636957335 | - | _636957335_EC | _636957335_EC_T0 | 0.406 | 0.53 | - | - | - | -
Load | 1267565541 | - | _1267565541_EC | _1267565541_EC_T0 | 37.058 | 10.394 | - | - | - | -
Load | 1418169318 | - | _1418169318_EC | _1418169318_EC_T0 | 16 | 4 | - | - | - | -
Load | 223862500 | - | _223862500_EC | _223862500_EC_T0 | 4.629 | 0.102 | - | - | - | -
Load | 1217326286 | - | _1217326286_EC | _1217326286_EC_T0 | 5.506 | 1.585 | - | - | - | -
Load | 1679664623 | - | _1679664623_EC | _1679664623_EC_T0 | 9.855 | 2.366 | - | - | - | -
Load | 908220143 | - | _908220143_EC | _908220143_EC_T0 | 5.704 | 1.581 | - | - | - | -
Load | 1608375707 | - | _1608375707_EC | _1608375707_EC_T0 | -1.591 | 2.468 | - | - | - | -
Load | 507768839 | - | _507768839_EC | _507768839_EC_T0 | 12.055 | 3.509 | - | - | - | -
Load | 1272786948 | - | _1272786948_EC | _1272786948_EC_T0 | 0 | 0 | - | - | - | -
Load | 1543582044 | - | _1543582044_EC | _1543582044_EC_T0 | 15.333 | -1.025 | - | - | - | -
Load | 1245003952 | - | _1245003952_EC | _1245003952_EC_T0 | 1.686 | 0.487 | - | - | - | -
Load | 195253476 | - | _195253476_EC | _195253476_EC_T0 | 13.238 | 1.99 | - | - | - | -
Load | 1105502408 | - | _1105502408_EC | _1105502408_EC_T0 | 9.707 | 1.629 | - | - | - | -
Load | 127500970 | - | _127500970_EC | _127500970_EC_T0 | 0 | 0 | - | - | - | -
Load | 2058267636 | - | _2058267636_EC | _2058267636_EC_T0 | 0 | 0 | - | - | - | -
Load | 1625918853 | - | _1625918853_EC | _1625918853_EC_T0 | 14.015 | 3.13 | - | - | - | -
Load | 715329527 | - | _715329527_EC | _715329527_EC_T0 | 4.215 | 0.28 | - | - | - | -
Load | 355680119 | - | _355680119_EC | _355680119_EC_T0 | 85.567 | 59.086 | - | - | - | -
Load | 938958078 | - | _938958078_EC | _938958078_EC_T0 | 9.545 | 1.757 | - | - | - | -
Load | 960730775 | - | _960730775_EC | _960730775_EC_T0 | 0.673 | -0.327 | - | - | - | -
Load | 488716688 | - | _488716688_EC | _488716688_EC_T0 | 1.002 | -0.827 | - | - | - | -
Load | 217330862 | - | _217330862_EC | _217330862_EC_T0 | 0 | 0 | - | - | - | -
Load | 217465713 | - | _217465713_EC | _217465713_EC_T0 | -0.169 | 2.102 | - | - | - | -
Load | 17393409 | - | _17393409_EC | _17393409_EC_T0 | 11.263 | 3.697 | - | - | - | -
Load | 844439689 | - | _844439689_EC | _844439689_EC_T0 | -3.134 | 0 | - | - | - | -
Load | 1342398511 | - | _1342398511_EC | _1342398511_EC_T0 | 3.686 | -1.056 | - | - | - | -
Load | 488129858 | - | _488129858_EC | _488129858_EC_T0 | 2.049 | -0.864 | - | - | - | -
Load | 1312168144 | - | _1312168144_EC | _1312168144_EC_T0 | 0.5 | 0 | - | - | - | -
Load | 1762926850 | - | _1762926850_EC | _1762926850_EC_T0 | 23.858 | 9.569 | - | - | - | -
Load | 1353235566 | - | _1353235566_EC | _1353235566_EC_T0 | -11.672 | 7.788 | - | - | - | -
Load | 2121484819 | - | _2121484819_EC | _2121484819_EC_T0 | 43.545 | 13.979 | - | - | - | -
Load | 1048150090 | - | _1048150090_EC | _1048150090_EC_T0 | 0 | 0 | - | - | - | -
Load | 1224811951 | - | _1224811951_EC | _1224811951_EC_T0 | 3.663 | 0.208 | - | - | - | -
Load | 317588145 | - | _317588145_EC | _317588145_EC_T0 | 0 | 9.521 | - | - | - | -
Load | 1192176227 | - | _1192176227_EC | _1192176227_EC_T0 | 0 | 0 | - | - | - | -
Load | 1833768084 | - | _1833768084_EC | _1833768084_EC_T0 | 11.904 | 0.933 | - | - | - | -
Load | 1952441741 | - | _1952441741_EC | _1952441741_EC_T0 | -1.568 | 0.982 | - | - | - | -
Load | 1616823971 | - | _1616823971_EC | _1616823971_EC_T0 | 11.846 | 1.703 | - | - | - | -
Load | 1340002925 | - | _1340002925_EC | _1340002925_EC_T0 | -0.078 | -0.054 | - | - | - | -
Load | 1495218365 | - | _1495218365_EC | _1495218365_EC_T0 | 11.006 | 6.256 | - | - | - | -
Load | 1777452861 | - | _1777452861_EC | _1777452861_EC_T0 | 7.142 | 1.205 | - | - | - | -
Load | 1922790866 | - | _1922790866_EC | _1922790866_EC_T0 | 6.994 | 1.812 | - | - | - | -
Load | 32895773 | - | _32895773_EC | _32895773_EC_T0 | 0.964 | -0.145 | - | - | - | -
Load | 1229161402 | - | _1229161402_EC | _1229161402_EC_T0 | 12.172 | 1.244 | - | - | - | -
Load | 315682380 | - | _315682380_EC | _315682380_EC_T0 | 0 | 0.058 | - | - | - | -
Load | 1845959966 | - | _1845959966_EC | _1845959966_EC_T0 | 0 | 0.211 | - | - | - | -
Load | 307664250 | - | _307664250_EC | _307664250_EC_T0 | 16.713 | 9.199 | - | - | - | -
Load | 1289954776 | - | _1289954776_EC | _1289954776_EC_T0 | 6.468 | 0.202 | - | - | - | -
Load | 1727857439 | - | _1727857439_EC | _1727857439_EC_T0 | 7.707 | 1.345 | - | - | - | -
Load | 1144466728 | - | _1144466728_EC | _1144466728_EC_T0 | 4.548 | 1.219 | - | - | - | -
Load | 1130371841 | - | _1130371841_EC | _1130371841_EC_T0 | 19.992 | 3.647 | - | - | - | -
Load | 581510474 | - | _581510474_EC | _581510474_EC_T0 | 7.157 | 2.509 | - | - | - | -
Load | 826651304 | - | _826651304_EC | _826651304_EC_T0 | 0.76 | 0.213 | - | - | - | -
Load | 1167226250 | - | _1167226250_EC | _1167226250_EC_T0 | 0 | 0 | - | - | - | -
Load | 162329890 | - | _162329890_EC | _162329890_EC_T0 | 5.842 | 1.548 | - | - | - | -
Load | 245059013 | - | _245059013_EC | _245059013_EC_T0 | 22 | 8 | - | - | - | -
Load | 1859855241 | - | _1859855241_EC | _1859855241_EC_T0 | 8.048 | 3.648 | - | - | - | -
Load | 1842400149 | - | _1842400149_EC | _1842400149_EC_T0 | 7.968 | 2.422 | - | - | - | -
Load | 1218096356 | - | _1218096356_EC | _1218096356_EC_T0 | 8.805 | 4.906 | - | - | - | -
Load | 839838829 | - | _839838829_EC | _839838829_EC_T0 | 0 | 0 | - | - | - | -
Load | 1776904498 | - | _1776904498_EC | _1776904498_EC_T0 | 0 | 0 | - | - | - | -
Load | 99391527 | - | _99391527_EC | _99391527_EC_T0 | 29.693 | 15.117 | - | - | - | -
Load | 1901790877 | - | _1901790877_EC | _1901790877_EC_T0 | 2.999 | 2.46 | - | - | - | -
Load | 2100851451 | - | _2100851451_EC | _2100851451_EC_T0 | 8.677 | 0.083 | - | - | - | -
Load | 1134457983 | - | _1134457983_EC | _1134457983_EC_T0 | 2.996 | 0 | - | - | - | -
Load | 1474606943 | - | _1474606943_EC | _1474606943_EC_T0 | 1.786 | -95.618 | - | - | - | -
Load | 152462268 | - | _152462268_EC | _152462268_EC_T0 | 23.455 | 1.88 | - | - | - | -
Load | 1458431669 | - | _1458431669_EC | _1458431669_EC_T0 | 0 | 0 | - | - | - | -
Load | 403728918 | - | _403728918_EC | _403728918_EC_T0 | 9.008 | 1.461 | - | - | - | -
Load | 753379499 | - | _753379499_EC | _753379499_EC_T0 | 4.842 | -3.685 | - | - | - | -
Load | 725294 | - | _725294_EC | _725294_EC_T0 | 6.741 | 3.166 | - | - | - | -
Load | 1261162161 | - | _1261162161_EC | _1261162161_EC_T0 | 11.288 | 1.541 | - | - | - | -
Load | 1175087129 | - | _1175087129_EC | _1175087129_EC_T0 | 0 | 0 | - | - | - | -
Load | 1430442617 | - | _1430442617_EC | _1430442617_EC_T0 | 5.268 | 1.987 | - | - | - | -
Load | 1469532821 | - | _1469532821_EC | _1469532821_EC_T0 | 3.329 | 1.334 | - | - | - | -
Load | 338792333 | - | _338792333_EC | _338792333_EC_T0 | 6.953 | 0.217 | - | - | - | -
Load | 1967126381 | - | _1967126381_EC | _1967126381_EC_T0 | -0.192 | -1.099 | - | - | - | -
Load | 1751778082 | - | _1751778082_EC | _1751778082_EC_T0 | 101.811 | 110.945 | - | - | - | -
Load | 1553146270 | - | _1553146270_EC | _1553146270_EC_T0 | 5.692 | 1.407 | - | - | - | -
Load | 1699463039 | - | _1699463039_EC | _1699463039_EC_T0 | 0 | 0 | - | - | - | -
Load | 838418423 | - | _838418423_EC | _838418423_EC_T0 | 12.5 | 3.166 | - | - | - | -
Load | 1791944492 | - | _1791944492_EC | _1791944492_EC_T0 | 7.471 | 1.962 | - | - | - | -
Load | 739871219 | - | _739871219_EC | _739871219_EC_T0 | 0 | 0 | - | - | - | -
Load | 85420620 | - | _85420620_EC | _85420620_EC_T0 | 13.458 | 6.107 | - | - | - | -
Load | 923872840 | - | _923872840_EC | _923872840_EC_T0 | 14.066 | 1.875 | - | - | - | -
Load | 1931029947 | - | _1931029947_EC | _1931029947_EC_T0 | 7.184 | 1.902 | - | - | - | -
Load | 1598523893 | - | _1598523893_EC | _1598523893_EC_T0 | 11.56 | 3.343 | - | - | - | -
Load | 717890056 | - | _717890056_EC | _717890056_EC_T0 | 12.044 | 3.672 | - | - | - | -
Load | 957416800 | - | _957416800_EC | _957416800_EC_T0 | -0.159 | -1.101 | - | - | - | -
Load | 1159093517 | - | _1159093517_EC | _1159093517_EC_T0 | 10.002 | 3.465 | - | - | - | -
Load | 1835459632 | - | _1835459632_EC | _1835459632_EC_T0 | 7.144 | 9.572 | - | - | - | -
Load | 2060776985 | - | _2060776985_EC | _2060776985_EC_T0 | 7.334 | 1.485 | - | - | - | -
Load | 289959004 | - | _289959004_EC | _289959004_EC_T0 | 5.738 | 0.094 | - | - | - | -
Load | 801553622 | - | _801553622_EC | _801553622_EC_T0 | 8.026 | 2.887 | - | - | - | -
Load | 1933547251 | - | _1933547251_EC | _1933547251_EC_T0 | 0 | 0 | - | - | - | -
Load | 276426314 | - | _276426314_EC | _276426314_EC_T0 | 9.738 | -0.424 | - | - | - | -
Load | 1547205892 | - | _1547205892_EC | _1547205892_EC_T0 | 14.893 | 1.883 | - | - | - | -
Load | 1674715015 | - | _1674715015_EC | _1674715015_EC_T0 | 0 | 0 | - | - | - | -
Load | 1847962232 | - | _1847962232_EC | _1847962232_EC_T0 | 13.98 | 4.282 | - | - | - | -
Load | 1241469087 | - | _1241469087_EC | _1241469087_EC_T0 | 11.845 | 2.467 | - | - | - | -
Load | 1545754161 | - | _1545754161_EC | _1545754161_EC_T0 | 6.231 | 0.524 | - | - | - | -
Load | 1250063001 | - | _1250063001_EC | _1250063001_EC_T0 | 0 | 0 | - | - | - | -
Load | 773686076 | - | _773686076_EC | _773686076_EC_T0 | 8.644 | -0.072 | - | - | - | -
Load | 1288059131 | - | _1288059131_EC | _1288059131_EC_T0 | 0 | 0 | - | - | - | -
Load | 574486756 | - | _574486756_EC | _574486756_EC_T0 | 643.066 | -41.118 | - | - | - | -
Load | 1496114656 | - | _1496114656_EC | _1496114656_EC_T0 | 6.349 | 0.592 | - | - | - | -
Load | 868212471 | - | _868212471_EC | _868212471_EC_T0 | 0 | 0.055 | - | - | - | -
Load | 949049980 | - | _949049980_EC | _949049980_EC_T0 | 14.868 | 5.331 | - | - | - | -
Load | 332167250 | - | _332167250_EC | _332167250_EC_T0 | 9.233 | 3.42 | - | - | - | -
Load | 139189675 | - | _139189675_EC | _139189675_EC_T0 | 0 | 0 | - | - | - | -
Load | 1432029551 | - | _1432029551_EC | _1432029551_EC_T0 | 8.998 | -1.552 | - | - | - | -
Load | 581463940 | - | _581463940_EC | _581463940_EC_T0 | 7.017 | 2.051 | - | - | - | -
Load | 223850548 | - | _223850548_EC | _223850548_EC_T0 | 49.732 | 17.299 | - | - | - | -
Load | 1454477470 | - | _1454477470_EC | _1454477470_EC_T0 | 0 | -2.038 | - | - | - | -
Load | 1422467920 | - | _1422467920_EC | _1422467920_EC_T0 | 4.9 | -0.757 | - | - | - | -
Load | 2041869735 | - | _2041869735_EC | _2041869735_EC_T0 | 0 | 0.021 | - | - | - | -
Load | 733360820 | - | _733360820_EC | _733360820_EC_T0 | 8.997 | 2.219 | - | - | - | -
Load | 1115235655 | - | _1115235655_EC | _1115235655_EC_T0 | 10.55 | 2.386 | - | - | - | -
Load | 1530529378 | - | _1530529378_EC | _1530529378_EC_T0 | 0 | -0.028 | - | - | - | -
Load | 508477083 | - | _508477083_EC | _508477083_EC_T0 | 0 | 0 | - | - | - | -
Load | 1213291221 | - | _1213291221_EC | _1213291221_EC_T0 | 9.796 | 2.266 | - | - | - | -
Load | 340958296 | - | _340958296_EC | _340958296_EC_T0 | 3.23 | 1.78 | - | - | - | -
Load | 309337981 | - | _309337981_EC | _309337981_EC_T0 | 4.212 | 1.993 | - | - | - | -
Load | 313415997 | - | _313415997_EC | _313415997_EC_T0 | -2.881 | 1.291 | - | - | - | -
Load | 1097978404 | - | _1097978404_EC | _1097978404_EC_T0 | 137.748 | 50.752 | - | - | - | -
Load | 1824157311 | - | _1824157311_EC | _1824157311_EC_T0 | 7.322 | 1.044 | - | - | - | -
Load | 1568075 | - | _1568075_EC | _1568075_EC_T0 | 1.259 | 1.381 | - | - | - | -
Load | 828834786 | - | _828834786_EC | _828834786_EC_T0 | 2.771 | -0.418 | - | - | - | -
Load | 2113888901 | - | _2113888901_EC | _2113888901_EC_T0 | 0 | 0 | - | - | - | -
Load | 1433256624 | - | _1433256624_EC | _1433256624_EC_T0 | -83.735 | 10.202 | - | - | - | -
Load | 746102415 | - | _746102415_EC | _746102415_EC_T0 | 11.373 | 4.824 | - | - | - | -
Load | 1759887813 | - | _1759887813_EC | _1759887813_EC_T0 | 9.977 | -0.069 | - | - | - | -
Load | 2130029221 | - | _2130029221_EC | _2130029221_EC_T0 | 9.051 | -0.033 | - | - | - | -
Load | 461030530 | - | _461030530_EC | _461030530_EC_T0 | 11.756 | 2.464 | - | - | - | -
Load | 579578517 | - | _579578517_EC | _579578517_EC_T0 | 0 | 0.107 | - | - | - | -
Load | 754840360 | - | _754840360_EC | _754840360_EC_T0 | 0 | 0 | - | - | - | -
Load | 1409122701 | - | _1409122701_EC | _1409122701_EC_T0 | 7.991 | 1.983 | - | - | - | -
Load | 2061993491 | - | _2061993491_EC | _2061993491_EC_T0 | 9.927 | 4.475 | - | - | - | -
Load | 1791974635 | - | _1791974635_EC | _1791974635_EC_T0 | 7.345 | 1.053 | - | - | - | -
Load | 1754195167 | - | _1754195167_EC | _1754195167_EC_T0 | 14.677 | -2.982 | - | - | - | -
Load | 1992854404 | - | _1992854404_EC | _1992854404_EC_T0 | 1 | 0 | - | - | - | -
Load | 2120805838 | - | _2120805838_EC | _2120805838_EC_T0 | 0 | 0 | - | - | - | -
Load | 2101590876 | - | _2101590876_EC | _2101590876_EC_T0 | 4.667 | 1.683 | - | - | - | -
Load | 843311497 | - | _843311497_EC | _843311497_EC_T0 | -0.025 | -0.096 | - | - | - | -
Load | 179684725 | - | _179684725_EC | _179684725_EC_T0 | 0 | 0 | - | - | - | -
Load | 1748943125 | - | _1748943125_EC | _1748943125_EC_T0 | 12.335 | -0.889 | - | - | - | -
Load | 436293507 | - | _436293507_EC | _436293507_EC_T0 | 1.015 | -0.182 | - | - | - | -
Load | 958973401 | - | _958973401_EC | _958973401_EC_T0 | 0.12 | -0.013 | - | - | - | -
Load | 479055883 | - | _479055883_EC | _479055883_EC_T0 | 8.949 | 5.117 | - | - | - | -
Load | 75526346 | - | _75526346_EC | _75526346_EC_T0 | 2.273 | -1.099 | - | - | - | -
Load | 851497200 | - | _851497200_EC | _851497200_EC_T0 | 7.614 | 0.395 | - | - | - | -
Load | 1542382303 | - | _1542382303_EC | _1542382303_EC_T0 | 5.136 | 5.47 | - | - | - | -
Load | 1627975444 | - | _1627975444_EC | _1627975444_EC_T0 | 13.701 | 6.574 | - | - | - | -
Load | 1292154001 | - | _1292154001_EC | _1292154001_EC_T0 | 8.045 | 1.068 | - | - | - | -
Load | 1765178735 | - | _1765178735_EC | _1765178735_EC_T0 | 10.724 | 2.948 | - | - | - | -
Load | 2145010238 | - | _2145010238_EC | _2145010238_EC_T0 | 18.686 | 5.811 | - | - | - | -
Load | 611969653 | - | _611969653_EC | _611969653_EC_T0 | 0 | 0 | - | - | - | -
Load | 528265917 | - | _528265917_EC | _528265917_EC_T0 | 0 | -6.865 | - | - | - | -
Load | 1231773829 | - | _1231773829_EC | _1231773829_EC_T0 | -0.599 | -0.04 | - | - | - | -
Load | 116300379 | - | _116300379_EC | _116300379_EC_T0 | 11.107 | 6.573 | - | - | - | -
Load | 998775524 | - | _998775524_EC | _998775524_EC_T0 | 0 | 0 | - | - | - | -
Load | 2136049385 | - | _2136049385_EC | _2136049385_EC_T0 | 9.653 | 2.287 | - | - | - | -
Load | 1276398450 | - | _1276398450_EC | _1276398450_EC_T0 | 5.812 | 3.243 | - | - | - | -
Load | 1887037100 | - | _1887037100_EC | _1887037100_EC_T0 | -0.317 | -1.251 | - | - | - | -
Load | 945204887 | - | _945204887_EC | _945204887_EC_T0 | 0 | 0.787 | - | - | - | -
Load | 142915019 | - | _142915019_EC | _142915019_EC_T0 | 1.763 | 2.081 | - | - | - | -
Load | 984574952 | - | _984574952_EC | _984574952_EC_T0 | 2.315 | 0.555 | - | - | - | -
Load | 1167646619 | - | _1167646619_EC | _1167646619_EC_T0 | 8.548 | 4.447 | - | - | - | -
Load | 1270388013 | - | _1270388013_EC | _1270388013_EC_T0 | 0 | 0 | - | - | - | -
Load | 967742258 | - | _967742258_EC | _967742258_EC_T0 | 15.384 | 4.157 | - | - | - | -
Load | 1526536706 | - | _1526536706_EC | _1526536706_EC_T0 | 0 | 0 | - | - | - | -
Load | 769244714 | - | _769244714_EC | _769244714_EC_T0 | 0 | 0 | - | - | - | -
Load | 1503956611 | - | _1503956611_EC | _1503956611_EC_T0 | 8.248 | -1.024 | - | - | - | -
Load | 1069491570 | - | _1069491570_EC | _1069491570_EC_T0 | 12.145 | 25.929 | - | - | - | -
Load | 173550157 | - | _173550157_EC | _173550157_EC_T0 | 5.333 | 0.249 | - | - | - | -
Load | 1260982844 | - | _1260982844_EC | _1260982844_EC_T0 | 4.994 | -0.809 | - | - | - | -
Load | 1321802516 | - | _1321802516_EC | _1321802516_EC_T0 | 11.539 | 6.1 | - | - | - | -
Load | 2126435379 | - | _2126435379_EC | _2126435379_EC_T0 | 7.137 | 1.283 | - | - | - | -
Load | 732537165 | - | _732537165_EC | _732537165_EC_T0 | 10.259 | -1.421 | - | - | - | -
Load | 934408256 | - | _934408256_EC | _934408256_EC_T0 | 0 | -5.122 | - | - | - | -
Load | 48716253 | - | _48716253_EC | _48716253_EC_T0 | 1.675 | 1.073 | - | - | - | -
Load | 138275142 | - | _138275142_EC | _138275142_EC_T0 | 0 | 0 | - | - | - | -
Load | 402010012 | - | _402010012_EC | _402010012_EC_T0 | 3.847 | 2.83 | - | - | - | -
Load | 154000100 | - | _154000100_EC | _154000100_EC_T0 | 4.771 | 0.641 | - | - | - | -
Load | 611513830 | - | _611513830_EC | _611513830_EC_T0 | 11.497 | 5.991 | - | - | - | -
Load | 322461140 | - | _322461140_EC | _322461140_EC_T0 | 6.04 | 5.354 | - | - | - | -
Load | 1184618656 | - | _1184618656_EC | _1184618656_EC_T0 | -5.14 | 0.049 | - | - | - | -
Load | 256589579 | - | _256589579_EC | _256589579_EC_T0 | 11.11 | 5.129 | - | - | - | -
Load | 1430152675 | - | _1430152675_EC | _1430152675_EC_T0 | 0.751 | 0.801 | - | - | - | -
Load | 871411871 | - | _871411871_EC | _871411871_EC_T0 | 0 | 0 | - | - | - | -
Load | 1422314595 | - | _1422314595_EC | _1422314595_EC_T0 | 15.217 | 5.581 | - | - | - | -
Load | 1078218020 | - | _1078218020_EC | _1078218020_EC_T0 | 6.962 | -1.511 | - | - | - | -
Load | 879078598 | - | _879078598_EC | _879078598_EC_T0 | 0 | 0 | - | - | - | -
Load | 1094546623 | - | _1094546623_EC | _1094546623_EC_T0 | 7.648 | 2.369 | - | - | - | -
Load | 329369299 | - | _329369299_EC | _329369299_EC_T0 | 9.539 | 2.656 | - | - | - | -
Load | 1120764054 | - | _1120764054_EC | _1120764054_EC_T0 | 21.49 | 7.215 | - | - | - | -
Load | 1450951429 | - | _1450951429_EC | _1450951429_EC_T0 | 0 | 0 | - | - | - | -
Load | 1994518109 | - | _1994518109_EC | _1994518109_EC_T0 | 7.875 | 1.566 | - | - | - | -
Load | 236318549 | - | _236318549_EC | _236318549_EC_T0 | 11.09 | 2.271 | - | - | - | -
Load | 212141399 | - | _212141399_EC | _212141399_EC_T0 | 11.539 | 6.1 | - | - | - | -
Load | 830599458 | - | _830599458_EC | _830599458_EC_T0 | 17.495 | 2.144 | - | - | - | -
Load | 1018283645 | - | _1018283645_EC | _1018283645_EC_T0 | 1.684 | -1.49 | - | - | - | -
Load | 898335183 | - | _898335183_EC | _898335183_EC_T0 | 6.76 | 1.272 | - | - | - | -
Load | 546385514 | - | _546385514_EC | _546385514_EC_T0 | 0 | 9.664 | - | - | - | -
Load | 47774718 | - | _47774718_EC | _47774718_EC_T0 | 0.7 | 0 | - | - | - | -
Load | 1606577001 | - | _1606577001_EC | _1606577001_EC_T0 | 3.999 | 1.539 | - | - | - | -
Load | 812190851 | - | _812190851_EC | _812190851_EC_T0 | 2.176 | 0 | - | - | - | -
Load | 329233736 | - | _329233736_EC | _329233736_EC_T0 | 18.759 | 4.403 | - | - | - | -
Load | 1946976867 | - | _1946976867_EC | _1946976867_EC_T0 | 3.01 | 1.877 | - | - | - | -
Load | 567796356 | - | _567796356_EC | _567796356_EC_T0 | 0.271 | -0.22 | - | - | - | -
Load | 734240557 | - | _734240557_EC | _734240557_EC_T0 | 11.555 | 3.673 | - | - | - | -
Load | 1434606892 | - | _1434606892_EC | _1434606892_EC_T0 | 4.166 | 1.212 | - | - | - | -
Load | 249060606 | - | _249060606_EC | _249060606_EC_T0 | 0 | 0 | - | - | - | -
Load | 2091525140 | - | _2091525140_EC | _2091525140_EC_T0 | 4.147 | 0.213 | - | - | - | -
Load | 122191458 | - | _122191458_EC | _122191458_EC_T0 | 1.993 | -0.629 | - | - | - | -
Load | 611695341 | - | _611695341_EC | _611695341_EC_T0 | 9.623 | 0.968 | - | - | - | -
Load | 1274301449 | - | _1274301449_EC | _1274301449_EC_T0 | 28.974 | 9.667 | - | - | - | -
Load | 581309723 | - | _581309723_EC | _581309723_EC_T0 | 2.139 | -0.101 | - | - | - | -
Load | 2116383888 | - | _2116383888_EC | _2116383888_EC_T0 | 4.988 | 0.263 | - | - | - | -
Load | 1019629382 | - | _1019629382_EC | _1019629382_EC_T0 | 5.774 | -1.204 | - | - | - | -
Load | 1737197893 | - | _1737197893_EC | _1737197893_EC_T0 | 7.416 | 1.975 | - | - | - | -
Load | 1407560660 | - | _1407560660_EC | _1407560660_EC_T0 | 1.014 | 0.286 | - | - | - | -
Load | 759960858 | - | _759960858_EC | _759960858_EC_T0 | 7.995 | 0 | - | - | - | -
Load | 983709599 | - | _983709599_EC | _983709599_EC_T0 | 0 | -0.316 | - | - | - | -
Load | 1485896371 | - | _1485896371_EC | _1485896371_EC_T0 | 0 | 0 | - | - | - | -
Load | 414849692 | - | _414849692_EC | _414849692_EC_T0 | 9.129 | 2.432 | - | - | - | -
Load | 478416897 | - | _478416897_EC | _478416897_EC_T0 | 0 | 0 | - | - | - | -
Load | 1359606856 | - | _1359606856_EC | _1359606856_EC_T0 | -1.252 | -2.089 | - | - | - | -
Load | 237237416 | - | _237237416_EC | _237237416_EC_T0 | 0 | 0 | - | - | - | -
Load | 287540434 | - | _287540434_EC | _287540434_EC_T0 | 0 | 0 | - | - | - | -
Load | 2081856050 | - | _2081856050_EC | _2081856050_EC_T0 | 5.345 | -0.776 | - | - | - | -
Load | 1279250487 | - | _1279250487_EC | _1279250487_EC_T0 | 0 | 0 | - | - | - | -
Load | 1715511737 | - | _1715511737_EC | _1715511737_EC_T0 | 11.165 | 0.422 | - | - | - | -
Load | 1600361988 | - | _1600361988_EC | _1600361988_EC_T0 | 13.963 | 4.966 | - | - | - | -
Load | 1751789985 | - | _1751789985_EC | _1751789985_EC_T0 | 4.675 | 0.27 | - | - | - | -
Load | 954564360 | - | _954564360_EC | _954564360_EC_T0 | 13.908 | 9.857 | - | - | - | -
Load | 1983483087 | - | _1983483087_EC | _1983483087_EC_T0 | 8.522 | 0.969 | - | - | - | -
Load | 960683315 | - | _960683315_EC | _960683315_EC_T0 | 1 | 0.064 | - | - | - | -
Load | 1458390743 | - | _1458390743_EC | _1458390743_EC_T0 | 14 | 6 | - | - | - | -
Load | 374240164 | - | _374240164_EC | _374240164_EC_T0 | 6.982 | 0.543 | - | - | - | -
Load | 1885520190 | - | _1885520190_EC | _1885520190_EC_T0 | 0 | 0 | - | - | - | -
Load | 2098665113 | - | _2098665113_EC | _2098665113_EC_T0 | 0 | 0 | - | - | - | -
Load | 2060126357 | - | _2060126357_EC | _2060126357_EC_T0 | 0.372 | 0.304 | - | - | - | -
Load | 1237629865 | - | _1237629865_EC | _1237629865_EC_T0 | 0 | 0 | - | - | - | -
Load | 747641504 | - | _747641504_EC | _747641504_EC_T0 | 0.333 | 0.354 | - | - | - | -
Load | 984418804 | - | _984418804_EC | _984418804_EC_T0 | 5.433 | 1.523 | - | - | - | -
Load | 1824001381 | - | _1824001381_EC | _1824001381_EC_T0 | 12.584 | 3.365 | - | - | - | -
Load | 943037166 | - | _943037166_EC | _943037166_EC_T0 | 4.747 | 1.312 | - | - | - | -
Load | 1171978944 | - | _1171978944_EC | _1171978944_EC_T0 | 7.878 | 1.562 | - | - | - | -
Load | 1142637323 | - | _1142637323_EC | _1142637323_EC_T0 | 9.051 | -0.033 | - | - | - | -
Load | 1907416600 | - | _1907416600_EC | _1907416600_EC_T0 | 15.678 | 6.227 | - | - | - | -
Load | 2142728492 | - | _2142728492_EC | _2142728492_EC_T0 | 8.888 | 0.421 | - | - | - | -
Load | 1593334779 | - | _1593334779_EC | _1593334779_EC_T0 | 0.631 | 1.513 | - | - | - | -
Load | 1571384477 | - | _1571384477_EC | _1571384477_EC_T0 | 12.551 | 5.211 | - | - | - | -
Load | 1156126655 | - | _1156126655_EC | _1156126655_EC_T0 | 9.539 | 2.656 | - | - | - | -
Load | 833767242 | - | _833767242_EC | _833767242_EC_T0 | 14.857 | 0.72 | - | - | - | -
Load | 1978803520 | - | _1978803520_EC | _1978803520_EC_T0 | 10.618 | 1.093 | - | - | - | -
Load | 1753903462 | - | _1753903462_EC | _1753903462_EC_T0 | 9.163 | -0.903 | - | - | - | -
Load | 1971346019 | - | _1971346019_EC | _1971346019_EC_T0 | 9.288 | 2.382 | - | - | - | -
Load | 953302030 | - | _953302030_EC | _953302030_EC_T0 | -28.878 | 21.143 | - | - | - | -
Load | 132303369 | - | _132303369_EC | _132303369_EC_T0 | 6.325 | 1.879 | - | - | - | -
Load | 224492545 | - | _224492545_EC | _224492545_EC_T0 | 14.043 | 5.018 | - | - | - | -
Load | 1238182825 | - | _1238182825_EC | _1238182825_EC_T0 | 4.998 | -2.091 | - | - | - | -
Load | 252448326 | - | _252448326_EC | _252448326_EC_T0 | 3.384 | -1.219 | - | - | - | -
Load | 1649831172 | - | _1649831172_EC | _1649831172_EC_T0 | 3.211 | 0 | - | - | - | -
Load | 935623159 | - | _935623159_EC | _935623159_EC_T0 | 9.732 | 3.667 | - | - | - | -
Load | 1480856320 | - | _1480856320_EC | _1480856320_EC_T0 | 15.393 | 6.987 | - | - | - | -
Load | 1779728475 | - | _1779728475_EC | _1779728475_EC_T0 | 14.561 | 5.671 | - | - | - | -
Load | 1663092145 | - | _1663092145_EC | _1663092145_EC_T0 | 0 | 0 | - | - | - | -
Load | 1115188314 | - | _1115188314_EC | _1115188314_EC_T0 | 7.909 | 3.222 | - | - | - | -
Load | 110283022 | - | _110283022_EC | _110283022_EC_T0 | 0 | 0 | - | - | - | -
Load | 199827147 | - | _199827147_EC | _199827147_EC_T0 | 11.452 | 4.488 | - | - | - | -
Load | 464847889 | - | _464847889_EC | _464847889_EC_T0 | 1.295 | 1.171 | - | - | - | -
Load | 1249027889 | - | _1249027889_EC | _1249027889_EC_T0 | 8.045 | 0.723 | - | - | - | -
Load | 483612532 | - | _483612532_EC | _483612532_EC_T0 | 0 | 0 | - | - | - | -
Load | 927903233 | - | _927903233_EC | _927903233_EC_T0 | 0 | 2.537 | - | - | - | -
Load | 1558687450 | - | _1558687450_EC | _1558687450_EC_T0 | 9.725 | 3.154 | - | - | - | -
Load | 1679859891 | - | _1679859891_EC | _1679859891_EC_T0 | -0.288 | 4.257 | - | - | - | -
Load | 256759512 | - | _256759512_EC | _256759512_EC_T0 | 15.55 | 4.84 | - | - | - | -
Load | 2030667371 | - | _2030667371_EC | _2030667371_EC_T0 | 0 | 0 | - | - | - | -
Load | 1150706297 | - | _1150706297_EC | _1150706297_EC_T0 | 8.777 | 4.393 | - | - | - | -
Load | 1926243699 | - | _1926243699_EC | _1926243699_EC_T0 | 1.061 | 0 | - | - | - | -
Load | 931880303 | - | _931880303_EC | _931880303_EC_T0 | 9.05 | 2.593 | - | - | - | -
Load | 1651693438 | - | _1651693438_EC | _1651693438_EC_T0 | 8.286 | 4.128 | - | - | - | -
Load | 2045901403 | - | _2045901403_EC | _2045901403_EC_T0 | 3 | 1 | - | - | - | -
Load | 1195050870 | - | _1195050870_EC | _1195050870_EC_T0 | 0 | 0 | - | - | - | -
Load | 959624767 | - | _959624767_EC | _959624767_EC_T0 | 0 | 0 | - | - | - | -
Load | 1030474977 | - | _1030474977_EC | _1030474977_EC_T0 | 7.501 | 2.032 | - | - | - | -
Load | 588114580 | - | _588114580_EC | _588114580_EC_T0 | 3.848 | 2.45 | - | - | - | -
Load | 195126026 | - | _195126026_EC | _195126026_EC_T0 | 1.658 | -0.013 | - | - | - | -
Load | 873491494 | - | _873491494_EC | _873491494_EC_T0 | 7.946 | 2.566 | - | - | - | -
Load | 548259589 | - | _548259589_EC | _548259589_EC_T0 | 9.053 | 0.163 | - | - | - | -
Load | 295533747 | - | _295533747_EC | _295533747_EC_T0 | 1.272 | 2.008 | - | - | - | -
Load | 474954670 | - | _474954670_EC | _474954670_EC_T0 | 17.699 | 3.666 | - | - | - | -
Load | 491138386 | - | _491138386_EC | _491138386_EC_T0 | 5.171 | -1.594 | - | - | - | -
Load | 421565080 | - | _421565080_EC | _421565080_EC_T0 | 0 | -0.237 | - | - | - | -
Load | 1343084439 | - | _1343084439_EC | _1343084439_EC_T0 | 0 | 0 | - | - | - | -
Load | 1012330150 | - | _1012330150_EC | _1012330150_EC_T0 | 61.778 | 20.872 | - | - | - | -
Load | 1897180306 | - | _1897180306_EC | _1897180306_EC_T0 | 9.919 | 1.69 | - | - | - | -
Load | 1054842133 | - | _1054842133_EC | _1054842133_EC_T0 | 6.972 | 6.074 | - | - | - | -
Load | 1287749454 | - | _1287749454_EC | _1287749454_EC_T0 | 4.79 | -5.385 | - | - | - | -
Load | 1717596094 | - | _1717596094_EC | _1717596094_EC_T0 | 5.364 | -0.68 | - | - | - | -
Load | 688617105 | - | _688617105_EC | _688617105_EC_T0 | 2.621 | 4.454 | - | - | - | -
Load | 864592893 | - | _864592893_EC | _864592893_EC_T0 | 23.756 | 8.646 | - | - | - | -
Load | 1865727590 | - | _1865727590_EC | _1865727590_EC_T0 | 3.337 | 1.838 | - | - | - | -
Load | 1598377931 | - | _1598377931_EC | _1598377931_EC_T0 | 6.77 | -1.236 | - | - | - | -
Load | 554005146 | - | _554005146_EC | _554005146_EC_T0 | 6.921 | 0.996 | - | - | - | -
Load | 2027865046 | - | _2027865046_EC | _2027865046_EC_T0 | 2.701 | 0.325 | - | - | - | -
Load | 572667312 | - | _572667312_EC | _572667312_EC_T0 | 4.397 | -0.075 | - | - | - | -
Load | 1199147785 | - | _1199147785_EC | _1199147785_EC_T0 | 0.135 | -1.279 | - | - | - | -
Load | 413371173 | - | _413371173_EC | _413371173_EC_T0 | 9.991 | 2.879 | - | - | - | -
Load | 1351649300 | - | _1351649300_EC | _1351649300_EC_T0 | 3.562 | 1.082 | - | - | - | -
Load | 435366284 | - | _435366284_EC | _435366284_EC_T0 | -0.878 | -64.511 | - | - | - | -
Load | 593284965 | - | _593284965_EC | _593284965_EC_T0 | 0.63 | -0.41 | - | - | - | -
Load | 885303674 | - | _885303674_EC | _885303674_EC_T0 | 3.24 | 1.098 | - | - | - | -
Load | 20271565 | - | _20271565_EC | _20271565_EC_T0 | 0 | 0 | - | - | - | -
Load | 1376442618 | - | _1376442618_EC | _1376442618_EC_T0 | 0 | 0 | - | - | - | -
Load | 2054305792 | - | _2054305792_EC | _2054305792_EC_T0 | 12.995 | 2.925 | - | - | - | -
Load | 926059205 | - | _926059205_EC | _926059205_EC_T0 | 6.73 | -0.01 | - | - | - | -
Load | 750959818 | - | _750959818_EC | _750959818_EC_T0 | 1.19 | 1.974 | - | - | - | -
Load | 1527026268 | - | _1527026268_EC | _1527026268_EC_T0 | 10.065 | 2.473 | - | - | - | -
Load | 2075362005 | - | _2075362005_EC | _2075362005_EC_T0 | 2.121 | 0.668 | - | - | - | -
Load | 1949052231 | - | _1949052231_EC | _1949052231_EC_T0 | 9.717 | -0.724 | - | - | - | -
Load | 224865276 | - | _224865276_EC | _224865276_EC_T0 | 13.858 | 3.875 | - | - | - | -
Load | 550801976 | - | _550801976_EC | _550801976_EC_T0 | 11.717 | 1.406 | - | - | - | -
Load | 687018513 | - | _687018513_EC | _687018513_EC_T0 | 8.419 | 2.112 | - | - | - | -
Load | 915078824 | - | _915078824_EC | _915078824_EC_T0 | 6.198 | 0.356 | - | - | - | -
Load | 318184771 | - | _318184771_EC | _318184771_EC_T0 | 0 | 0 | - | - | - | -
Load | 1097513191 | - | _1097513191_EC | _1097513191_EC_T0 | 0 | 0.446 | - | - | - | -
Load | 1647695690 | - | _1647695690_EC | _1647695690_EC_T0 | 0 | 0 | - | - | - | -
Load | 1728537610 | - | _1728537610_EC | _1728537610_EC_T0 | 32.993 | 11.985 | - | - | - | -
Load | 821219799 | - | _821219799_EC | _821219799_EC_T0 | 8.994 | -0.46 | - | - | - | -
Load | 1997384117 | - | _1997384117_EC | _1997384117_EC_T0 | 2.7 | -1.249 | - | - | - | -
Load | 329397603 | - | _329397603_EC | _329397603_EC_T0 | 3.185 | 0.091 | - | - | - | -
Load | 1061384826 | - | _1061384826_EC | _1061384826_EC_T0 | 8.935 | 4.005 | - | - | - | -
Load | 1670630971 | - | _1670630971_EC | _1670630971_EC_T0 | 10.448 | 4.046 | - | - | - | -
Load | 521305769 | - | _521305769_EC | _521305769_EC_T0 | -193.935 | -47.144 | - | - | - | -
Load | 432828775 | - | _432828775_EC | _432828775_EC_T0 | 8.274 | 0.576 | - | - | - | -
Load | 528563943 | - | _528563943_EC | _528563943_EC_T0 | 5.304 | -1.161 | - | - | - | -
Load | 768543265 | - | _768543265_EC | _768543265_EC_T0 | 0 | -0.649 | - | - | - | -
Load | 1919145540 | - | _1919145540_EC | _1919145540_EC_T0 | 0 | 0 | - | - | - | -
Load | 2063621493 | - | _2063621493_EC | _2063621493_EC_T0 | 2.875 | 0.954 | - | - | - | -
Load | 1617375294 | - | _1617375294_EC | _1617375294_EC_T0 | 4.986 | 0 | - | - | - | -
Load | 1331930279 | - | _1331930279_EC | _1331930279_EC_T0 | 6.951 | 0.3 | - | - | - | -
Load | 1782081406 | - | _1782081406_EC | _1782081406_EC_T0 | 15.881 | 7.124 | - | - | - | -
Load | 164434893 | - | _164434893_EC | _164434893_EC_T0 | 14.925 | 3.817 | - | - | - | -
Load | 1633950040 | - | _1633950040_EC | _1633950040_EC_T0 | 2 | 0.152 | - | - | - | -
Load | 646361509 | - | _646361509_EC | _646361509_EC_T0 | 6.031 | 1.876 | - | - | - | -
Load | 660148008 | - | _660148008_EC | _660148008_EC_T0 | 1.915 | 1.257 | - | - | - | -
Load | 1145913874 | - | _1145913874_EC | _1145913874_EC_T0 | 4.617 | 1.45 | - | - | - | -
Load | 2020891045 | - | _2020891045_EC | _2020891045_EC_T0 | 11.751 | 3.281 | - | - | - | -
Load | 469574095 | - | _469574095_EC | _469574095_EC_T0 | 8.129 | 3.343 | - | - | - | -
Load | 481778245 | - | _481778245_EC | _481778245_EC_T0 | 3.423 | 0.7 | - | - | - | -
Load | 1670899102 | - | _1670899102_EC | _1670899102_EC_T0 | 4.037 | 3.052 | - | - | - | -
Load | 2061205045 | - | _2061205045_EC | _2061205045_EC_T0 | 14.677 | 5.892 | - | - | - | -
Load | 1016755642 | - | _1016755642_EC | _1016755642_EC_T0 | -0.713 | -3.027 | - | - | - | -
Load | 735928150 | - | _735928150_EC | _735928150_EC_T0 | 1.844 | 2.596 | - | - | - | -
Load | 1831557685 | - | _1831557685_EC | _1831557685_EC_T0 | 0 | 0 | - | - | - | -
Load | 279220365 | - | _279220365_EC | _279220365_EC_T0 | 0 | 0 | - | - | - | -
Load | 399742438 | - | _399742438_EC | _399742438_EC_T0 | 0 | -0.743 | - | - | - | -
Load | 609919491 | - | _609919491_EC | _609919491_EC_T0 | 0 | 0 | - | - | - | -
Load | 1277437308 | - | _1277437308_EC | _1277437308_EC_T0 | 7.244 | 1.16 | - | - | - | -
Load | 1564873520 | - | _1564873520_EC | _1564873520_EC_T0 | 0 | 0 | - | - | - | -
Load | 1591970741 | - | _1591970741_EC | _1591970741_EC_T0 | 1.996 | 0 | - | - | - | -
Load | 361027216 | - | _361027216_EC | _361027216_EC_T0 | 9.434 | -0.431 | - | - | - | -
Load | 1551184644 | - | _1551184644_EC | _1551184644_EC_T0 | 5.836 | 1.689 | - | - | - | -
Load | 1729765303 | - | _1729765303_EC | _1729765303_EC_T0 | 10.311 | 2.287 | - | - | - | -
Load | 263296507 | - | _263296507_EC | _263296507_EC_T0 | 3.966 | 0.569 | - | - | - | -
Load | 407286039 | - | _407286039_EC | _407286039_EC_T0 | 19.673 | 14.261 | - | - | - | -
Load | 720191969 | - | _720191969_EC | _720191969_EC_T0 | 2.117 | 0.874 | - | - | - | -
Load | 1580058367 | - | _1580058367_EC | _1580058367_EC_T0 | 5.997 | -0.859 | - | - | - | -
Load | 490476315 | - | _490476315_EC | _490476315_EC_T0 | 0 | 0 | - | - | - | -
Load | 546995025 | - | _546995025_EC | _546995025_EC_T0 | 10.583 | 1.589 | - | - | - | -
Load | 1627610161 | - | _1627610161_EC | _1627610161_EC_T0 | 13.992 | 4.001 | - | - | - | -
Load | 1273554636 | - | _1273554636_EC | _1273554636_EC_T0 | 0.093 | 1.811 | - | - | - | -
Load | 732198219 | - | _732198219_EC | _732198219_EC_T0 | 4.298 | 0.38 | - | - | - | -
Load | 2018747919 | - | _2018747919_EC | _2018747919_EC_T0 | 8.623 | 2.637 | - | - | - | -
Load | 1544897213 | - | _1544897213_EC | _1544897213_EC_T0 | 7.394 | 2.899 | - | - | - | -
Load | 1956029908 | - | _1956029908_EC | _1956029908_EC_T0 | 3.77 | 1.369 | - | - | - | -
Load | 201385053 | - | _201385053_EC | _201385053_EC_T0 | 0 | 0 | - | - | - | -
Load | 1111899158 | - | _1111899158_EC | _1111899158_EC_T0 | 8.304 | 1.258 | - | - | - | -
Load | 1652621249 | - | _1652621249_EC | _1652621249_EC_T0 | 0 | 0 | - | - | - | -
Load | 1473293661 | - | _1473293661_EC | _1473293661_EC_T0 | 1.89 | 2.539 | - | - | - | -
Load | 1974782407 | - | _1974782407_EC | _1974782407_EC_T0 | 2.771 | -0.418 | - | - | - | -
Load | 85875614 | - | _85875614_EC | _85875614_EC_T0 | 18.247 | 6.896 | - | - | - | -
Load | 1522148097 | - | _1522148097_EC | _1522148097_EC_T0 | 5.386 | 0 | - | - | - | -
Load | 194027242 | - | _194027242_EC | _194027242_EC_T0 | 0 | 0 | - | - | - | -
Load | 964862850 | - | _964862850_EC | _964862850_EC_T0 | 7.779 | -2.01 | - | - | - | -
Load | 238229528 | - | _238229528_EC | _238229528_EC_T0 | 0 | 0 | - | - | - | -
Load | 748150784 | - | _748150784_EC | _748150784_EC_T0 | 8.978 | 3.216 | - | - | - | -
Load | 519278788 | - | _519278788_EC | _519278788_EC_T0 | 0 | -0.491 | - | - | - | -
Load | 893221474 | - | _893221474_EC | _893221474_EC_T0 | 19.512 | -7.757 | - | - | - | -
Load | 34446460 | - | _34446460_EC | _34446460_EC_T0 | 0.248 | -0.202 | - | - | - | -
Load | 1296747169 | - | _1296747169_EC | _1296747169_EC_T0 | -0.373 | 0.294 | - | - | - | -
Load | 372665430 | - | _372665430_EC | _372665430_EC_T0 | 5.792 | 3.089 | - | - | - | -
Load | 1054846529 | - | _1054846529_EC | _1054846529_EC_T0 | 3.686 | -1.056 | - | - | - | -
Load | 288331344 | - | _288331344_EC | _288331344_EC_T0 | 7.439 | 1.545 | - | - | - | -
Load | 134104890 | - | _134104890_EC | _134104890_EC_T0 | 10.614 | -0.283 | - | - | - | -
Load | 1541705276 | - | _1541705276_EC | _1541705276_EC_T0 | 27.799 | 13.121 | - | - | - | -
Load | 1719407461 | - | _1719407461_EC | _1719407461_EC_T0 | 4.431 | 2.359 | - | - | - | -
Load | 769639384 | - | _769639384_EC | _769639384_EC_T0 | 4.957 | 2.384 | - | - | - | -
Load | 1308189551 | - | _1308189551_EC | _1308189551_EC_T0 | 0 | 0 | - | - | - | -
Load | 1320258671 | - | _1320258671_EC | _1320258671_EC_T0 | 46.978 | 9 | - | - | - | -
Load | 306081373 | - | _306081373_EC | _306081373_EC_T0 | 32.759 | 5.727 | - | - | - | -
Load | 152427473 | - | _152427473_EC | _152427473_EC_T0 | 17.605 | 0.414 | - | - | - | -
Load | 1314585740 | - | _1314585740_EC | _1314585740_EC_T0 | 0 | 0 | - | - | - | -
Load | 1524039096 | - | _1524039096_EC | _1524039096_EC_T0 | 2.041 | 0 | - | - | - | -
Load | 1074106922 | - | _1074106922_EC | _1074106922_EC_T0 | 11.772 | 3.174 | - | - | - | -
Load | 1758186311 | - | _1758186311_EC | _1758186311_EC_T0 | 9.261 | 4.977 | - | - | - | -
Load | 186531079 | - | _186531079_EC | _186531079_EC_T0 | 36.62 | 17.001 | - | - | - | -
Load | 1504867116 | - | _1504867116_EC | _1504867116_EC_T0 | 6.24 | 0 | - | - | - | -
Load | 245202735 | - | _245202735_EC | _245202735_EC_T0 | 6.38 | -1.841 | - | - | - | -
Load | 837474133 | - | _837474133_EC | _837474133_EC_T0 | 0.76 | 0.213 | - | - | - | -
Load | 331683233 | - | _331683233_EC | _331683233_EC_T0 | 6.574 | 0.828 | - | - | - | -
Load | 1669306162 | - | _1669306162_EC | _1669306162_EC_T0 | 0 | 0 | - | - | - | -
Load | 38596510 | - | _38596510_EC | _38596510_EC_T0 | 10.782 | 0.984 | - | - | - | -
Load | 201949622 | - | _201949622_EC | _201949622_EC_T0 | 3.07 | 1.056 | - | - | - | -
Load | 697083050 | - | _697083050_EC | _697083050_EC_T0 | 8.995 | 2.418 | - | - | - | -
Load | 1757599784 | - | _1757599784_EC | _1757599784_EC_T0 | 9.582 | 3.754 | - | - | - | -
Load | 17480761 | - | _17480761_EC | _17480761_EC_T0 | 3.488 | 0.455 | - | - | - | -
Load | 1205133044 | - | _1205133044_EC | _1205133044_EC_T0 | 1.566 | -0.18 | - | - | - | -
Load | 1925497969 | - | _1925497969_EC | _1925497969_EC_T0 | 7.952 | 1.532 | - | - | - | -
Load | 61309366 | - | _61309366_EC | _61309366_EC_T0 | -5.071 | 2.198 | - | - | - | -
Load | 1539744801 | - | _1539744801_EC | _1539744801_EC_T0 | 2.929 | 5.041 | - | - | - | -
Load | 14153925 | - | _14153925_EC | _14153925_EC_T0 | 5.668 | 1.379 | - | - | - | -
Load | 879358536 | - | _879358536_EC | _879358536_EC_T0 | 7.54 | 1.857 | - | - | - | -
Load | 1034024340 | - | _1034024340_EC | _1034024340_EC_T0 | 10.598 | 2.967 | - | - | - | -
Load | 1568235199 | - | _1568235199_EC | _1568235199_EC_T0 | 14.029 | 3.525 | - | - | - | -
Load | 590610834 | - | _590610834_EC | _590610834_EC_T0 | 12.948 | 0.168 | - | - | - | -
Load | 1879037601 | - | _1879037601_EC | _1879037601_EC_T0 | 6.953 | 0.217 | - | - | - | -
Load | 1410900884 | - | _1410900884_EC | _1410900884_EC_T0 | 15.734 | 3.673 | - | - | - | -
Load | 463015491 | - | _463015491_EC | _463015491_EC_T0 | 0 | 0 | - | - | - | -
Load | 117128021 | - | _117128021_EC | _117128021_EC_T0 | 14.043 | 5.018 | - | - | - | -
Load | 903159333 | - | _903159333_EC | _903159333_EC_T0 | 1.498 | -0.374 | - | - | - | -
Load | 1928004282 | - | _1928004282_EC | _1928004282_EC_T0 | 16.295 | 0.794 | - | - | - | -
Load | 1447794793 | - | _1447794793_EC | _1447794793_EC_T0 | 5.842 | 1.548 | - | - | - | -
Load | 1275612390 | - | _1275612390_EC | _1275612390_EC_T0 | 5.58 | 1.879 | - | - | - | -
Load | 708378038 | - | _708378038_EC | _708378038_EC_T0 | 0 | 0 | - | - | - | -
Load | 1185883989 | - | _1185883989_EC | _1185883989_EC_T0 | 16.329 | 8.649 | - | - | - | -
Load | 230213345 | - | _230213345_EC | _230213345_EC_T0 | 7.266 | 3.463 | - | - | - | -
Load | 1615785907 | - | _1615785907_EC | _1615785907_EC_T0 | 0 | 0 | - | - | - | -
Load | 2079817609 | - | _2079817609_EC | _2079817609_EC_T0 | 6.957 | -1.912 | - | - | - | -
Load | 784987971 | - | _784987971_EC | _784987971_EC_T0 | 0 | 0.132 | - | - | - | -
Load | 220645397 | - | _220645397_EC | _220645397_EC_T0 | 0 | 0 | - | - | - | -
Load | 831320943 | - | _831320943_EC | _831320943_EC_T0 | 0 | 0.23 | - | - | - | -
Load | 1087507337 | - | _1087507337_EC | _1087507337_EC_T0 | 0 | 0 | - | - | - | -
Load | 106947114 | - | _106947114_EC | _106947114_EC_T0 | 5.995 | -0.224 | - | - | - | -
Load | 2083433433 | - | _2083433433_EC | _2083433433_EC_T0 | 7.555 | 1.421 | - | - | - | -
Load | 1186058007 | - | _1186058007_EC | _1186058007_EC_T0 | 0 | 0 | - | - | - | -
Load | 1293060357 | - | _1293060357_EC | _1293060357_EC_T0 | 8.988 | 0.013 | - | - | - | -
Load | 955560036 | - | _955560036_EC | _955560036_EC_T0 | 5 | 1.519 | - | - | - | -
Load | 1133423351 | - | _1133423351_EC | _1133423351_EC_T0 | 2.767 | -1.591 | - | - | - | -
Load | 76744606 | - | _76744606_EC | _76744606_EC_T0 | 0 | 0 | - | - | - | -
Load | 816847020 | - | _816847020_EC | _816847020_EC_T0 | 10.205 | 1.214 | - | - | - | -
Load | 1848876469 | - | _1848876469_EC | _1848876469_EC_T0 | 0 | 0 | - | - | - | -
Load | 2036751864 | - | _2036751864_EC | _2036751864_EC_T0 | -0.238 | 0.277 | - | - | - | -
Load | 459161999 | - | _459161999_EC | _459161999_EC_T0 | 6.606 | -0.022 | - | - | - | -
Load | 1575019017 | - | _1575019017_EC | _1575019017_EC_T0 | 12.358 | 2.715 | - | - | - | -
Load | 166183175 | - | _166183175_EC | _166183175_EC_T0 | 8.57 | 4.046 | - | - | - | -
Load | 2083951484 | - | _2083951484_EC | _2083951484_EC_T0 | 2.117 | 0.874 | - | - | - | -
Load | 1338277475 | - | _1338277475_EC | _1338277475_EC_T0 | 20.95 | 9.925 | - | - | - | -
Load | 2037211286 | - | _2037211286_EC | _2037211286_EC_T0 | 3.986 | -0.806 | - | - | - | -
Load | 412103921 | - | _412103921_EC | _412103921_EC_T0 | 12.834 | 1.417 | - | - | - | -
Load | 610766740 | - | _610766740_EC | _610766740_EC_T0 | 0 | 0 | - | - | - | -
Load | 1267374261 | - | _1267374261_EC | _1267374261_EC_T0 | -2.622 | -3.378 | - | - | - | -
Load | 144438756 | - | _144438756_EC | _144438756_EC_T0 | 1 | -0.1 | - | - | - | -
Load | 1898135232 | - | _1898135232_EC | _1898135232_EC_T0 | 5.062 | 2.069 | - | - | - | -
Load | 637092821 | - | _637092821_EC | _637092821_EC_T0 | 3.993 | 1 | - | - | - | -
Load | 646852196 | - | _646852196_EC | _646852196_EC_T0 | 0 | 0 | - | - | - | -
Load | 1404260791 | - | _1404260791_EC | _1404260791_EC_T0 | 8.662 | 1.521 | - | - | - | -
Load | 1242122896 | - | _1242122896_EC | _1242122896_EC_T0 | 0 | 0 | - | - | - | -
Load | 764817600 | - | _764817600_EC | _764817600_EC_T0 | 12.738 | 0.286 | - | - | - | -
Load | 816712597 | - | _816712597_EC | _816712597_EC_T0 | 9.74 | 2.788 | - | - | - | -
Load | 224946992 | - | _224946992_EC | _224946992_EC_T0 | 3.985 | 0.737 | - | - | - | -
Load | 963278673 | - | _963278673_EC | _963278673_EC_T0 | 1.965 | 2.535 | - | - | - | -
Load | 1475568912 | - | _1475568912_EC | _1475568912_EC_T0 | 0 | 0 | - | - | - | -
Load | 222014738 | - | _222014738_EC | _222014738_EC_T0 | 6.258 | 1.54 | - | - | - | -
Load | 855064179 | - | _855064179_EC | _855064179_EC_T0 | 21.925 | 11.562 | - | - | - | -
Load | 637702810 | - | _637702810_EC | _637702810_EC_T0 | 32.793 | 12.001 | - | - | - | -
Load | 265885841 | - | _265885841_EC | _265885841_EC_T0 | 8.895 | 4.319 | - | - | - | -
Load | 1761505001 | - | _1761505001_EC | _1761505001_EC_T0 | 7.184 | 2.007 | - | - | - | -
Load | 500834765 | - | _500834765_EC | _500834765_EC_T0 | 0 | 0 | - | - | - | -
Load | 1159210894 | - | _1159210894_EC | _1159210894_EC_T0 | 18 | 5 | - | - | - | -
Load | 1590642184 | - | _1590642184_EC | _1590642184_EC_T0 | 6.229 | 1.058 | - | - | - | -
Load | 838788035 | - | _838788035_EC | _838788035_EC_T0 | 0 | 0 | - | - | - | -
Load | 2113539928 | - | _2113539928_EC | _2113539928_EC_T0 | 7.002 | 1.254 | - | - | - | -
Load | 925277585 | - | _925277585_EC | _925277585_EC_T0 | 1.539 | 0.52 | - | - | - | -
Load | 814309188 | - | _814309188_EC | _814309188_EC_T0 | 9.212 | 4.534 | - | - | - | -
Load | 1422440334 | - | _1422440334_EC | _1422440334_EC_T0 | 0 | 0 | - | - | - | -
Load | 286214494 | - | _286214494_EC | _286214494_EC_T0 | 9.305 | 0.916 | - | - | - | -
Load | 98391880 | - | _98391880_EC | _98391880_EC_T0 | 1.438 | 0.635 | - | - | - | -
Load | 515493847 | - | _515493847_EC | _515493847_EC_T0 | 0 | 0 | - | - | - | -
Load | 632254054 | - | _632254054_EC | _632254054_EC_T0 | 2.117 | 0.874 | - | - | - | -
Load | 1224309345 | - | _1224309345_EC | _1224309345_EC_T0 | 6.481 | -0.087 | - | - | - | -
Load | 301817626 | - | _301817626_EC | _301817626_EC_T0 | 11.286 | -0.131 | - | - | - | -
Load | 52986888 | - | _52986888_EC | _52986888_EC_T0 | 12.861 | 3.881 | - | - | - | -
Load | 1533858286 | - | _1533858286_EC | _1533858286_EC_T0 | 7.142 | 1.205 | - | - | - | -
Load | 1966302030 | - | _1966302030_EC | _1966302030_EC_T0 | 55.033 | 10.39 | - | - | - | -
Load | 1971944677 | - | _1971944677_EC | _1971944677_EC_T0 | 5.081 | 0.476 | - | - | - | -
Load | 803350947 | - | _803350947_EC | _803350947_EC_T0 | 6.443 | 3.017 | - | - | - | -
Load | 1736594878 | - | _1736594878_EC | _1736594878_EC_T0 | 8.046 | 2.625 | - | - | - | -
Load | 974417606 | - | _974417606_EC | _974417606_EC_T0 | 5.683 | 0.522 | - | - | - | -
Load | 708741639 | - | _708741639_EC | _708741639_EC_T0 | 0 | 0 | - | - | - | -
Load | 2026925908 | - | _2026925908_EC | _2026925908_EC_T0 | 7.893 | 1.576 | - | - | - | -
Load | 1055722056 | - | _1055722056_EC | _1055722056_EC_T0 | 3.939 | 0.521 | - | - | - | -
Load | 1775012651 | - | _1775012651_EC | _1775012651_EC_T0 | 4.025 | -0.365 | - | - | - | -
Load | 488297447 | - | _488297447_EC | _488297447_EC_T0 | -2.512 | -1.959 | - | - | - | -
Load | 749874391 | - | _749874391_EC | _749874391_EC_T0 | 32.181 | 68.665 | - | - | - | -
Load | 875605560 | - | _875605560_EC | _875605560_EC_T0 | 0 | 0 | - | - | - | -
Load | 212083299 | - | _212083299_EC | _212083299_EC_T0 | 20.495 | 6.697 | - | - | - | -
Load | 1842409043 | - | _1842409043_EC | _1842409043_EC_T0 | 0 | 0 | - | - | - | -
Load | 471148011 | - | _471148011_EC | _471148011_EC_T0 | 0.939 | 0.432 | - | - | - | -
Load | 330461178 | - | _330461178_EC | _330461178_EC_T0 | 24.274 | 17.249 | - | - | - | -
Load | 381513076 | - | _381513076_EC | _381513076_EC_T0 | 7.492 | 2.663 | - | - | - | -
Load | 1694145754 | - | _1694145754_EC | _1694145754_EC_T0 | 0 | -0.293 | - | - | - | -
Load | 1920690994 | - | _1920690994_EC | _1920690994_EC_T0 | 3.706 | 2.248 | - | - | - | -
Load | 267515134 | - | _267515134_EC | _267515134_EC_T0 | 3.032 | -0.025 | - | - | - | -
Load | 729392154 | - | _729392154_EC | _729392154_EC_T0 | 1.855 | 3.654 | - | - | - | -
Load | 1675401959 | - | _1675401959_EC | _1675401959_EC_T0 | 0 | 0 | - | - | - | -
Load | 1946247120 | - | _1946247120_EC | _1946247120_EC_T0 | 4.058 | -1.35 | - | - | - | -
Load | 1277572522 | - | _1277572522_EC | _1277572522_EC_T0 | 12.604 | 1.487 | - | - | - | -
Load | 297700761 | - | _297700761_EC | _297700761_EC_T0 | 1.504 | 1.653 | - | - | - | -
Load | 890916993 | - | _890916993_EC | _890916993_EC_T0 | 2.682 | 1.208 | - | - | - | -
Load | 1321069032 | - | _1321069032_EC | _1321069032_EC_T0 | 1.802 | 1.674 | - | - | - | -
Load | 1650579846 | - | _1650579846_EC | _1650579846_EC_T0 | 0 | 0 | - | - | - | -
Load | 1953143419 | - | _1953143419_EC | _1953143419_EC_T0 | 5.207 | 3.499 | - | - | - | -
Load | 1360518227 | - | _1360518227_EC | _1360518227_EC_T0 | 5.973 | 2.204 | - | - | - | -
Load | 147930252 | - | _147930252_EC | _147930252_EC_T0 | 1.966 | 1.852 | - | - | - | -
Load | 646327557 | - | _646327557_EC | _646327557_EC_T0 | 16.773 | 5.935 | - | - | - | -
Load | 266894287 | - | _266894287_EC | _266894287_EC_T0 | 4.497 | 2.121 | - | - | - | -
Load | 492501989 | - | _492501989_EC | _492501989_EC_T0 | 2.431 | 0.258 | - | - | - | -
Load | 608099150 | - | _608099150_EC | _608099150_EC_T0 | 7.733 | 1.162 | - | - | - | -
Load | 522316438 | - | _522316438_EC | _522316438_EC_T0 | 1 | 0 | - | - | - | -
Load | 53276791 | - | _53276791_EC | _53276791_EC_T0 | 4.308 | 1.288 | - | - | - | -
Load | 900632048 | - | _900632048_EC | _900632048_EC_T0 | 8.972 | 3.374 | - | - | - | -
Load | 904530529 | - | _904530529_EC | _904530529_EC_T0 | 6.165 | 4.846 | - | - | - | -
Load | 1889286477 | - | _1889286477_EC | _1889286477_EC_T0 | 6.279 | -1.991 | - | - | - | -
Load | 1739774781 | - | _1739774781_EC | _1739774781_EC_T0 | 5.121 | 1.955 | - | - | - | -
Load | 716985110 | - | _716985110_EC | _716985110_EC_T0 | 16.502 | 5.138 | - | - | - | -
Load | 113982233 | - | _113982233_EC | _113982233_EC_T0 | 1.369 | 0.416 | - | - | - | -
Load | 1661222053 | - | _1661222053_EC | _1661222053_EC_T0 | 6.08 | 1.665 | - | - | - | -
Load | 550993490 | - | _550993490_EC | _550993490_EC_T0 | 3.462 | 0 | - | - | - | -
Load | 1616084829 | - | _1616084829_EC | _1616084829_EC_T0 | 6.229 | 1.058 | - | - | - | -
Load | 1294678583 | - | _1294678583_EC | _1294678583_EC_T0 | 13.08 | 3.624 | - | - | - | -
Load | 1135625377 | - | _1135625377_EC | _1135625377_EC_T0 | 3.998 | 1.332 | - | - | - | -
Load | 560574836 | - | _560574836_EC | _560574836_EC_T0 | 4.839 | -1.336 | - | - | - | -
Load | 1541645669 | - | _1541645669_EC | _1541645669_EC_T0 | 0 | 0 | - | - | - | -
Load | 1092463702 | - | _1092463702_EC | _1092463702_EC_T0 | 1.213 | 0.624 | - | - | - | -
Load | 1604819342 | - | _1604819342_EC | _1604819342_EC_T0 | 4.581 | 2.244 | - | - | - | -
Load | 1661658284 | - | _1661658284_EC | _1661658284_EC_T0 | 2.403 | -1.057 | - | - | - | -
Load | 1055114738 | - | _1055114738_EC | _1055114738_EC_T0 | 11.263 | 3.697 | - | - | - | -
Load | 263637716 | - | _263637716_EC | _263637716_EC_T0 | 0.423 | -1.445 | - | - | - | -
Load | 682707219 | - | _682707219_EC | _682707219_EC_T0 | 0 | 0 | - | - | - | -
Load | 1555416179 | - | _1555416179_EC | _1555416179_EC_T0 | 2.8 | 0.682 | - | - | - | -
Load | 574324490 | - | _574324490_EC | _574324490_EC_T0 | 0 | 0 | - | - | - | -
Load | 1619436445 | - | _1619436445_EC | _1619436445_EC_T0 | 0 | 0 | - | - | - | -
Load | 1903319990 | - | _1903319990_EC | _1903319990_EC_T0 | 13.458 | 6.107 | - | - | - | -
Load | 92923855 | - | _92923855_EC | _92923855_EC_T0 | 10.274 | 5.072 | - | - | - | -
Load | 1072133479 | - | _1072133479_EC | _1072133479_EC_T0 | 0 | 1.087 | - | - | - | -
Load | 294051432 | - | _294051432_EC | _294051432_EC_T0 | 0 | 0 | - | - | - | -
Load | 1822947359 | - | _1822947359_EC | _1822947359_EC_T0 | 0 | 0 | - | - | - | -
Load | 1994023815 | - | _1994023815_EC | _1994023815_EC_T0 | 27.098 | 15.162 | - | - | - | -
Load | 1347307536 | - | _1347307536_EC | _1347307536_EC_T0 | 1.054 | 0.606 | - | - | - | -
Load | 49503285 | - | _49503285_EC | _49503285_EC_T0 | 3.457 | 2.765 | - | - | - | -
Load | 650786055 | - | _650786055_EC | _650786055_EC_T0 | 13.656 | 10.912 | - | - | - | -
Load | 1532451663 | - | _1532451663_EC | _1532451663_EC_T0 | 19.122 | 3.49 | - | - | - | -
Load | 255218931 | - | _255218931_EC | _255218931_EC_T0 | 4.178 | 4.856 | - | - | - | -
Load | 244909692 | - | _244909692_EC | _244909692_EC_T0 | 0 | 0 | - | - | - | -
Load | 73600923 | - | _73600923_EC | _73600923_EC_T0 | 5.593 | -1.97 | - | - | - | -
Load | 1898441113 | - | _1898441113_EC | _1898441113_EC_T0 | 8.675 | 2.46 | - | - | - | -
Load | 1372172555 | - | _1372172555_EC | _1372172555_EC_T0 | 15.037 | 3.951 | - | - | - | -
Load | 197837807 | - | _197837807_EC | _197837807_EC_T0 | 7.557 | -76.08 | - | - | - | -
Load | 1226948152 | - | _1226948152_EC | _1226948152_EC_T0 | -0.739 | -0.896 | - | - | - | -
Load | 144013431 | - | _144013431_EC | _144013431_EC_T0 | 0.233 | 0.013 | - | - | - | -
Load | 792377188 | - | _792377188_EC | _792377188_EC_T0 | 0.797 | 0.261 | - | - | - | -
Load | 1131925237 | - | _1131925237_EC | _1131925237_EC_T0 | 0.615 | -0.173 | - | - | - | -
Load | 1896326052 | - | _1896326052_EC | _1896326052_EC_T0 | 5.963 | 0.978 | - | - | - | -
Load | 1728995211 | - | _1728995211_EC | _1728995211_EC_T0 | 0 | 0 | - | - | - | -
Load | 1947235208 | - | _1947235208_EC | _1947235208_EC_T0 | 0.066 | -3.095 | - | - | - | -
Load | 1640510531 | - | _1640510531_EC | _1640510531_EC_T0 | 9.919 | 2.561 | - | - | - | -
Load | 742770477 | - | _742770477_EC | _742770477_EC_T0 | 8.462 | 1.771 | - | - | - | -
Load | 857307909 | - | _857307909_EC | _857307909_EC_T0 | 8.274 | 0.576 | - | - | - | -
Load | 1761857677 | - | _1761857677_EC | _1761857677_EC_T0 | 9.907 | 3.977 | - | - | - | -
Load | 2084490555 | - | _2084490555_EC | _2084490555_EC_T0 | 0 | 0 | - | - | - | -
Load | 923533572 | - | _923533572_EC | _923533572_EC_T0 | 0 | 0 | - | - | - | -
Load | 1677684026 | - | _1677684026_EC | _1677684026_EC_T0 | 4.188 | 5.311 | - | - | - | -
Load | 387671847 | - | _387671847_EC | _387671847_EC_T0 | 8.849 | 1.195 | - | - | - | -
Load | 1299580689 | - | _1299580689_EC | _1299580689_EC_T0 | 5.033 | 2.677 | - | - | - | -
Load | 1780707876 | - | _1780707876_EC | _1780707876_EC_T0 | 1.636 | 0.318 | - | - | - | -
Load | 1939549510 | - | _1939549510_EC | _1939549510_EC_T0 | 0.158 | -16.136 | - | - | - | -
Load | 2092797322 | - | _2092797322_EC | _2092797322_EC_T0 | 5.625 | 4.444 | - | - | - | -
Load | 1241161613 | - | _1241161613_EC | _1241161613_EC_T0 | 10.006 | -4.086 | - | - | - | -
Load | 1345613486 | - | _1345613486_EC | _1345613486_EC_T0 | 17.493 | 3.589 | - | - | - | -
Load | 1005327122 | - | _1005327122_EC | _1005327122_EC_T0 | 15.715 | 4.889 | - | - | - | -
Load | 1934151760 | - | _1934151760_EC | _1934151760_EC_T0 | 4.49 | 1.532 | - | - | - | -
Load | 1264835177 | - | _1264835177_EC | _1264835177_EC_T0 | 38.364 | 15.039 | - | - | - | -
Load | 2132615842 | - | _2132615842_EC | _2132615842_EC_T0 | 6.692 | -0.122 | - | - | - | -
Load | 1503309781 | - | _1503309781_EC | _1503309781_EC_T0 | 17.417 | 16.569 | - | - | - | -
Load | 1137938367 | - | _1137938367_EC | _1137938367_EC_T0 | -11.94 | -3.54 | - | - | - | -
Load | 1211567629 | - | _1211567629_EC | _1211567629_EC_T0 | 0 | 0 | - | - | - | -
Load | 836718181 | - | _836718181_EC | _836718181_EC_T0 | 7.921 | 5.14 | - | - | - | -
Load | 1209222174 | - | _1209222174_EC | _1209222174_EC_T0 | 6.017 | 1.12 | - | - | - | -
Load | 513210252 | - | _513210252_EC | _513210252_EC_T0 | 7.146 | 2.013 | - | - | - | -
Load | 1076451285 | - | _1076451285_EC | _1076451285_EC_T0 | 5.18 | 2.368 | - | - | - | -
Load | 1499163747 | - | _1499163747_EC | _1499163747_EC_T0 | 9.576 | 4.727 | - | - | - | -
Load | 675904730 | - | _675904730_EC | _675904730_EC_T0 | -12.401 | 7.593 | - | - | - | -
Load | 1042135295 | - | _1042135295_EC | _1042135295_EC_T0 | 61.633 | 25.877 | - | - | - | -
Load | 1482970483 | - | _1482970483_EC | _1482970483_EC_T0 | 13.458 | 6.107 | - | - | - | -
Load | 860322949 | - | _860322949_EC | _860322949_EC_T0 | 13.41 | 5.406 | - | - | - | -
Load | 692070058 | - | _692070058_EC | _692070058_EC_T0 | 7.563 | 1.713 | - | - | - | -
Load | 1611468023 | - | _1611468023_EC | _1611468023_EC_T0 | 14.96 | 3.433 | - | - | - | -
Load | 946726361 | - | _946726361_EC | _946726361_EC_T0 | 0 | 0 | - | - | - | -
Load | 195680324 | - | _195680324_EC | _195680324_EC_T0 | 0 | 0 | - | - | - | -
Load | 1065433938 | - | _1065433938_EC | _1065433938_EC_T0 | 8.352 | 2.003 | - | - | - | -
Load | 1518880724 | - | _1518880724_EC | _1518880724_EC_T0 | 0 | 0 | - | - | - | -
Load | 302000099 | - | _302000099_EC | _302000099_EC_T0 | 7.002 | 1.254 | - | - | - | -
Load | 121224304 | - | _121224304_EC | _121224304_EC_T0 | 2.608 | 0.174 | - | - | - | -
Load | 1199850141 | - | _1199850141_EC | _1199850141_EC_T0 | 6.649 | 0.323 | - | - | - | -
Load | 2020599205 | - | _2020599205_EC | _2020599205_EC_T0 | 10.038 | 4.203 | - | - | - | -
Load | 599831915 | - | _599831915_EC | _599831915_EC_T0 | 9.152 | 1.586 | - | - | - | -
Load | 471517042 | - | _471517042_EC | _471517042_EC_T0 | 9.492 | 2.593 | - | - | - | -
Load | 526515752 | - | _526515752_EC | _526515752_EC_T0 | 10.907 | 3.95 | - | - | - | -
Load | 622681688 | - | _622681688_EC | _622681688_EC_T0 | 5.844 | 1.545 | - | - | - | -
Load | 1526948703 | - | _1526948703_EC | _1526948703_EC_T0 | 4.471 | 0.533 | - | - | - | -
Load | 2121538486 | - | _2121538486_EC | _2121538486_EC_T0 | 6.08 | 1.665 | - | - | - | -
Load | 547895259 | - | _547895259_EC | _547895259_EC_T0 | 91.844 | 65.403 | - | - | - | -
Load | 866405848 | - | _866405848_EC | _866405848_EC_T0 | 0.202 | -0.03 | - | - | - | -
Load | 91484995 | - | _91484995_EC | _91484995_EC_T0 | 8.996 | 3.327 | - | - | - | -
Load | 2057873597 | - | _2057873597_EC | _2057873597_EC_T0 | 0 | 0 | - | - | - | -
Load | 453353409 | - | _453353409_EC | _453353409_EC_T0 | -0.171 | 3.661 | - | - | - | -
Load | 1572493130 | - | _1572493130_EC | _1572493130_EC_T0 | 29.502 | 15.025 | - | - | - | -
Load | 1678421416 | - | _1678421416_EC | _1678421416_EC_T0 | 8.571 | 7.547 | - | - | - | -
Load | 513718792 | - | _513718792_EC | _513718792_EC_T0 | 11.006 | 6.256 | - | - | - | -
Load | 813762728 | - | _813762728_EC | _813762728_EC_T0 | 8.49 | 3.146 | - | - | - | -
Load | 997059598 | - | _997059598_EC | _997059598_EC_T0 | 7.136 | 4.41 | - | - | - | -
Load | 165660815 | - | _165660815_EC | _165660815_EC_T0 | 1.068 | -1.089 | - | - | - | -
Load | 1258142338 | - | _1258142338_EC | _1258142338_EC_T0 | 6.975 | 1.273 | - | - | - | -
Load | 1540942377 | - | _1540942377_EC | _1540942377_EC_T0 | 11.753 | 5.814 | - | - | - | -
Load | 832946013 | - | _832946013_EC | _832946013_EC_T0 | 0 | 0 | - | - | - | -
Load | 1695015884 | - | _1695015884_EC | _1695015884_EC_T0 | 18.495 | -4.063 | - | - | - | -
Load | 1792894046 | - | _1792894046_EC | _1792894046_EC_T0 | 2.8 | 0.682 | - | - | - | -
Load | 1626923391 | - | _1626923391_EC | _1626923391_EC_T0 | -0.424 | -2.21 | - | - | - | -
Load | 44460634 | - | _44460634_EC | _44460634_EC_T0 | 8.595 | 0.96 | - | - | - | -
Load | 1176632986 | - | _1176632986_EC | _1176632986_EC_T0 | 9.305 | 1.539 | - | - | - | -
Load | 1503368110 | - | _1503368110_EC | _1503368110_EC_T0 | 1.43 | -0.368 | - | - | - | -
Load | 157560228 | - | _157560228_EC | _157560228_EC_T0 | 10.146 | 3.614 | - | - | - | -
Load | 1373769474 | - | _1373769474_EC | _1373769474_EC_T0 | 9.9 | 3.923 | - | - | - | -
Load | 787321677 | - | _787321677_EC | _787321677_EC_T0 | 0 | 0 | - | - | - | -
Load | 246815657 | - | _246815657_EC | _246815657_EC_T0 | 0.852 | -0.174 | - | - | - | -
Load | 1789436889 | - | _1789436889_EC | _1789436889_EC_T0 | 20.224 | 33.362 | - | - | - | -
Load | 542429944 | - | _542429944_EC | _542429944_EC_T0 | 12.891 | 1.999 | - | - | - | -
Load | 110132287 | - | _110132287_EC | _110132287_EC_T0 | 9.968 | 2.428 | - | - | - | -
Load | 1589936912 | - | _1589936912_EC | _1589936912_EC_T0 | 3.56 | 1.235 | - | - | - | -
Load | 954459763 | - | _954459763_EC | _954459763_EC_T0 | 8.207 | 3.307 | - | - | - | -
Load | 1083621378 | - | _1083621378_EC | _1083621378_EC_T0 | 75.911 | 22.696 | - | - | - | -
Load | 1975709354 | - | _1975709354_EC | _1975709354_EC_T0 | 13.336 | 0.236 | - | - | - | -
Load | 766135674 | - | _766135674_EC | _766135674_EC_T0 | 8.056 | 5.171 | - | - | - | -
Load | 1261396047 | - | _1261396047_EC | _1261396047_EC_T0 | 5.807 | -0.052 | - | - | - | -
Load | 488720122 | - | _488720122_EC | _488720122_EC_T0 | 43.141 | 29.428 | - | - | - | -
Load | 1053624397 | - | _1053624397_EC | _1053624397_EC_T0 | 0 | 0 | - | - | - | -
Load | 847170533 | - | _847170533_EC | _847170533_EC_T0 | 3.453 | -0.625 | - | - | - | -
Load | 672504926 | - | _672504926_EC | _672504926_EC_T0 | 6.49 | 2.204 | - | - | - | -
Load | 1624446776 | - | _1624446776_EC | _1624446776_EC_T0 | 3.821 | -0.041 | - | - | - | -
Load | 836574252 | - | _836574252_EC | _836574252_EC_T0 | 9.954 | 2.042 | - | - | - | -
Load | 843295167 | - | _843295167_EC | _843295167_EC_T0 | 14.515 | 8.162 | - | - | - | -
Load | 1759408169 | - | _1759408169_EC | _1759408169_EC_T0 | 49.011 | 20.784 | - | - | - | -
Load | 659996207 | - | _659996207_EC | _659996207_EC_T0 | 10.636 | 1.653 | - | - | - | -
Load | 79173229 | - | _79173229_EC | _79173229_EC_T0 | 4.099 | 0.615 | - | - | - | -
Load | 63289860 | - | _63289860_EC | _63289860_EC_T0 | 7.584 | -0.862 | - | - | - | -
Load | 1031386162 | - | _1031386162_EC | _1031386162_EC_T0 | 4.49 | 1.532 | - | - | - | -
Load | 764342688 | - | _764342688_EC | _764342688_EC_T0 | 17.991 | 11.242 | - | - | - | -
Load | 26400818 | - | _26400818_EC | _26400818_EC_T0 | 5.062 | 2.069 | - | - | - | -
Load | 1141199865 | - | _1141199865_EC | _1141199865_EC_T0 | 24.894 | 7.546 | - | - | - | -
Load | 588688135 | - | _588688135_EC | _588688135_EC_T0 | 3.542 | -0.517 | - | - | - | -
Load | 705510104 | - | _705510104_EC | _705510104_EC_T0 | 3.925 | 1.341 | - | - | - | -
Load | 1896449095 | - | _1896449095_EC | _1896449095_EC_T0 | 0 | 0 | - | - | - | -
Load | 283875975 | - | _283875975_EC | _283875975_EC_T0 | 1.292 | 0.842 | - | - | - | -
Load | 1542811174 | - | _1542811174_EC | _1542811174_EC_T0 | 0.677 | 0.083 | - | - | - | -
Load | 1102351409 | - | _1102351409_EC | _1102351409_EC_T0 | 6.456 | 1.017 | - | - | - | -
Load | 1311097149 | - | _1311097149_EC | _1311097149_EC_T0 | 0.9 | 0.204 | - | - | - | -
Load | 1536171873 | - | _1536171873_EC | _1536171873_EC_T0 | 19.157 | 2.001 | - | - | - | -
Load | 1418959428 | - | _1418959428_EC | _1418959428_EC_T0 | 5.456 | -0.159 | - | - | - | -
Load | 1341606480 | - | _1341606480_EC | _1341606480_EC_T0 | 4.752 | 0.321 | - | - | - | -
Load | 690545391 | - | _690545391_EC | _690545391_EC_T0 | 7.908 | 2.456 | - | - | - | -
Load | 810203703 | - | _810203703_EC | _810203703_EC_T0 | 6.886 | 0.884 | - | - | - | -
Load | 1078461982 | - | _1078461982_EC | _1078461982_EC_T0 | 14.775 | 2.596 | - | - | - | -
Load | 432496863 | - | _432496863_EC | _432496863_EC_T0 | 8.72 | 2.503 | - | - | - | -
Load | 705123584 | - | _705123584_EC | _705123584_EC_T0 | 1.388 | 1 | - | - | - | -
Load | 1872155082 | - | _1872155082_EC | _1872155082_EC_T0 | 0.561 | 0.218 | - | - | - | -
Load | 846552259 | - | _846552259_EC | _846552259_EC_T0 | 5.22 | 0.339 | - | - | - | -
Load | 924695765 | - | _924695765_EC | _924695765_EC_T0 | -0.366 | 7.052 | - | - | - | -
Load | 172428026 | - | _172428026_EC | _172428026_EC_T0 | 0 | 0 | - | - | - | -
Load | 2050074789 | - | _2050074789_EC | _2050074789_EC_T0 | 2.889 | 0 | - | - | - | -
Load | 1216703231 | - | _1216703231_EC | _1216703231_EC_T0 | 5.521 | 2.055 | - | - | - | -
Load | 467898562 | - | _467898562_EC | _467898562_EC_T0 | 0 | 0 | - | - | - | -
Load | 1564549685 | - | _1564549685_EC | _1564549685_EC_T0 | 21.858 | 4.6 | - | - | - | -
Load | 1476523521 | - | _1476523521_EC | _1476523521_EC_T0 | 9.717 | -0.724 | - | - | - | -
Load | 1350466996 | - | _1350466996_EC | _1350466996_EC_T0 | 6.274 | 2.781 | - | - | - | -
Load | 2124100501 | - | _2124100501_EC | _2124100501_EC_T0 | 5.494 | 0.179 | - | - | - | -
Load | 98129372 | - | _98129372_EC | _98129372_EC_T0 | 0 | 0 | - | - | - | -
Load | 2102825798 | - | _2102825798_EC | _2102825798_EC_T0 | 19.413 | 9.54 | - | - | - | -
Load | 1403458815 | - | _1403458815_EC | _1403458815_EC_T0 | 4.84 | 0.642 | - | - | - | -
Load | 1501394607 | - | _1501394607_EC | _1501394607_EC_T0 | 0 | 0 | - | - | - | -
Load | 26251244 | - | _26251244_EC | _26251244_EC_T0 | 7.221 | -0.118 | - | - | - | -
Load | 823828300 | - | _823828300_EC | _823828300_EC_T0 | 6.637 | 2.026 | - | - | - | -
Load | 60794607 | - | _60794607_EC | _60794607_EC_T0 | 0 | 0 | - | - | - | -
Load | 2048855225 | - | _2048855225_EC | _2048855225_EC_T0 | 0 | 0 | - | - | - | -
Load | 1333966267 | - | _1333966267_EC | _1333966267_EC_T0 | 12.483 | 0.694 | - | - | - | -
Load | 791825533 | - | _791825533_EC | _791825533_EC_T0 | 13.898 | 2.866 | - | - | - | -
Load | 1088551257 | - | _1088551257_EC | _1088551257_EC_T0 | 2.233 | 1.424 | - | - | - | -
Load | 1495065276 | - | _1495065276_EC | _1495065276_EC_T0 | 1.995 | -0.957 | - | - | - | -
Load | 1642811754 | - | _1642811754_EC | _1642811754_EC_T0 | 7.286 | 3.279 | - | - | - | -
Load | 494578632 | - | _494578632_EC | _494578632_EC_T0 | 9.887 | 2.304 | - | - | - | -
Load | 108799400 | - | _108799400_EC | _108799400_EC_T0 | 0 | 0 | - | - | - | -
Load | 1169811701 | - | _1169811701_EC | _1169811701_EC_T0 | 0 | 0 | - | - | - | -
Load | 1309796380 | - | _1309796380_EC | _1309796380_EC_T0 | 17.083 | -2.952 | - | - | - | -
Load | 96399656 | - | _96399656_EC | _96399656_EC_T0 | 18 | -6 | - | - | - | -
Load | 1630334455 | - | _1630334455_EC | _1630334455_EC_T0 | 22.197 | 3.822 | - | - | - | -
Load | 1538259417 | - | _1538259417_EC | _1538259417_EC_T0 | 0 | -1.669 | - | - | - | -
Load | 1330160274 | - | _1330160274_EC | _1330160274_EC_T0 | 17.859 | 16.586 | - | - | - | -
Load | 1794826129 | - | _1794826129_EC | _1794826129_EC_T0 | 0 | 0 | - | - | - | -
Load | 2108831539 | - | _2108831539_EC | _2108831539_EC_T0 | 7.143 | 0.455 | - | - | - | -
Load | 1171970925 | - | _1171970925_EC | _1171970925_EC_T0 | 4.671 | 0.84 | - | - | - | -
Load | 1362792308 | - | _1362792308_EC | _1362792308_EC_T0 | 7.998 | 4.996 | - | - | - | -
Load | 1357645010 | - | _1357645010_EC | _1357645010_EC_T0 | 9.325 | 1.341 | - | - | - | -
Load | 1281225748 | - | _1281225748_EC | _1281225748_EC_T0 | 23.538 | 5.837 | - | - | - | -
Load | 1379112240 | - | _1379112240_EC | _1379112240_EC_T0 | 9.887 | 0.676 | - | - | - | -
Load | 894460986 | - | _894460986_EC | _894460986_EC_T0 | 30.756 | 9.646 | - | - | - | -
Load | 327703884 | - | _327703884_EC | _327703884_EC_T0 | 0.709 | -0.055 | - | - | - | -
Load | 295021871 | - | _295021871_EC | _295021871_EC_T0 | -0.04 | -0.072 | - | - | - | -
Load | 1714905360 | - | _1714905360_EC | _1714905360_EC_T0 | 1.684 | -1.49 | - | - | - | -
Load | 1480603229 | - | _1480603229_EC | _1480603229_EC_T0 | 11.648 | 5.951 | - | - | - | -
Load | 1488232757 | - | _1488232757_EC | _1488232757_EC_T0 | 0 | 0 | - | - | - | -
Load | 2083961873 | - | _2083961873_EC | _2083961873_EC_T0 | 12.164 | 1.725 | - | - | - | -
Load | 1106693897 | - | _1106693897_EC | _1106693897_EC_T0 | 4.38 | 1.772 | - | - | - | -
Load | 845898896 | - | _845898896_EC | _845898896_EC_T0 | 16.848 | 5.816 | - | - | - | -
Load | 1351633285 | - | _1351633285_EC | _1351633285_EC_T0 | 4.893 | 3.123 | - | - | - | -
Load | 2007661070 | - | _2007661070_EC | _2007661070_EC_T0 | 3.706 | 1.814 | - | - | - | -
Load | 887182743 | - | _887182743_EC | _887182743_EC_T0 | 10.307 | 4.121 | - | - | - | -
Load | 927405278 | - | _927405278_EC | _927405278_EC_T0 | 18.43 | 6.225 | - | - | - | -
Load | 203714139 | - | _203714139_EC | _203714139_EC_T0 | 59.337 | 9.273 | - | - | - | -
Load | 1510170583 | - | _1510170583_EC | _1510170583_EC_T0 | 29.998 | 33.39 | - | - | - | -
Load | 1963856172 | - | _1963856172_EC | _1963856172_EC_T0 | 3.989 | 1.092 | - | - | - | -
Load | 840237874 | - | _840237874_EC | _840237874_EC_T0 | -0.022 | 0.629 | - | - | - | -
Load | 771291882 | - | _771291882_EC | _771291882_EC_T0 | 7.239 | 0.669 | - | - | - | -
Load | 2115828926 | - | _2115828926_EC | _2115828926_EC_T0 | 8.664 | -1.809 | - | - | - | -
Load | 2009825153 | - | _2009825153_EC | _2009825153_EC_T0 | 5.424 | 2.598 | - | - | - | -
Load | 358414212 | - | _358414212_EC | _358414212_EC_T0 | 14.468 | 1.604 | - | - | - | -
Load | 1911683127 | - | _1911683127_EC | _1911683127_EC_T0 | 3.542 | -0.517 | - | - | - | -
Load | 1279008107 | - | _1279008107_EC | _1279008107_EC_T0 | 5.387 | -4.206 | - | - | - | -
Load | 845510615 | - | _845510615_EC | _845510615_EC_T0 | 7.866 | 1.553 | - | - | - | -
Load | 981404748 | - | _981404748_EC | _981404748_EC_T0 | 10.034 | 2.066 | - | - | - | -
Load | 428062009 | - | _428062009_EC | _428062009_EC_T0 | 19.992 | 3.647 | - | - | - | -
Load | 1417273294 | - | _1417273294_EC | _1417273294_EC_T0 | 2.296 | 0.247 | - | - | - | -
Load | 1271787769 | - | _1271787769_EC | _1271787769_EC_T0 | 0 | 0 | - | - | - | -
Load | 1728026306 | - | _1728026306_EC | _1728026306_EC_T0 | 6.07 | 0.527 | - | - | - | -
Load | 2117003462 | - | _2117003462_EC | _2117003462_EC_T0 | 1.503 | -0.218 | - | - | - | -
Load | 835641926 | - | _835641926_EC | _835641926_EC_T0 | 5.987 | 3.051 | - | - | - | -
Load | 1550781814 | - | _1550781814_EC | _1550781814_EC_T0 | 11.998 | 6.178 | - | - | - | -
Load | 2142710822 | - | _2142710822_EC | _2142710822_EC_T0 | 4.928 | 0.455 | - | - | - | -
Load | 695697106 | - | _695697106_EC | _695697106_EC_T0 | 1.761 | 1.042 | - | - | - | -
Load | 262242937 | - | _262242937_EC | _262242937_EC_T0 | 5.496 | -4.815 | - | - | - | -
Load | 508959864 | - | _508959864_EC | _508959864_EC_T0 | 6.98 | 0.585 | - | - | - | -
Load | 1922629061 | - | _1922629061_EC | _1922629061_EC_T0 | 12.433 | 0.553 | - | - | - | -
Load | 1992713069 | - | _1992713069_EC | _1992713069_EC_T0 | 3.943 | 3.02 | - | - | - | -
Load | 297855380 | - | _297855380_EC | _297855380_EC_T0 | 2.482 | 0.236 | - | - | - | -
Load | 1623777369 | - | _1623777369_EC | _1623777369_EC_T0 | 10.55 | 2.386 | - | - | - | -
Load | 1979710783 | - | _1979710783_EC | _1979710783_EC_T0 | 0 | 0 | - | - | - | -
Load | 378274164 | - | _378274164_EC | _378274164_EC_T0 | 7.549 | 3.18 | - | - | - | -
Load | 45933761 | - | _45933761_EC | _45933761_EC_T0 | 15.634 | 9.95 | - | - | - | -
Load | 1604834325 | - | _1604834325_EC | _1604834325_EC_T0 | 629.393 | 413.211 | - | - | - | -
Load | 2061184798 | - | _2061184798_EC | _2061184798_EC_T0 | 5.506 | 1.585 | - | - | - | -
Load | 1020957083 | - | _1020957083_EC | _1020957083_EC_T0 | 0 | 0 | - | - | - | -
Load | 988604605 | - | _988604605_EC | _988604605_EC_T0 | 0 | 0 | - | - | - | -
Load | 1805859410 | - | _1805859410_EC | _1805859410_EC_T0 | 0 | 0 | - | - | - | -
Load | 1910079318 | - | _1910079318_EC | _1910079318_EC_T0 | 2 | 1 | - | - | - | -
Load | 300463038 | - | _300463038_EC | _300463038_EC_T0 | 8.055 | 3.519 | - | - | - | -
Load | 690537384 | - | _690537384_EC | _690537384_EC_T0 | 7.184 | 2.007 | - | - | - | -
Load | 1578528247 | - | _1578528247_EC | _1578528247_EC_T0 | 5.348 | 1.797 | - | - | - | -
Load | 174292940 | - | _174292940_EC | _174292940_EC_T0 | 19.965 | 8.432 | - | - | - | -
Load | 811035361 | - | _811035361_EC | _811035361_EC_T0 | 0 | 0 | - | - | - | -
Load | 922336911 | - | _922336911_EC | _922336911_EC_T0 | 0.432 | -0.061 | - | - | - | -
Load | 1331724495 | - | _1331724495_EC | _1331724495_EC_T0 | 13.399 | 3.453 | - | - | - | -
Load | 393941837 | - | _393941837_EC | _393941837_EC_T0 | 4.324 | 0.083 | - | - | - | -
Load | 1509264411 | - | _1509264411_EC | _1509264411_EC_T0 | 52.963 | 20.533 | - | - | - | -
Load | 1920946869 | - | _1920946869_EC | _1920946869_EC_T0 | 0 | 0 | - | - | - | -
Load | 1714767808 | - | _1714767808_EC | _1714767808_EC_T0 | 0 | 0 | - | - | - | -
Load | 143011439 | - | _143011439_EC | _143011439_EC_T0 | 8.539 | 0.728 | - | - | - | -
Load | 1833743864 | - | _1833743864_EC | _1833743864_EC_T0 | 9.919 | 1.69 | - | - | - | -
Load | 826751521 | - | _826751521_EC | _826751521_EC_T0 | 0.183 | 0.678 | - | - | - | -
Load | 60256514 | - | _60256514_EC | _60256514_EC_T0 | 5.227 | 0.86 | - | - | - | -
Load | 1010194715 | - | _1010194715_EC | _1010194715_EC_T0 | 0 | 3.352 | - | - | - | -
Load | 907696751 | - | _907696751_EC | _907696751_EC_T0 | 38.205 | 10.365 | - | - | - | -
Load | 1962545982 | - | _1962545982_EC | _1962545982_EC_T0 | 2.76 | -0.469 | - | - | - | -
Load | 660266847 | - | _660266847_EC | _660266847_EC_T0 | 5.497 | 3.194 | - | - | - | -
Load | 95417864 | - | _95417864_EC | _95417864_EC_T0 | 3.275 | 6.73 | - | - | - | -
Load | 784082165 | - | _784082165_EC | _784082165_EC_T0 | 9.708 | 2.022 | - | - | - | -
Load | 1632607600 | - | _1632607600_EC | _1632607600_EC_T0 | 0 | 0 | - | - | - | -
Load | 1916013211 | - | _1916013211_EC | _1916013211_EC_T0 | 4.994 | 0.092 | - | - | - | -
Load | 1041360243 | - | _1041360243_EC | _1041360243_EC_T0 | 8.678 | 3.502 | - | - | - | -
Load | 1086130624 | - | _1086130624_EC | _1086130624_EC_T0 | 0 | -2.844 | - | - | - | -
Load | 1076953248 | - | _1076953248_EC | _1076953248_EC_T0 | 5.63 | -12.365 | - | - | - | -
Load | 85198784 | - | _85198784_EC | _85198784_EC_T0 | 6.224 | 0.497 | - | - | - | -
Load | 551622159 | - | _551622159_EC | _551622159_EC_T0 | 8.675 | 0.742 | - | - | - | -
Load | 261050666 | - | _261050666_EC | _261050666_EC_T0 | 0.76 | 0.213 | - | - | - | -
Load | 5449862 | - | _5449862_EC | _5449862_EC_T0 | 6.917 | 1.714 | - | - | - | -
Load | 1086034547 | - | _1086034547_EC | _1086034547_EC_T0 | 26.765 | 2.049 | - | - | - | -
Load | 1628010940 | - | _1628010940_EC | _1628010940_EC_T0 | 7.79 | 0.223 | - | - | - | -
Load | 1749755813 | - | _1749755813_EC | _1749755813_EC_T0 | 4.123 | -1.224 | - | - | - | -
Load | 1731274030 | - | _1731274030_EC | _1731274030_EC_T0 | 6.056 | 3.478 | - | - | - | -
Load | 550749006 | - | _550749006_EC | _550749006_EC_T0 | 10.49 | 1.145 | - | - | - | -
Load | 414270239 | - | _414270239_EC | _414270239_EC_T0 | 8.341 | 10.573 | - | - | - | -
Load | 1325498385 | - | _1325498385_EC | _1325498385_EC_T0 | 3.456 | 5.891 | - | - | - | -
Load | 2014800786 | - | _2014800786_EC | _2014800786_EC_T0 | 4.9 | -0.757 | - | - | - | -
Load | 826897604 | - | _826897604_EC | _826897604_EC_T0 | 3.587 | -2.526 | - | - | - | -
Load | 298880193 | - | _298880193_EC | _298880193_EC_T0 | 0 | 0.021 | - | - | - | -
Load | 1289551780 | - | _1289551780_EC | _1289551780_EC_T0 | 0 | 0 | - | - | - | -
Load | 1633353658 | - | _1633353658_EC | _1633353658_EC_T0 | 9.846 | 2.798 | - | - | - | -
Load | 1754208055 | - | _1754208055_EC | _1754208055_EC_T0 | -0.984 | -1.004 | - | - | - | -
Load | 1934299939 | - | _1934299939_EC | _1934299939_EC_T0 | 0 | 0 | - | - | - | -
Load | 499066750 | - | _499066750_EC | _499066750_EC_T0 | 0.53 | -0.038 | - | - | - | -
Load | 343366123 | - | _343366123_EC | _343366123_EC_T0 | 5.518 | 2.08 | - | - | - | -
Load | 1326107374 | - | _1326107374_EC | _1326107374_EC_T0 | 0 | 0 | - | - | - | -
Load | 641246786 | - | _641246786_EC | _641246786_EC_T0 | 0 | 0 | - | - | - | -
Load | 1116360503 | - | _1116360503_EC | _1116360503_EC_T0 | 6.97 | -3.287 | - | - | - | -
Load | 626168277 | - | _626168277_EC | _626168277_EC_T0 | 0 | 0 | - | - | - | -
Load | 1798187236 | - | _1798187236_EC | _1798187236_EC_T0 | 9.7 | 2.935 | - | - | - | -
Load | 862218731 | - | _862218731_EC | _862218731_EC_T0 | 15.933 | 5.917 | - | - | - | -
Load | 1079579392 | - | _1079579392_EC | _1079579392_EC_T0 | -0.41 | 0.156 | - | - | - | -
Load | 1945970648 | - | _1945970648_EC | _1945970648_EC_T0 | 0 | 0 | - | - | - | -
Load | 1735123731 | - | _1735123731_EC | _1735123731_EC_T0 | 6.358 | 1.93 | - | - | - | -
Load | 823992906 | - | _823992906_EC | _823992906_EC_T0 | 0 | 0 | - | - | - | -
Load | 655866514 | - | _655866514_EC | _655866514_EC_T0 | -5.432 | 0.298 | - | - | - | -
Load | 711520459 | - | _711520459_EC | _711520459_EC_T0 | 0 | 0 | - | - | - | -
Load | 1413429844 | - | _1413429844_EC | _1413429844_EC_T0 | 2.999 | 0.927 | - | - | - | -
Load | 699328375 | - | _699328375_EC | _699328375_EC_T0 | 4.182 | 0.264 | - | - | - | -
Load | 309913469 | - | _309913469_EC | _309913469_EC_T0 | 5.571 | 0.413 | - | - | - | -
Load | 1956373614 | - | _1956373614_EC | _1956373614_EC_T0 | 1 | 1.016 | - | - | - | -
Load | 2106783881 | - | _2106783881_EC | _2106783881_EC_T0 | 5.434 | -0.035 | - | - | - | -
Load | 1820528463 | - | _1820528463_EC | _1820528463_EC_T0 | 3.805 | 3.268 | - | - | - | -
Load | 247356888 | - | _247356888_EC | _247356888_EC_T0 | 9.53 | 1.758 | - | - | - | -
Load | 928550242 | - | _928550242_EC | _928550242_EC_T0 | 9.234 | 3.422 | - | - | - | -
Load | 1310591365 | - | _1310591365_EC | _1310591365_EC_T0 | 3.866 | -1.192 | - | - | - | -
Load | 169367832 | - | _169367832_EC | _169367832_EC_T0 | 3.993 | -1.87 | - | - | - | -
Load | 1965296795 | - | _1965296795_EC | _1965296795_EC_T0 | 0.35 | 0.029 | - | - | - | -
Load | 1630161378 | - | _1630161378_EC | _1630161378_EC_T0 | 7.724 | -0.541 | - | - | - | -
Load | 2146304936 | - | _2146304936_EC | _2146304936_EC_T0 | 4.978 | 1.793 | - | - | - | -
Load | 1375321690 | - | _1375321690_EC | _1375321690_EC_T0 | 3.23 | 1.78 | - | - | - | -
Load | 212581325 | - | _212581325_EC | _212581325_EC_T0 | 0 | -1 | - | - | - | -
Load | 1260555593 | - | _1260555593_EC | _1260555593_EC_T0 | 2.701 | 0.325 | - | - | - | -
Load | 291056411 | - | _291056411_EC | _291056411_EC_T0 | 5.248 | 0.461 | - | - | - | -
Load | 579540800 | - | _579540800_EC | _579540800_EC_T0 | 8.055 | 3.519 | - | - | - | -
Load | 1684157351 | - | _1684157351_EC | _1684157351_EC_T0 | 0 | 0.237 | - | - | - | -
Load | 1887163811 | - | _1887163811_EC | _1887163811_EC_T0 | 16.975 | 13.208 | - | - | - | -
Load | 473838561 | - | _473838561_EC | _473838561_EC_T0 | 0 | 0 | - | - | - | -
Load | 65595848 | - | _65595848_EC | _65595848_EC_T0 | 0.999 | -1.692 | - | - | - | -
Load | 2068545937 | - | _2068545937_EC | _2068545937_EC_T0 | 2.999 | 2.46 | - | - | - | -
Load | 1757829118 | - | _1757829118_EC | _1757829118_EC_T0 | 10.853 | 2.525 | - | - | - | -
Load | 444749159 | - | _444749159_EC | _444749159_EC_T0 | 7.136 | 4.41 | - | - | - | -
Load | 1253781230 | - | _1253781230_EC | _1253781230_EC_T0 | 4.985 | 1.127 | - | - | - | -
Load | 1502497958 | - | _1502497958_EC | _1502497958_EC_T0 | 12.956 | 3.296 | - | - | - | -
Load | 1646630788 | - | _1646630788_EC | _1646630788_EC_T0 | 3.91 | 1.505 | - | - | - | -
Load | 1966952162 | - | _1966952162_EC | _1966952162_EC_T0 | 0.53 | 0 | - | - | - | -
Load | 1339140798 | - | _1339140798_EC | _1339140798_EC_T0 | 11.496 | 3.542 | - | - | - | -
Load | 1626829419 | - | _1626829419_EC | _1626829419_EC_T0 | 4.956 | 0.645 | - | - | - | -
Load | 541149146 | - | _541149146_EC | _541149146_EC_T0 | 65.037 | 21.424 | - | - | - | -
Load | 1598820831 | - | _1598820831_EC | _1598820831_EC_T0 | 7.557 | 3.721 | - | - | - | -
Load | 473382118 | - | _473382118_EC | _473382118_EC_T0 | 7.641 | 1.809 | - | - | - | -
Load | 1113890843 | - | _1113890843_EC | _1113890843_EC_T0 | 0 | 0 | - | - | - | -
Load | 1621192821 | - | _1621192821_EC | _1621192821_EC_T0 | 0 | 0.602 | - | - | - | -
Load | 2034390404 | - | _2034390404_EC | _2034390404_EC_T0 | 0 | 0.237 | - | - | - | -
Load | 1589096061 | - | _1589096061_EC | _1589096061_EC_T0 | 5 | 0.994 | - | - | - | -
Load | 630944940 | - | _630944940_EC | _630944940_EC_T0 | 8.421 | 3.15 | - | - | - | -
Load | 1679464096 | - | _1679464096_EC | _1679464096_EC_T0 | 8.88 | 1.618 | - | - | - | -
Load | 2010118814 | - | _2010118814_EC | _2010118814_EC_T0 | 1.566 | -0.18 | - | - | - | -
Load | 249276351 | - | _249276351_EC | _249276351_EC_T0 | 8.239 | 0.51 | - | - | - | -
Load | 1199426318 | - | _1199426318_EC | _1199426318_EC_T0 | 24.144 | 4.628 | - | - | - | -
Load | 188946499 | - | _188946499_EC | _188946499_EC_T0 | 0 | 0.164 | - | - | - | -
Load | 1053516379 | - | _1053516379_EC | _1053516379_EC_T0 | 0 | 0 | - | - | - | -
Load | 2406402 | - | _2406402_EC | _2406402_EC_T0 | 0.386 | -1.376 | - | - | - | -
Load | 1319179534 | - | _1319179534_EC | _1319179534_EC_T0 | 2.974 | -0.839 | - | - | - | -
Load | 1671622235 | - | _1671622235_EC | _1671622235_EC_T0 | 0 | 0.222 | - | - | - | -
Load | 36002038 | - | _36002038_EC | _36002038_EC_T0 | 9.188 | 1.626 | - | - | - | -
Load | 587307985 | - | _587307985_EC | _587307985_EC_T0 | 33.118 | 15.019 | - | - | - | -
Load | 404707105 | - | _404707105_EC | _404707105_EC_T0 | 5.682 | 2.204 | - | - | - | -
Load | 454900712 | - | _454900712_EC | _454900712_EC_T0 | 6.205 | 0.431 | - | - | - | -
Load | 1068201105 | - | _1068201105_EC | _1068201105_EC_T0 | 0.059 | 0.029 | - | - | - | -
Load | 2039730956 | - | _2039730956_EC | _2039730956_EC_T0 | 2.485 | -0.51 | - | - | - | -
Load | 1392897607 | - | _1392897607_EC | _1392897607_EC_T0 | 12.617 | 0.274 | - | - | - | -
Load | 347463037 | - | _347463037_EC | _347463037_EC_T0 | 11.728 | 5.253 | - | - | - | -
Load | 668770817 | - | _668770817_EC | _668770817_EC_T0 | 4.978 | 1.793 | - | - | - | -
Load | 368115361 | - | _368115361_EC | _368115361_EC_T0 | 10.291 | 2.507 | - | - | - | -
Load | 1998812489 | - | _1998812489_EC | _1998812489_EC_T0 | 16.848 | 5.816 | - | - | - | -
Load | 2085420145 | - | _2085420145_EC | _2085420145_EC_T0 | 5.481 | 1.984 | - | - | - | -
Load | 1068714325 | - | _1068714325_EC | _1068714325_EC_T0 | 2.504 | -1.099 | - | - | - | -
Load | 657286171 | - | _657286171_EC | _657286171_EC_T0 | 14.797 | 7.269 | - | - | - | -
Load | 148893837 | - | _148893837_EC | _148893837_EC_T0 | 9.283 | 4.281 | - | - | - | -
Load | 825685330 | - | _825685330_EC | _825685330_EC_T0 | 6.33 | 2.052 | - | - | - | -
Load | 986359455 | - | _986359455_EC | _986359455_EC_T0 | 8.923 | 2.051 | - | - | - | -
Load | 1084774372 | - | _1084774372_EC | _1084774372_EC_T0 | 5.56 | 1.694 | - | - | - | -
Load | 280181449 | - | _280181449_EC | _280181449_EC_T0 | 5.081 | 0.476 | - | - | - | -
Load | 1851178300 | - | _1851178300_EC | _1851178300_EC_T0 | 5.142 | -0.595 | - | - | - | -
Load | 1439549810 | - | _1439549810_EC | _1439549810_EC_T0 | 7.366 | 0.469 | - | - | - | -
Load | 2115525759 | - | _2115525759_EC | _2115525759_EC_T0 | 0 | 0 | - | - | - | -
Load | 1449562149 | - | _1449562149_EC | _1449562149_EC_T0 | 7.026 | 2.361 | - | - | - | -
Load | 639988467 | - | _639988467_EC | _639988467_EC_T0 | 14.788 | 2.537 | - | - | - | -
Load | 649104756 | - | _649104756_EC | _649104756_EC_T0 | 0 | 0 | - | - | - | -
Load | 1142361770 | - | _1142361770_EC | _1142361770_EC_T0 | 6.296 | 0.18 | - | - | - | -
Load | 1201514244 | - | _1201514244_EC | _1201514244_EC_T0 | 16.87 | 15.785 | - | - | - | -
Load | 1477389261 | - | _1477389261_EC | _1477389261_EC_T0 | 1.04 | -0.643 | - | - | - | -
Load | 1945450921 | - | _1945450921_EC | _1945450921_EC_T0 | 0 | 0 | - | - | - | -
Load | 671538442 | - | _671538442_EC | _671538442_EC_T0 | 0 | 0 | - | - | - | -
Load | 1028737482 | - | _1028737482_EC | _1028737482_EC_T0 | 15.576 | 6.101 | - | - | - | -
Load | 1149927648 | - | _1149927648_EC | _1149927648_EC_T0 | 13.443 | 1.334 | - | - | - | -
Load | 1412120969 | - | _1412120969_EC | _1412120969_EC_T0 | 4.003 | 1.055 | - | - | - | -
Load | 1736730435 | - | _1736730435_EC | _1736730435_EC_T0 | 0.7 | 0 | - | - | - | -
Load | 1066855809 | - | _1066855809_EC | _1066855809_EC_T0 | 1.991 | 0.856 | - | - | - | -
Load | 1277161772 | - | _1277161772_EC | _1277161772_EC_T0 | 9.54 | 0.185 | - | - | - | -
Load | 219704492 | - | _219704492_EC | _219704492_EC_T0 | 7.285 | -1.055 | - | - | - | -
Load | 163125833 | - | _163125833_EC | _163125833_EC_T0 | 6.77 | -1.236 | - | - | - | -
Load | 1355344980 | - | _1355344980_EC | _1355344980_EC_T0 | 2.493 | 1.075 | - | - | - | -
Load | 1965776766 | - | _1965776766_EC | _1965776766_EC_T0 | 9.163 | -0.903 | - | - | - | -
Load | 749016943 | - | _749016943_EC | _749016943_EC_T0 | 4.307 | 2.996 | - | - | - | -
Load | 549088999 | - | _549088999_EC | _549088999_EC_T0 | 7.373 | 1.281 | - | - | - | -
Load | 186015661 | - | _186015661_EC | _186015661_EC_T0 | 0 | 5.801 | - | - | - | -
Load | 984355557 | - | _984355557_EC | _984355557_EC_T0 | 2.875 | 0.954 | - | - | - | -
Load | 1440992424 | - | _1440992424_EC | _1440992424_EC_T0 | 0.358 | 0.111 | - | - | - | -
Load | 1686571563 | - | _1686571563_EC | _1686571563_EC_T0 | 19.279 | -2.459 | - | - | - | -
Load | 355913703 | - | _355913703_EC | _355913703_EC_T0 | 6 | -3 | - | - | - | -
Load | 631107535 | - | _631107535_EC | _631107535_EC_T0 | 15.864 | 5.521 | - | - | - | -
Load | 167027552 | - | _167027552_EC | _167027552_EC_T0 | 6.592 | 3.129 | - | - | - | -
Load | 1202516607 | - | _1202516607_EC | _1202516607_EC_T0 | 0 | 0.296 | - | - | - | -
Load | 1894533910 | - | _1894533910_EC | _1894533910_EC_T0 | 8.688 | 6.178 | - | - | - | -
Load | 1980267400 | - | _1980267400_EC | _1980267400_EC_T0 | 5.433 | 1.523 | - | - | - | -
Load | 969114101 | - | _969114101_EC | _969114101_EC_T0 | 9.633 | -0.15 | - | - | - | -
Load | 887034211 | - | _887034211_EC | _887034211_EC_T0 | 5.984 | 1.972 | - | - | - | -
Load | 141327921 | - | _141327921_EC | _141327921_EC_T0 | 7.419 | 1.142 | - | - | - | -
Load | 697615544 | - | _697615544_EC | _697615544_EC_T0 | 0 | 0.049 | - | - | - | -
Load | 13026087 | - | _13026087_EC | _13026087_EC_T0 | 2.998 | 0.023 | - | - | - | -
Load | 579471836 | - | _579471836_EC | _579471836_EC_T0 | 2.819 | 0.55 | - | - | - | -
Load | 1943380436 | - | _1943380436_EC | _1943380436_EC_T0 | -5.432 | 0.298 | - | - | - | -
Load | 59667747 | - | _59667747_EC | _59667747_EC_T0 | 4.223 | -2.67 | - | - | - | -
Load | 1254742202 | - | _1254742202_EC | _1254742202_EC_T0 | 6 | 3.109 | - | - | - | -
Load | 761079684 | - | _761079684_EC | _761079684_EC_T0 | 19.186 | 10.933 | - | - | - | -
Load | 22122672 | - | _22122672_EC | _22122672_EC_T0 | 1.967 | 1.104 | - | - | - | -
Load | 822497289 | - | _822497289_EC | _822497289_EC_T0 | 23.863 | 5.99 | - | - | - | -
Load | 50179573 | - | _50179573_EC | _50179573_EC_T0 | -0.194 | 1.622 | - | - | - | -
Load | 67415837 | - | _67415837_EC | _67415837_EC_T0 | 22.833 | 9.622 | - | - | - | -
Load | 1373065072 | - | _1373065072_EC | _1373065072_EC_T0 | 0 | 0 | - | - | - | -
Load | 1600753872 | - | _1600753872_EC | _1600753872_EC_T0 | 14.677 | 5.892 | - | - | - | -
Load | 462536523 | - | _462536523_EC | _462536523_EC_T0 | 6.045 | 1.405 | - | - | - | -
Load | 1484271702 | - | _1484271702_EC | _1484271702_EC_T0 | 11.929 | 3.469 | - | - | - | -
Load | 2064874449 | - | _2064874449_EC | _2064874449_EC_T0 | 6.975 | 1.273 | - | - | - | -
Load | 820069786 | - | _820069786_EC | _820069786_EC_T0 | 12.956 | 3.296 | - | - | - | -
Load | 1916514072 | - | _1916514072_EC | _1916514072_EC_T0 | 4.069 | -2.069 | - | - | - | -
Load | 1498818453 | - | _1498818453_EC | _1498818453_EC_T0 | 17.022 | 22.249 | - | - | - | -
Load | 1751183733 | - | _1751183733_EC | _1751183733_EC_T0 | 12.925 | -1.191 | - | - | - | -
Load | 814648486 | - | _814648486_EC | _814648486_EC_T0 | 0 | 0 | - | - | - | -
Load | 1131728468 | - | _1131728468_EC | _1131728468_EC_T0 | 12.746 | 4.194 | - | - | - | -
Load | 557912572 | - | _557912572_EC | _557912572_EC_T0 | 2.499 | 0.821 | - | - | - | -
Load | 571509727 | - | _571509727_EC | _571509727_EC_T0 | 16.991 | 6.565 | - | - | - | -
Load | 913514634 | - | _913514634_EC | _913514634_EC_T0 | 0 | 0 | - | - | - | -
Load | 1119867742 | - | _1119867742_EC | _1119867742_EC_T0 | 2.81 | 0.391 | - | - | - | -
Load | 1794525187 | - | _1794525187_EC | _1794525187_EC_T0 | 0.555 | 0 | - | - | - | -
Load | 1041735806 | - | _1041735806_EC | _1041735806_EC_T0 | 2.638 | 0.067 | - | - | - | -
Load | 322630784 | - | _322630784_EC | _322630784_EC_T0 | 18.981 | 0 | - | - | - | -
Load | 490969367 | - | _490969367_EC | _490969367_EC_T0 | 0 | 0 | - | - | - | -
Load | 47071566 | - | _47071566_EC | _47071566_EC_T0 | 0 | 0 | - | - | - | -
Load | 1469219165 | - | _1469219165_EC | _1469219165_EC_T0 | 16.469 | 2.402 | - | - | - | -
Load | 503475021 | - | _503475021_EC | _503475021_EC_T0 | 0 | 0 | - | - | - | -
Load | 1466143604 | - | _1466143604_EC | _1466143604_EC_T0 | 3.174 | -1.157 | - | - | - | -
Load | 1332437749 | - | _1332437749_EC | _1332437749_EC_T0 | 3.954 | 1.886 | - | - | - | -
Load | 276459047 | - | _276459047_EC | _276459047_EC_T0 | 4.031 | -0.519 | - | - | - | -
Load | 1370607997 | - | _1370607997_EC | _1370607997_EC_T0 | 0 | 0 | - | - | - | -
Load | 500752559 | - | _500752559_EC | _500752559_EC_T0 | -0.198 | 0.197 | - | - | - | -
Load | 2125999992 | - | _2125999992_EC | _2125999992_EC_T0 | 8.998 | 5.694 | - | - | - | -
Load | 241130583 | - | _241130583_EC | _241130583_EC_T0 | 7.423 | 0.297 | - | - | - | -
Load | 1927110037 | - | _1927110037_EC | _1927110037_EC_T0 | 0 | 0 | - | - | - | -
Load | 774555654 | - | _774555654_EC | _774555654_EC_T0 | 10.702 | 1.684 | - | - | - | -
Load | 2092025387 | - | _2092025387_EC | _2092025387_EC_T0 | 13.024 | 5.226 | - | - | - | -
Load | 564147869 | - | _564147869_EC | _564147869_EC_T0 | 0 | 0 | - | - | - | -
Load | 2021280350 | - | _2021280350_EC | _2021280350_EC_T0 | 8.581 | 1.699 | - | - | - | -
Load | 1895577269 | - | _1895577269_EC | _1895577269_EC_T0 | 1.272 | 2.008 | - | - | - | -
Load | 180302745 | - | _180302745_EC | _180302745_EC_T0 | 9.74 | 2.788 | - | - | - | -
Load | 440688992 | - | _440688992_EC | _440688992_EC_T0 | 5.497 | 0.936 | - | - | - | -
Load | 1666709613 | - | _1666709613_EC | _1666709613_EC_T0 | 2.011 | 1.345 | - | - | - | -
Load | 770202896 | - | _770202896_EC | _770202896_EC_T0 | 6.688 | 5.671 | - | - | - | -
Load | 1983893582 | - | _1983893582_EC | _1983893582_EC_T0 | 11.416 | 4.49 | - | - | - | -
Load | 291453478 | - | _291453478_EC | _291453478_EC_T0 | 26.755 | 8.29 | - | - | - | -
Load | 95499682 | - | _95499682_EC | _95499682_EC_T0 | 0 | 0 | - | - | - | -
Load | 2128997716 | - | _2128997716_EC | _2128997716_EC_T0 | 3.329 | 1.334 | - | - | - | -
Load | 141461041 | - | _141461041_EC | _141461041_EC_T0 | 7.887 | 5.937 | - | - | - | -
Load | 1114354178 | - | _1114354178_EC | _1114354178_EC_T0 | 1.952 | 2.736 | - | - | - | -
Load | 1170858199 | - | _1170858199_EC | _1170858199_EC_T0 | 0.7 | 0 | - | - | - | -
Load | 1906490556 | - | _1906490556_EC | _1906490556_EC_T0 | 0 | -0.028 | - | - | - | -
Load | 1826090667 | - | _1826090667_EC | _1826090667_EC_T0 | 14.868 | 5.331 | - | - | - | -
Load | 675292210 | - | _675292210_EC | _675292210_EC_T0 | 5.461 | 2.818 | - | - | - | -
Load | 392586673 | - | _392586673_EC | _392586673_EC_T0 | 5.407 | -2.131 | - | - | - | -
Load | 121765575 | - | _121765575_EC | _121765575_EC_T0 | 8.352 | 2.003 | - | - | - | -
Load | 208608221 | - | _208608221_EC | _208608221_EC_T0 | 26.137 | 8.717 | - | - | - | -
Load | 420542812 | - | _420542812_EC | _420542812_EC_T0 | 23.444 | 10.673 | - | - | - | -
Load | 41379791 | - | _41379791_EC | _41379791_EC_T0 | 1.623 | 0.039 | - | - | - | -
Load | 615101862 | - | _615101862_EC | _615101862_EC_T0 | 0 | 0 | - | - | - | -
Load | 1042934596 | - | _1042934596_EC | _1042934596_EC_T0 | 34.177 | 9.152 | - | - | - | -
Load | 1869879298 | - | _1869879298_EC | _1869879298_EC_T0 | 3.337 | 1.838 | - | - | - | -
Load | 1313096505 | - | _1313096505_EC | _1313096505_EC_T0 | 9.789 | 3.233 | - | - | - | -
Load | 1175413651 | - | _1175413651_EC | _1175413651_EC_T0 | -2.295 | 4.05 | - | - | - | -
Load | 1515521029 | - | _1515521029_EC | _1515521029_EC_T0 | 5.952 | 1.695 | - | - | - | -
Load | 1271410779 | - | _1271410779_EC | _1271410779_EC_T0 | 3.594 | 1.129 | - | - | - | -
Load | 2038221863 | - | _2038221863_EC | _2038221863_EC_T0 | 12.003 | 4.251 | - | - | - | -
Load | 124769560 | - | _124769560_EC | _124769560_EC_T0 | 0 | 0 | - | - | - | -
Load | 634131251 | - | _634131251_EC | _634131251_EC_T0 | 0 | 0 | - | - | - | -
Load | 2060278332 | - | _2060278332_EC | _2060278332_EC_T0 | 19.944 | -0.074 | - | - | - | -
Load | 1560223007 | - | _1560223007_EC | _1560223007_EC_T0 | 10.479 | 1.422 | - | - | - | -
Load | 841806579 | - | _841806579_EC | _841806579_EC_T0 | 7.307 | -5.301 | - | - | - | -
Load | 50946318 | - | _50946318_EC | _50946318_EC_T0 | 13.443 | 1.334 | - | - | - | -
Load | 537721015 | - | _537721015_EC | _537721015_EC_T0 | 7.715 | 4.75 | - | - | - | -
Load | 551768450 | - | _551768450_EC | _551768450_EC_T0 | 8.756 | 5.646 | - | - | - | -
Load | 269921703 | - | _269921703_EC | _269921703_EC_T0 | 12.468 | 2.749 | - | - | - | -
Load | 809671307 | - | _809671307_EC | _809671307_EC_T0 | 11.706 | 0.114 | - | - | - | -
Load | 1507124707 | - | _1507124707_EC | _1507124707_EC_T0 | 10.989 | 4.565 | - | - | - | -
Load | 687363764 | - | _687363764_EC | _687363764_EC_T0 | 0 | 0 | - | - | - | -
Load | 1778206672 | - | _1778206672_EC | _1778206672_EC_T0 | 14.857 | 0.72 | - | - | - | -
Load | 1367048635 | - | _1367048635_EC | _1367048635_EC_T0 | 0 | 0 | - | - | - | -
Load | 175937512 | - | _175937512_EC | _175937512_EC_T0 | 13.024 | 2.537 | - | - | - | -
Load | 291476224 | - | _291476224_EC | _291476224_EC_T0 | 10.126 | 5.454 | - | - | - | -
Load | 361446567 | - | _361446567_EC | _361446567_EC_T0 | 25.538 | 7.763 | - | - | - | -
Load | 443873381 | - | _443873381_EC | _443873381_EC_T0 | 5.037 | 3.242 | - | - | - | -
Load | 545935512 | - | _545935512_EC | _545935512_EC_T0 | 0 | 0 | - | - | - | -
Load | 944166686 | - | _944166686_EC | _944166686_EC_T0 | 8.979 | 4.024 | - | - | - | -
Load | 706077366 | - | _706077366_EC | _706077366_EC_T0 | 0 | 0 | - | - | - | -
Load | 1456239152 | - | _1456239152_EC | _1456239152_EC_T0 | 17.083 | -2.952 | - | - | - | -
Load | 1788894151 | - | _1788894151_EC | _1788894151_EC_T0 | 12.981 | 3.254 | - | - | - | -
Load | 2085258382 | - | _2085258382_EC | _2085258382_EC_T0 | 11.99 | 1.925 | - | - | - | -
Load | 1137960028 | - | _1137960028_EC | _1137960028_EC_T0 | 0 | 0 | - | - | - | -
Load | 1017524541 | - | _1017524541_EC | _1017524541_EC_T0 | 1.487 | -0.07 | - | - | - | -
Load | 733116989 | - | _733116989_EC | _733116989_EC_T0 | 20.413 | 10.821 | - | - | - | -
Load | 2122425539 | - | _2122425539_EC | _2122425539_EC_T0 | 0 | 0 | - | - | - | -
Load | 970131358 | - | _970131358_EC | _970131358_EC_T0 | 2.096 | 0.334 | - | - | - | -
Load | 1489040004 | - | _1489040004_EC | _1489040004_EC_T0 | 11.174 | -1.616 | - | - | - | -
Load | 1986406615 | - | _1986406615_EC | _1986406615_EC_T0 | 0 | 0 | - | - | - | -
Load | 1697983829 | - | _1697983829_EC | _1697983829_EC_T0 | -1.345 | -2.541 | - | - | - | -
Load | 1939947166 | - | _1939947166_EC | _1939947166_EC_T0 | 10.641 | 2.629 | - | - | - | -
Load | 1037680132 | - | _1037680132_EC | _1037680132_EC_T0 | 11.146 | 3.878 | - | - | - | -
Load | 2066426017 | - | _2066426017_EC | _2066426017_EC_T0 | 16.056 | 4.834 | - | - | - | -
Load | 201562542 | - | _201562542_EC | _201562542_EC_T0 | 20.782 | 12.309 | - | - | - | -
Load | 463177867 | - | _463177867_EC | _463177867_EC_T0 | 10.429 | 1.329 | - | - | - | -
Load | 1883131138 | - | _1883131138_EC | _1883131138_EC_T0 | 6.031 | 1.876 | - | - | - | -
Load | 1015883701 | - | _1015883701_EC | _1015883701_EC_T0 | 0.952 | 0.162 | - | - | - | -
Load | 1954734541 | - | _1954734541_EC | _1954734541_EC_T0 | 3.547 | -0.054 | - | - | - | -
Load | 1506120822 | - | _1506120822_EC | _1506120822_EC_T0 | 3.62 | -1.755 | - | - | - | -
Load | 1121841953 | - | _1121841953_EC | _1121841953_EC_T0 | 0 | 0 | - | - | - | -
Load | 469671827 | - | _469671827_EC | _469671827_EC_T0 | 3.01 | 1.877 | - | - | - | -
Load | 1985763670 | - | _1985763670_EC | _1985763670_EC_T0 | 15.088 | 6.623 | - | - | - | -
Load | 2118931373 | - | _2118931373_EC | _2118931373_EC_T0 | 7.607 | 0.656 | - | - | - | -
Load | 262922086 | - | _262922086_EC | _262922086_EC_T0 | 8.608 | 1.672 | - | - | - | -
Load | 1989544873 | - | _1989544873_EC | _1989544873_EC_T0 | 5.047 | 0.932 | - | - | - | -
Load | 1183049804 | - | _1183049804_EC | _1183049804_EC_T0 | 2.628 | 1.4 | - | - | - | -
Load | 726678427 | - | _726678427_EC | _726678427_EC_T0 | 3.706 | 1.814 | - | - | - | -
Load | 188727862 | - | _188727862_EC | _188727862_EC_T0 | 21.516 | -1.584 | - | - | - | -
Load | 1518830000 | - | _1518830000_EC | _1518830000_EC_T0 | 9.825 | 1.869 | - | - | - | -
Load | 1866260764 | - | _1866260764_EC | _1866260764_EC_T0 | 0.76 | 0.213 | - | - | - | -
Load | 921514721 | - | _921514721_EC | _921514721_EC_T0 | 12.537 | 3.983 | - | - | - | -
Load | 1855602846 | - | _1855602846_EC | _1855602846_EC_T0 | 11.095 | 4.009 | - | - | - | -
Load | 1115258863 | - | _1115258863_EC | _1115258863_EC_T0 | 5.336 | 1.586 | - | - | - | -
Load | 2107417795 | - | _2107417795_EC | _2107417795_EC_T0 | 0.94 | -0.935 | - | - | - | -
Load | 40474958 | - | _40474958_EC | _40474958_EC_T0 | 3.24 | 1.098 | - | - | - | -
Load | 761116486 | - | _761116486_EC | _761116486_EC_T0 | -1.133 | 3.669 | - | - | - | -
Load | 1525412263 | - | _1525412263_EC | _1525412263_EC_T0 | 10.984 | -3.092 | - | - | - | -
Load | 53244238 | - | _53244238_EC | _53244238_EC_T0 | 9.995 | 4.124 | - | - | - | -
Load | 494018893 | - | _494018893_EC | _494018893_EC_T0 | 9.47 | 3.114 | - | - | - | -
Load | 1460020704 | - | _1460020704_EC | _1460020704_EC_T0 | 5.481 | 1.984 | - | - | - | -
Load | 1469575829 | - | _1469575829_EC | _1469575829_EC_T0 | 0.83 | 0.053 | - | - | - | -
Load | 1826984369 | - | _1826984369_EC | _1826984369_EC_T0 | 1.387 | -2.728 | - | - | - | -
Load | 555465750 | - | _555465750_EC | _555465750_EC_T0 | 8.855 | 2.171 | - | - | - | -
Load | 1959585837 | - | _1959585837_EC | _1959585837_EC_T0 | 12 | 12.993 | - | - | - | -
Load | 1839743426 | - | _1839743426_EC | _1839743426_EC_T0 | 0 | 0 | - | - | - | -
Load | 1450380663 | - | _1450380663_EC | _1450380663_EC_T0 | 6.574 | 0.828 | - | - | - | -
Load | 795896673 | - | _795896673_EC | _795896673_EC_T0 | 6.938 | 2.819 | - | - | - | -
Load | 1686333053 | - | _1686333053_EC | _1686333053_EC_T0 | 5.931 | -0.264 | - | - | - | -
Load | 575964231 | - | _575964231_EC | _575964231_EC_T0 | 5.616 | -2.994 | - | - | - | -
Load | 131479388 | - | _131479388_EC | _131479388_EC_T0 | 7.524 | 1.638 | - | - | - | -
Load | 1578805117 | - | _1578805117_EC | _1578805117_EC_T0 | 8.731 | 2.148 | - | - | - | -
Load | 769031831 | - | _769031831_EC | _769031831_EC_T0 | 74.987 | 39.014 | - | - | - | -
Load | 1617490369 | - | _1617490369_EC | _1617490369_EC_T0 | 8.209 | 4.716 | - | - | - | -
Load | 345256937 | - | _345256937_EC | _345256937_EC_T0 | 10.579 | 2.097 | - | - | - | -
Load | 1788464746 | - | _1788464746_EC | _1788464746_EC_T0 | 12.952 | 4.225 | - | - | - | -
Load | 1212170307 | - | _1212170307_EC | _1212170307_EC_T0 | 0 | 0 | - | - | - | -
Load | 1682244401 | - | _1682244401_EC | _1682244401_EC_T0 | 21.855 | 0 | - | - | - | -
Load | 319685002 | - | _319685002_EC | _319685002_EC_T0 | 0 | 0.832 | - | - | - | -
Load | 51792082 | - | _51792082_EC | _51792082_EC_T0 | 68.94 | 21.456 | - | - | - | -
Load | 1779288910 | - | _1779288910_EC | _1779288910_EC_T0 | 0 | 0.143 | - | - | - | -
Load | 1816140230 | - | _1816140230_EC | _1816140230_EC_T0 | 0 | 0 | - | - | - | -
Load | 692755023 | - | _692755023_EC | _692755023_EC_T0 | 9.293 | 2.161 | - | - | - | -
Load | 1710028845 | - | _1710028845_EC | _1710028845_EC_T0 | 10.491 | 3.009 | - | - | - | -
Load | 1558548617 | - | _1558548617_EC | _1558548617_EC_T0 | 9.224 | 2.644 | - | - | - | -
Load | 1966467840 | - | _1966467840_EC | _1966467840_EC_T0 | 9.539 | 2.458 | - | - | - | -
Load | 1177186154 | - | _1177186154_EC | _1177186154_EC_T0 | 5.18 | 2.368 | - | - | - | -
Load | 2117118945 | - | _2117118945_EC | _2117118945_EC_T0 | 37.536 | 24.593 | - | - | - | -
Load | 261346223 | - | _261346223_EC | _261346223_EC_T0 | 4.47 | 0.542 | - | - | - | -
Load | 551285775 | - | _551285775_EC | _551285775_EC_T0 | 6.668 | 0.226 | - | - | - | -
Load | 1365583063 | - | _1365583063_EC | _1365583063_EC_T0 | 19.346 | 4.037 | - | - | - | -
Load | 253345178 | - | _253345178_EC | _253345178_EC_T0 | 9.887 | 0.676 | - | - | - | -
Load | 1464897927 | - | _1464897927_EC | _1464897927_EC_T0 | 7.063 | 2.899 | - | - | - | -
Load | 588461952 | - | _588461952_EC | _588461952_EC_T0 | 11.931 | 2.956 | - | - | - | -
Load | 1787203185 | - | _1787203185_EC | _1787203185_EC_T0 | 11.294 | 4.586 | - | - | - | -
Load | 1861311080 | - | _1861311080_EC | _1861311080_EC_T0 | -1.531 | -3.227 | - | - | - | -
Load | 1109861288 | - | _1109861288_EC | _1109861288_EC_T0 | 8.442 | 0.05 | - | - | - | -
Load | 1734034044 | - | _1734034044_EC | _1734034044_EC_T0 | 12.497 | 1.553 | - | - | - | -
Load | 910288583 | - | _910288583_EC | _910288583_EC_T0 | 26 | 8 | - | - | - | -
Load | 1281375182 | - | _1281375182_EC | _1281375182_EC_T0 | 8.419 | 2.112 | - | - | - | -
Load | 2043061381 | - | _2043061381_EC | _2043061381_EC_T0 | 0 | 0 | - | - | - | -
Load | 999682145 | - | _999682145_EC | _999682145_EC_T0 | 0.402 | -0.139 | - | - | - | -
Load | 452137924 | - | _452137924_EC | _452137924_EC_T0 | 2.525 | -0.411 | - | - | - | -
Load | 695140735 | - | _695140735_EC | _695140735_EC_T0 | 0 | 0 | - | - | - | -
Load | 979735580 | - | _979735580_EC | _979735580_EC_T0 | 14.534 | 4.649 | - | - | - | -
Load | 1130547240 | - | _1130547240_EC | _1130547240_EC_T0 | 12.064 | 0.574 | - | - | - | -
Load | 1147835213 | - | _1147835213_EC | _1147835213_EC_T0 | 9.848 | 1.707 | - | - | - | -
Load | 1682930774 | - | _1682930774_EC | _1682930774_EC_T0 | 12.023 | 0.168 | - | - | - | -
Load | 1631206015 | - | _1631206015_EC | _1631206015_EC_T0 | 4.573 | 5.453 | - | - | - | -
Load | 794844164 | - | _794844164_EC | _794844164_EC_T0 | -0.022 | 0.243 | - | - | - | -
Load | 800538714 | - | _800538714_EC | _800538714_EC_T0 | 6.239 | 0 | - | - | - | -
Load | 1157503668 | - | _1157503668_EC | _1157503668_EC_T0 | 0 | 0 | - | - | - | -
Load | 1847520375 | - | _1847520375_EC | _1847520375_EC_T0 | 34.052 | 10.549 | - | - | - | -
Load | 1650091988 | - | _1650091988_EC | _1650091988_EC_T0 | 0.071 | 0 | - | - | - | -
Load | 22059050 | - | _22059050_EC | _22059050_EC_T0 | 5.926 | 4.287 | - | - | - | -
Load | 1527307286 | - | _1527307286_EC | _1527307286_EC_T0 | 0 | 0.222 | - | - | - | -
Load | 1532035636 | - | _1532035636_EC | _1532035636_EC_T0 | 0 | 0 | - | - | - | -
Load | 2053680930 | - | _2053680930_EC | _2053680930_EC_T0 | -0.424 | -0.137 | - | - | - | -
Load | 1562543699 | - | _1562543699_EC | _1562543699_EC_T0 | 8.026 | 2.887 | - | - | - | -
Load | 1975740216 | - | _1975740216_EC | _1975740216_EC_T0 | 6.93 | 2.646 | - | - | - | -
Load | 31069898 | - | _31069898_EC | _31069898_EC_T0 | 5.257 | -0.846 | - | - | - | -
Load | 201539107 | - | _201539107_EC | _201539107_EC_T0 | 7.938 | 4.222 | - | - | - | -
Load | 1061576763 | - | _1061576763_EC | _1061576763_EC_T0 | 8.352 | 2.003 | - | - | - | -
Load | 1975863179 | - | _1975863179_EC | _1975863179_EC_T0 | 7.895 | 2.743 | - | - | - | -
Load | 48244259 | - | _48244259_EC | _48244259_EC_T0 | 9.533 | -0.899 | - | - | - | -
Load | 775813697 | - | _775813697_EC | _775813697_EC_T0 | 4.882 | 0.029 | - | - | - | -
Load | 358623116 | - | _358623116_EC | _358623116_EC_T0 | 0 | 0 | - | - | - | -
Load | 1632998037 | - | _1632998037_EC | _1632998037_EC_T0 | 28.99 | -0.796 | - | - | - | -
Load | 332434730 | - | _332434730_EC | _332434730_EC_T0 | 5.571 | 0.413 | - | - | - | -
Load | 838005360 | - | _838005360_EC | _838005360_EC_T0 | 18.557 | 6.278 | - | - | - | -
Load | 1270808723 | - | _1270808723_EC | _1270808723_EC_T0 | 7.017 | 2.051 | - | - | - | -
Load | 1483763368 | - | _1483763368_EC | _1483763368_EC_T0 | 11.985 | 4.297 | - | - | - | -
Load | 321502494 | - | _321502494_EC | _321502494_EC_T0 | 3.737 | 5.606 | - | - | - | -
Load | 919358918 | - | _919358918_EC | _919358918_EC_T0 | 0 | 0 | - | - | - | -
Load | 739251194 | - | _739251194_EC | _739251194_EC_T0 | 0 | 0 | - | - | - | -
Load | 20727088 | - | _20727088_EC | _20727088_EC_T0 | 9.162 | 2.826 | - | - | - | -
Load | 2124605517 | - | _2124605517_EC | _2124605517_EC_T0 | 0 | 0 | - | - | - | -
Load | 1007286035 | - | _1007286035_EC | _1007286035_EC_T0 | 0 | 0 | - | - | - | -
Load | 2002947524 | - | _2002947524_EC | _2002947524_EC_T0 | 7.261 | 0.095 | - | - | - | -
Load | 1257625957 | - | _1257625957_EC | _1257625957_EC_T0 | 9.9 | 3.923 | - | - | - | -
Load | 788164262 | - | _788164262_EC | _788164262_EC_T0 | 8.994 | 0.677 | - | - | - | -
Load | 85035384 | - | _85035384_EC | _85035384_EC_T0 | 4.511 | 0.341 | - | - | - | -
Load | 965331646 | - | _965331646_EC | _965331646_EC_T0 | 9.219 | 0.356 | - | - | - | -
Load | 1555561860 | - | _1555561860_EC | _1555561860_EC_T0 | 7.992 | 3.011 | - | - | - | -
Load | 2135626121 | - | _2135626121_EC | _2135626121_EC_T0 | 0 | 0 | - | - | - | -
Load | 1806443546 | - | _1806443546_EC | _1806443546_EC_T0 | 1.246 | 0.848 | - | - | - | -
Load | 176930322 | - | _176930322_EC | _176930322_EC_T0 | 7.641 | 1.809 | - | - | - | -
Load | 308423961 | - | _308423961_EC | _308423961_EC_T0 | 38.616 | 8.832 | - | - | - | -
Load | 639802660 | - | _639802660_EC | _639802660_EC_T0 | 10.238 | 2.551 | - | - | - | -
Load | 999118267 | - | _999118267_EC | _999118267_EC_T0 | 0 | 0 | - | - | - | -
Load | 376454566 | - | _376454566_EC | _376454566_EC_T0 | 13.858 | 3.875 | - | - | - | -
Load | 1183860870 | - | _1183860870_EC | _1183860870_EC_T0 | 8.293 | 2.494 | - | - | - | -
Load | 2002464022 | - | _2002464022_EC | _2002464022_EC_T0 | 14.345 | 3.616 | - | - | - | -
Load | 752096145 | - | _752096145_EC | _752096145_EC_T0 | 8.61 | 2.808 | - | - | - | -
Load | 1969743842 | - | _1969743842_EC | _1969743842_EC_T0 | 8.663 | 0.995 | - | - | - | -
Load | 679234632 | - | _679234632_EC | _679234632_EC_T0 | 0 | 0 | - | - | - | -
Load | 1328721527 | - | _1328721527_EC | _1328721527_EC_T0 | 4.321 | 1.654 | - | - | - | -
Load | 1191410885 | - | _1191410885_EC | _1191410885_EC_T0 | 10.984 | -3.092 | - | - | - | -
Load | 1218452650 | - | _1218452650_EC | _1218452650_EC_T0 | 12.789 | 2.832 | - | - | - | -
Load | 624840625 | - | _624840625_EC | _624840625_EC_T0 | 11.006 | 6.256 | - | - | - | -
Load | 1612861264 | - | _1612861264_EC | _1612861264_EC_T0 | 22.597 | 8.597 | - | - | - | -
Load | 1789721009 | - | _1789721009_EC | _1789721009_EC_T0 | 9.343 | 4.777 | - | - | - | -
Load | 714079901 | - | _714079901_EC | _714079901_EC_T0 | -0.192 | -1.099 | - | - | - | -
Load | 992077823 | - | _992077823_EC | _992077823_EC_T0 | 7.648 | 2.55 | - | - | - | -
Load | 1903093996 | - | _1903093996_EC | _1903093996_EC_T0 | 0 | 0 | - | - | - | -
Load | 1868517226 | - | _1868517226_EC | _1868517226_EC_T0 | 10.816 | 1.602 | - | - | - | -
Load | 1051517888 | - | _1051517888_EC | _1051517888_EC_T0 | 4.051 | 0.342 | - | - | - | -
Load | 1185094307 | - | _1185094307_EC | _1185094307_EC_T0 | 1.775 | -0.747 | - | - | - | -
Load | 195888958 | - | _195888958_EC | _195888958_EC_T0 | 0 | 0 | - | - | - | -
Load | 1811396023 | - | _1811396023_EC | _1811396023_EC_T0 | 8.081 | 2.319 | - | - | - | -
Load | 1485280974 | - | _1485280974_EC | _1485280974_EC_T0 | 16.45 | 0 | - | - | - | -
Load | 1870413381 | - | _1870413381_EC | _1870413381_EC_T0 | 31.622 | 1.6 | - | - | - | -
Load | 665824220 | - | _665824220_EC | _665824220_EC_T0 | 8.8 | -0.172 | - | - | - | -
Load | 867303831 | - | _867303831_EC | _867303831_EC_T0 | 8.989 | 1.799 | - | - | - | -
Load | 662895808 | - | _662895808_EC | _662895808_EC_T0 | 3.91 | 1.505 | - | - | - | -
Load | 1703978189 | - | _1703978189_EC | _1703978189_EC_T0 | 0.7 | 0 | - | - | - | -
Load | 840587080 | - | _840587080_EC | _840587080_EC_T0 | 1.508 | 1.899 | - | - | - | -
Load | 1751024893 | - | _1751024893_EC | _1751024893_EC_T0 | 5.25 | 0.255 | - | - | - | -
Load | 2122731921 | - | _2122731921_EC | _2122731921_EC_T0 | 0 | 0 | - | - | - | -
Load | 2006153587 | - | _2006153587_EC | _2006153587_EC_T0 | 0 | 0 | - | - | - | -
Load | 1907716153 | - | _1907716153_EC | _1907716153_EC_T0 | 0 | 1.991 | - | - | - | -
Load | 1622646049 | - | _1622646049_EC | _1622646049_EC_T0 | 10.966 | 5.269 | - | - | - | -
Load | 2093064938 | - | _2093064938_EC | _2093064938_EC_T0 | 39.689 | 20.663 | - | - | - | -
Load | 1649744746 | - | _1649744746_EC | _1649744746_EC_T0 | 0 | 0.237 | - | - | - | -
Load | 463598514 | - | _463598514_EC | _463598514_EC_T0 | 4.595 | -0.471 | - | - | - | -
Load | 1858834371 | - | _1858834371_EC | _1858834371_EC_T0 | 0 | 0 | - | - | - | -
Load | 959130691 | - | _959130691_EC | _959130691_EC_T0 | 6.975 | 3.71 | - | - | - | -
Load | 376579830 | - | _376579830_EC | _376579830_EC_T0 | 9.057 | 1.65 | - | - | - | -
Load | 1225840306 | - | _1225840306_EC | _1225840306_EC_T0 | 8.986 | 1.494 | - | - | - | -
Load | 1592485561 | - | _1592485561_EC | _1592485561_EC_T0 | 7.993 | 0.621 | - | - | - | -
Load | 1773876717 | - | _1773876717_EC | _1773876717_EC_T0 | 5.844 | 1.545 | - | - | - | -
Load | 453293119 | - | _453293119_EC | _453293119_EC_T0 | 15.464 | 0.693 | - | - | - | -
Load | 1544971764 | - | _1544971764_EC | _1544971764_EC_T0 | 13.242 | 6.216 | - | - | - | -
Load | 1599131924 | - | _1599131924_EC | _1599131924_EC_T0 | 14.626 | 0.64 | - | - | - | -
Load | 1135309493 | - | _1135309493_EC | _1135309493_EC_T0 | 15.8 | -0.371 | - | - | - | -
Load | 730198979 | - | _730198979_EC | _730198979_EC_T0 | 9.186 | 7.27 | - | - | - | -
Load | 103686430 | - | _103686430_EC | _103686430_EC_T0 | 10.054 | -2.401 | - | - | - | -
Load | 789914020 | - | _789914020_EC | _789914020_EC_T0 | 0 | 0 | - | - | - | -
Load | 765653091 | - | _765653091_EC | _765653091_EC_T0 | -3.853 | 0.464 | - | - | - | -
Load | 1244979249 | - | _1244979249_EC | _1244979249_EC_T0 | 5 | 0.994 | - | - | - | -
Load | 2105520214 | - | _2105520214_EC | _2105520214_EC_T0 | 7.184 | 1.902 | - | - | - | -
Load | 834253620 | - | _834253620_EC | _834253620_EC_T0 | 4.218 | 0.693 | - | - | - | -
Load | 2109531506 | - | _2109531506_EC | _2109531506_EC_T0 | 6.868 | 1.379 | - | - | - | -
Load | 302801426 | - | _302801426_EC | _302801426_EC_T0 | 17.912 | 0.123 | - | - | - | -
Load | 735061349 | - | _735061349_EC | _735061349_EC_T0 | 0 | 0 | - | - | - | -
Load | 1096820878 | - | _1096820878_EC | _1096820878_EC_T0 | 5.389 | 0.255 | - | - | - | -
Load | 199172386 | - | _199172386_EC | _199172386_EC_T0 | 0 | 0 | - | - | - | -
Load | 2140232243 | - | _2140232243_EC | _2140232243_EC_T0 | 0.958 | -0.662 | - | - | - | -
Load | 1575479120 | - | _1575479120_EC | _1575479120_EC_T0 | 8.777 | 2.819 | - | - | - | -
Load | 951672805 | - | _951672805_EC | _951672805_EC_T0 | 0 | 0 | - | - | - | -
Load | 2031482676 | - | _2031482676_EC | _2031482676_EC_T0 | 9.472 | 4.904 | - | - | - | -
Load | 468653025 | - | _468653025_EC | _468653025_EC_T0 | 10.107 | 1.847 | - | - | - | -
Load | 757482600 | - | _757482600_EC | _757482600_EC_T0 | 11.99 | 1.925 | - | - | - | -
Load | 415944710 | - | _415944710_EC | _415944710_EC_T0 | 10.583 | 1.589 | - | - | - | -
Load | 1584794869 | - | _1584794869_EC | _1584794869_EC_T0 | 9.571 | -0.524 | - | - | - | -
Load | 1440627491 | - | _1440627491_EC | _1440627491_EC_T0 | -0.288 | 3.513 | - | - | - | -
Load | 1323201820 | - | _1323201820_EC | _1323201820_EC_T0 | 8.347 | 3.8 | - | - | - | -
Load | 767684049 | - | _767684049_EC | _767684049_EC_T0 | 10.814 | 2.773 | - | - | - | -
Load | 1554357316 | - | _1554357316_EC | _1554357316_EC_T0 | 16.329 | 8.649 | - | - | - | -
Load | 295723901 | - | _295723901_EC | _295723901_EC_T0 | 7.969 | -0.708 | - | - | - | -
Load | 1959176883 | - | _1959176883_EC | _1959176883_EC_T0 | 0 | 0 | - | - | - | -
Load | 455153269 | - | _455153269_EC | _455153269_EC_T0 | 7.471 | 2.14 | - | - | - | -
Load | 1828968024 | - | _1828968024_EC | _1828968024_EC_T0 | 5.136 | 5.47 | - | - | - | -
Load | 1968790881 | - | _1968790881_EC | _1968790881_EC_T0 | 6.204 | 1.538 | - | - | - | -
Load | 88495294 | - | _88495294_EC | _88495294_EC_T0 | 3.808 | 2.211 | - | - | - | -
Load | 1455854922 | - | _1455854922_EC | _1455854922_EC_T0 | 0 | 0 | - | - | - | -
Load | 258785823 | - | _258785823_EC | _258785823_EC_T0 | 3.453 | -0.625 | - | - | - | -
Load | 1255386366 | - | _1255386366_EC | _1255386366_EC_T0 | 5.456 | 2.422 | - | - | - | -
Load | 961298228 | - | _961298228_EC | _961298228_EC_T0 | 12.126 | 5.046 | - | - | - | -
Load | 1518568781 | - | _1518568781_EC | _1518568781_EC_T0 | 15.619 | 4.616 | - | - | - | -
Load | 256738349 | - | _256738349_EC | _256738349_EC_T0 | 0 | 0 | - | - | - | -
Load | 1762227976 | - | _1762227976_EC | _1762227976_EC_T0 | 13.942 | 3 | - | - | - | -
Load | 1238946855 | - | _1238946855_EC | _1238946855_EC_T0 | 7.956 | 1.518 | - | - | - | -
Load | 1988931049 | - | _1988931049_EC | _1988931049_EC_T0 | 0 | 0 | - | - | - | -
Load | 307391167 | - | _307391167_EC | _307391167_EC_T0 | 6.231 | 0.524 | - | - | - | -
Load | 1039257167 | - | _1039257167_EC | _1039257167_EC_T0 | 4.72 | 1.455 | - | - | - | -
Load | 126003003 | - | _126003003_EC | _126003003_EC_T0 | 3.963 | 1.226 | - | - | - | -
Load | 710428709 | - | _710428709_EC | _710428709_EC_T0 | 3.929 | 1.954 | - | - | - | -
Load | 1818112063 | - | _1818112063_EC | _1818112063_EC_T0 | -0.536 | 6.077 | - | - | - | -
Load | 1035741881 | - | _1035741881_EC | _1035741881_EC_T0 | 6.975 | 3.71 | - | - | - | -
Load | 2054522581 | - | _2054522581_EC | _2054522581_EC_T0 | 4.158 | 1.082 | - | - | - | -
Load | 604003735 | - | _604003735_EC | _604003735_EC_T0 | 3.331 | 4.988 | - | - | - | -
Load | 935228495 | - | _935228495_EC | _935228495_EC_T0 | 12.732 | 4.215 | - | - | - | -
Load | 2031033056 | - | _2031033056_EC | _2031033056_EC_T0 | 15.088 | 6.623 | - | - | - | -
Load | 605809504 | - | _605809504_EC | _605809504_EC_T0 | -0.571 | 0.934 | - | - | - | -
Load | 763122944 | - | _763122944_EC | _763122944_EC_T0 | 6.17 | 8.851 | - | - | - | -
Load | 1102782234 | - | _1102782234_EC | _1102782234_EC_T0 | 3.966 | 0.569 | - | - | - | -
Load | 928503168 | - | _928503168_EC | _928503168_EC_T0 | 11.103 | -0.032 | - | - | - | -
Load | 1530672861 | - | _1530672861_EC | _1530672861_EC_T0 | 0 | 0 | - | - | - | -
Load | 1843372551 | - | _1843372551_EC | _1843372551_EC_T0 | 18.88 | 6.814 | - | - | - | -
Load | 88972959 | - | _88972959_EC | _88972959_EC_T0 | 0 | 0 | - | - | - | -
Load | 1733020959 | - | _1733020959_EC | _1733020959_EC_T0 | 4.501 | -0.942 | - | - | - | -
Load | 392364542 | - | _392364542_EC | _392364542_EC_T0 | 8.667 | 3.455 | - | - | - | -
Load | 127092895 | - | _127092895_EC | _127092895_EC_T0 | 5.433 | 1.523 | - | - | - | -
Load | 1146671409 | - | _1146671409_EC | _1146671409_EC_T0 | 9.903 | 2.406 | - | - | - | -
Load | 1477425845 | - | _1477425845_EC | _1477425845_EC_T0 | 3.808 | 2.211 | - | - | - | -
Load | 1380452889 | - | _1380452889_EC | _1380452889_EC_T0 | 11.942 | 5.908 | - | - | - | -
Load | 1825415120 | - | _1825415120_EC | _1825415120_EC_T0 | 7.465 | 3.495 | - | - | - | -
Load | 766616786 | - | _766616786_EC | _766616786_EC_T0 | 0 | 0 | - | - | - | -
Load | 402908126 | - | _402908126_EC | _402908126_EC_T0 | 6.257 | 1.057 | - | - | - | -
Load | 1276647306 | - | _1276647306_EC | _1276647306_EC_T0 | 3.885 | 0.841 | - | - | - | -
Load | 1592764997 | - | _1592764997_EC | _1592764997_EC_T0 | 13.701 | 6.574 | - | - | - | -
Load | 1336415623 | - | _1336415623_EC | _1336415623_EC_T0 | 10.24 | 4.286 | - | - | - | -
Load | 2053332688 | - | _2053332688_EC | _2053332688_EC_T0 | 4.842 | -3.685 | - | - | - | -
Load | 1674807856 | - | _1674807856_EC | _1674807856_EC_T0 | 12.164 | 1.725 | - | - | - | -
Load | 898140460 | - | _898140460_EC | _898140460_EC_T0 | 11.963 | 0.892 | - | - | - | -
Load | 240772351 | - | _240772351_EC | _240772351_EC_T0 | 6.239 | 0 | - | - | - | -
Load | 1965680417 | - | _1965680417_EC | _1965680417_EC_T0 | 2.552 | 0.508 | - | - | - | -
Load | 1768445272 | - | _1768445272_EC | _1768445272_EC_T0 | 0 | 0 | - | - | - | -
Load | 1454484406 | - | _1454484406_EC | _1454484406_EC_T0 | 0 | 0 | - | - | - | -
Load | 1735564298 | - | _1735564298_EC | _1735564298_EC_T0 | 3.209 | -3.177 | - | - | - | -
Load | 1405214977 | - | _1405214977_EC | _1405214977_EC_T0 | 4.461 | 0 | - | - | - | -
Load | 26411731 | - | _26411731_EC | _26411731_EC_T0 | 1.259 | 1.381 | - | - | - | -
Load | 1722931461 | - | _1722931461_EC | _1722931461_EC_T0 | 14.856 | 5.368 | - | - | - | -
Load | 314900614 | - | _314900614_EC | _314900614_EC_T0 | 9.571 | -0.524 | - | - | - | -
Load | 865414649 | - | _865414649_EC | _865414649_EC_T0 | 2.199 | -0.652 | - | - | - | -
Load | 1548239296 | - | _1548239296_EC | _1548239296_EC_T0 | 5.98 | 1.063 | - | - | - | -
Load | 541954674 | - | _541954674_EC | _541954674_EC_T0 | -3.38 | -1.275 | - | - | - | -
Load | 665617388 | - | _665617388_EC | _665617388_EC_T0 | 6.388 | 1.468 | - | - | - | -
Load | 120012155 | - | _120012155_EC | _120012155_EC_T0 | 2 | 0 | - | - | - | -
Load | 1776015840 | - | _1776015840_EC | _1776015840_EC_T0 | 1.324 | 0.642 | - | - | - | -
Load | 1651690102 | - | _1651690102_EC | _1651690102_EC_T0 | 10.868 | 3.997 | - | - | - | -
Load | 2023970306 | - | _2023970306_EC | _2023970306_EC_T0 | 11.172 | 4.488 | - | - | - | -
Load | 1867420151 | - | _1867420151_EC | _1867420151_EC_T0 | 0.661 | 0 | - | - | - | -
Load | 2042664998 | - | _2042664998_EC | _2042664998_EC_T0 | 7.86 | 2.697 | - | - | - | -
Load | 1218046241 | - | _1218046241_EC | _1218046241_EC_T0 | 31.31 | 14.246 | - | - | - | -
Load | 1233450718 | - | _1233450718_EC | _1233450718_EC_T0 | 2.096 | 0.334 | - | - | - | -
Load | 1174275661 | - | _1174275661_EC | _1174275661_EC_T0 | -138.101 | 33.569 | - | - | - | -
Load | 1374247263 | - | _1374247263_EC | _1374247263_EC_T0 | 0 | 0 | - | - | - | -
Load | 1699838008 | - | _1699838008_EC | _1699838008_EC_T0 | 0 | 0 | - | - | - | -
Load | 1417962131 | - | _1417962131_EC | _1417962131_EC_T0 | 19.039 | 4.818 | - | - | - | -
Load | 1032169560 | - | _1032169560_EC | _1032169560_EC_T0 | 5.166 | 1.691 | - | - | - | -
Load | 904949031 | - | _904949031_EC | _904949031_EC_T0 | 6.371 | -3.895 | - | - | - | -
Load | 1677389036 | - | _1677389036_EC | _1677389036_EC_T0 | 2.994 | -0.835 | - | - | - | -
Load | 799368134 | - | _799368134_EC | _799368134_EC_T0 | 13.033 | 3.6 | - | - | - | -
Load | 392877572 | - | _392877572_EC | _392877572_EC_T0 | 8.165 | 0.224 | - | - | - | -
Load | 1721940214 | - | _1721940214_EC | _1721940214_EC_T0 | 10.065 | 2.473 | - | - | - | -
Load | 369523010 | - | _369523010_EC | _369523010_EC_T0 | 10.816 | 1.602 | - | - | - | -
Load | 1435822730 | - | _1435822730_EC | _1435822730_EC_T0 | 4.974 | 0.459 | - | - | - | -
Load | 622320971 | - | _622320971_EC | _622320971_EC_T0 | 11.323 | 2.874 | - | - | - | -
Load | 479821171 | - | _479821171_EC | _479821171_EC_T0 | 0 | 0 | - | - | - | -
Load | 972122253 | - | _972122253_EC | _972122253_EC_T0 | 0 | 0 | - | - | - | -
Load | 520460821 | - | _520460821_EC | _520460821_EC_T0 | 0 | 0 | - | - | - | -
Load | 1117683955 | - | _1117683955_EC | _1117683955_EC_T0 | 0.688 | 0.234 | - | - | - | -
Load | 736800840 | - | _736800840_EC | _736800840_EC_T0 | 0 | 0 | - | - | - | -
Load | 1860976811 | - | _1860976811_EC | _1860976811_EC_T0 | 0 | 0 | - | - | - | -
Load | 879402628 | - | _879402628_EC | _879402628_EC_T0 | 8.027 | 0.55 | - | - | - | -
Load | 1479810638 | - | _1479810638_EC | _1479810638_EC_T0 | 7.333 | 1.089 | - | - | - | -
Load | 707250439 | - | _707250439_EC | _707250439_EC_T0 | 0 | 0 | - | - | - | -
Load | 2055741243 | - | _2055741243_EC | _2055741243_EC_T0 | 1.39 | 1.013 | - | - | - | -
Load | 2094448749 | - | _2094448749_EC | _2094448749_EC_T0 | 11.728 | 5.253 | - | - | - | -
Load | 181888711 | - | _181888711_EC | _181888711_EC_T0 | 11.294 | 4.872 | - | - | - | -
Load | 1099043594 | - | _1099043594_EC | _1099043594_EC_T0 | 0 | 0 | - | - | - | -
Load | 1134036664 | - | _1134036664_EC | _1134036664_EC_T0 | 0 | 0 | - | - | - | -
Load | 1906532653 | - | _1906532653_EC | _1906532653_EC_T0 | 3.594 | 1.129 | - | - | - | -
Load | 218607401 | - | _218607401_EC | _218607401_EC_T0 | 3.77 | 1.369 | - | - | - | -
Load | 5043894 | - | _5043894_EC | _5043894_EC_T0 | 16.056 | 4.834 | - | - | - | -
Load | 1594559684 | - | _1594559684_EC | _1594559684_EC_T0 | 8.497 | 1.158 | - | - | - | -
Load | 2114007740 | - | _2114007740_EC | _2114007740_EC_T0 | 5.683 | 0.522 | - | - | - | -
Load | 154454785 | - | _154454785_EC | _154454785_EC_T0 | 3.423 | 0.7 | - | - | - | -
Load | 1169740120 | - | _1169740120_EC | _1169740120_EC_T0 | 0 | 0 | - | - | - | -
Load | 1066202691 | - | _1066202691_EC | _1066202691_EC_T0 | 8.149 | 0.581 | - | - | - | -
Load | 663430696 | - | _663430696_EC | _663430696_EC_T0 | 4.221 | -2.763 | - | - | - | -
Load | 1619128202 | - | _1619128202_EC | _1619128202_EC_T0 | 3 | 3 | - | - | - | -
Load | 1790766097 | - | _1790766097_EC | _1790766097_EC_T0 | 4.584 | -0.935 | - | - | - | -
Load | 2069611421 | - | _2069611421_EC | _2069611421_EC_T0 | 20.136 | 6.956 | - | - | - | -
Load | 945870529 | - | _945870529_EC | _945870529_EC_T0 | 13.738 | 3.638 | - | - | - | -
Load | 92208584 | - | _92208584_EC | _92208584_EC_T0 | 17.205 | 5.487 | - | - | - | -
Load | 555892015 | - | _555892015_EC | _555892015_EC_T0 | 0.384 | -0.25 | - | - | - | -
Load | 1863445138 | - | _1863445138_EC | _1863445138_EC_T0 | 3.399 | -2.447 | - | - | - | -
Load | 1067494130 | - | _1067494130_EC | _1067494130_EC_T0 | 0 | 0 | - | - | - | -
Load | 144721522 | - | _144721522_EC | _144721522_EC_T0 | 12.564 | 5.106 | - | - | - | -
Load | 1988185519 | - | _1988185519_EC | _1988185519_EC_T0 | 9.54 | 0.185 | - | - | - | -
Load | 960550201 | - | _960550201_EC | _960550201_EC_T0 | 124.633 | -13.062 | - | - | - | -
Load | 1634110400 | - | _1634110400_EC | _1634110400_EC_T0 | 0.7 | 0 | - | - | - | -
Load | 1148711712 | - | _1148711712_EC | _1148711712_EC_T0 | -0.02 | -1.762 | - | - | - | -
Load | 1264831999 | - | _1264831999_EC | _1264831999_EC_T0 | 7.994 | 1.974 | - | - | - | -
Load | 1707055013 | - | _1707055013_EC | _1707055013_EC_T0 | 9.909 | 4.029 | - | - | - | -
Load | 181873876 | - | _181873876_EC | _181873876_EC_T0 | 0.852 | -0.096 | - | - | - | -
Load | 2004369938 | - | _2004369938_EC | _2004369938_EC_T0 | 8.109 | -0.787 | - | - | - | -
Load | 1344363316 | - | _1344363316_EC | _1344363316_EC_T0 | 11.512 | 4.233 | - | - | - | -
Load | 617196283 | - | _617196283_EC | _617196283_EC_T0 | 18.337 | 2.867 | - | - | - | -
Load | 1515150134 | - | _1515150134_EC | _1515150134_EC_T0 | 4.395 | 0.505 | - | - | - | -
Load | 1734105929 | - | _1734105929_EC | _1734105929_EC_T0 | 3 | 0.999 | - | - | - | -
Load | 455755358 | - | _455755358_EC | _455755358_EC_T0 | 0 | 0 | - | - | - | -
Load | 1569714566 | - | _1569714566_EC | _1569714566_EC_T0 | 12.408 | 1.757 | - | - | - | -
Load | 571884926 | - | _571884926_EC | _571884926_EC_T0 | 5.086 | -0.313 | - | - | - | -
Load | 1460810281 | - | _1460810281_EC | _1460810281_EC_T0 | 3.59 | 0.342 | - | - | - | -
Load | 1545155047 | - | _1545155047_EC | _1545155047_EC_T0 | -0.533 | -0.312 | - | - | - | -
Load | 162302362 | - | _162302362_EC | _162302362_EC_T0 | 7.08 | 1.661 | - | - | - | -
Load | 1414760740 | - | _1414760740_EC | _1414760740_EC_T0 | 9.016 | 3.732 | - | - | - | -
Load | 284252517 | - | _284252517_EC | _284252517_EC_T0 | 15.439 | 3.415 | - | - | - | -
Load | 697000481 | - | _697000481_EC | _697000481_EC_T0 | 1 | 1.025 | - | - | - | -
Load | 951574643 | - | _951574643_EC | _951574643_EC_T0 | 8.686 | 0 | - | - | - | -
Load | 1540535778 | - | _1540535778_EC | _1540535778_EC_T0 | 9.492 | 2.593 | - | - | - | -
Load | 1732876181 | - | _1732876181_EC | _1732876181_EC_T0 | 4.816 | 2.038 | - | - | - | -
Load | 26258968 | - | _26258968_EC | _26258968_EC_T0 | 11.99 | 4.571 | - | - | - | -
Load | 1957985307 | - | _1957985307_EC | _1957985307_EC_T0 | 2.117 | 0.874 | - | - | - | -
Load | 515457779 | - | _515457779_EC | _515457779_EC_T0 | 4.387 | 0.677 | - | - | - | -
Load | 2085042074 | - | _2085042074_EC | _2085042074_EC_T0 | 10.004 | 3.958 | - | - | - | -
Load | 343554933 | - | _343554933_EC | _343554933_EC_T0 | 1.082 | 1.262 | - | - | - | -
Load | 2120736852 | - | _2120736852_EC | _2120736852_EC_T0 | 9.305 | 1.539 | - | - | - | -
Load | 1291416061 | - | _1291416061_EC | _1291416061_EC_T0 | 2.115 | 0.202 | - | - | - | -
Load | 802645768 | - | _802645768_EC | _802645768_EC_T0 | -0.968 | 2.393 | - | - | - | -
Load | 1393506280 | - | _1393506280_EC | _1393506280_EC_T0 | 4.94 | 1.243 | - | - | - | -
Load | 1481900691 | - | _1481900691_EC | _1481900691_EC_T0 | 3.994 | 0.111 | - | - | - | -
Load | 1937370364 | - | _1937370364_EC | _1937370364_EC_T0 | 11.038 | 3.15 | - | - | - | -
Load | 829617508 | - | _829617508_EC | _829617508_EC_T0 | 0 | 0 | - | - | - | -
Load | 1695473870 | - | _1695473870_EC | _1695473870_EC_T0 | 7.236 | -2.732 | - | - | - | -
Load | 468952780 | - | _468952780_EC | _468952780_EC_T0 | 4.974 | 1.376 | - | - | - | -
Load | 1480355160 | - | _1480355160_EC | _1480355160_EC_T0 | 0 | 0 | - | - | - | -
Load | 1638719484 | - | _1638719484_EC | _1638719484_EC_T0 | 2.837 | 3.95 | - | - | - | -
Load | 705183252 | - | _705183252_EC | _705183252_EC_T0 | 1.623 | 0.039 | - | - | - | -
Load | 473431831 | - | _473431831_EC | _473431831_EC_T0 | 2.69 | -0.181 | - | - | - | -
Load | 160477733 | - | _160477733_EC | _160477733_EC_T0 | 4.11 | -1.35 | - | - | - | -
Load | 547004017 | - | _547004017_EC | _547004017_EC_T0 | 0 | 0 | - | - | - | -
Load | 725025279 | - | _725025279_EC | _725025279_EC_T0 | 9.117 | 0.225 | - | - | - | -
Load | 2120829362 | - | _2120829362_EC | _2120829362_EC_T0 | 0 | 0 | - | - | - | -
Load | 538161023 | - | _538161023_EC | _538161023_EC_T0 | 3.47 | -1.257 | - | - | - | -
Load | 863426668 | - | _863426668_EC | _863426668_EC_T0 | 0 | 0.211 | - | - | - | -
Load | 945219272 | - | _945219272_EC | _945219272_EC_T0 | 13.291 | 4.956 | - | - | - | -
Load | 1035143007 | - | _1035143007_EC | _1035143007_EC_T0 | 0 | 0 | - | - | - | -
Load | 748706645 | - | _748706645_EC | _748706645_EC_T0 | 6.592 | 3.129 | - | - | - | -
Load | 864413418 | - | _864413418_EC | _864413418_EC_T0 | 0.093 | 1.811 | - | - | - | -
Load | 943996094 | - | _943996094_EC | _943996094_EC_T0 | 2.524 | 0.729 | - | - | - | -
Load | 1481039205 | - | _1481039205_EC | _1481039205_EC_T0 | 12.21 | 6.992 | - | - | - | -
Load | 2051473512 | - | _2051473512_EC | _2051473512_EC_T0 | 11.288 | 1.471 | - | - | - | -
Load | 1506371964 | - | _1506371964_EC | _1506371964_EC_T0 | 14.505 | 5.905 | - | - | - | -
Load | 1939136013 | - | _1939136013_EC | _1939136013_EC_T0 | 1.39 | 1.013 | - | - | - | -
Load | 284683500 | - | _284683500_EC | _284683500_EC_T0 | 1.499 | 0 | - | - | - | -
Load | 1582591870 | - | _1582591870_EC | _1582591870_EC_T0 | 9.194 | 0.082 | - | - | - | -
Load | 1424706760 | - | _1424706760_EC | _1424706760_EC_T0 | 10.337 | 11.62 | - | - | - | -
Load | 826488948 | - | _826488948_EC | _826488948_EC_T0 | 7.654 | -0.012 | - | - | - | -
Load | 1491725989 | - | _1491725989_EC | _1491725989_EC_T0 | 18.691 | 11.46 | - | - | - | -
Load | 1756028114 | - | _1756028114_EC | _1756028114_EC_T0 | 0.94 | 0.139 | - | - | - | -
Load | 5054697 | - | _5054697_EC | _5054697_EC_T0 | 1.109 | -3.628 | - | - | - | -
Load | 1209205196 | - | _1209205196_EC | _1209205196_EC_T0 | 5.682 | 2.204 | - | - | - | -
Load | 703997144 | - | _703997144_EC | _703997144_EC_T0 | 11.652 | 5.417 | - | - | - | -
Load | 971502441 | - | _971502441_EC | _971502441_EC_T0 | 8.662 | 2.355 | - | - | - | -
Load | 932997315 | - | _932997315_EC | _932997315_EC_T0 | 4.776 | 0 | - | - | - | -
Load | 617736518 | - | _617736518_EC | _617736518_EC_T0 | 0.406 | 0.53 | - | - | - | -
Load | 511132732 | - | _511132732_EC | _511132732_EC_T0 | 6.5 | 2 | - | - | - | -
Load | 137098049 | - | _137098049_EC | _137098049_EC_T0 | 5.375 | 1.84 | - | - | - | -
Load | 393409555 | - | _393409555_EC | _393409555_EC_T0 | 7.328 | 1.582 | - | - | - | -
Load | 1730236840 | - | _1730236840_EC | _1730236840_EC_T0 | 2.64 | -0.055 | - | - | - | -
Load | 770678933 | - | _770678933_EC | _770678933_EC_T0 | 10.359 | -10.142 | - | - | - | -
Load | 1923377044 | - | _1923377044_EC | _1923377044_EC_T0 | 15.14 | 7.674 | - | - | - | -
Load | 402729428 | - | _402729428_EC | _402729428_EC_T0 | 10.172 | 0.608 | - | - | - | -
Load | 1410647162 | - | _1410647162_EC | _1410647162_EC_T0 | 1 | 0.016 | - | - | - | -
Load | 1819370791 | - | _1819370791_EC | _1819370791_EC_T0 | 12.713 | 0.571 | - | - | - | -
Load | 394371709 | - | _394371709_EC | _394371709_EC_T0 | 0 | 0 | - | - | - | -
Load | 1708178174 | - | _1708178174_EC | _1708178174_EC_T0 | 2.495 | -0.902 | - | - | - | -
Load | 879650582 | - | _879650582_EC | _879650582_EC_T0 | 4.401 | -0.631 | - | - | - | -
Load | 1084428380 | - | _1084428380_EC | _1084428380_EC_T0 | 4.003 | 1.055 | - | - | - | -
Load | 2123891741 | - | _2123891741_EC | _2123891741_EC_T0 | 4.474 | 0.903 | - | - | - | -
Load | 1155760851 | - | _1155760851_EC | _1155760851_EC_T0 | 7.875 | -0.451 | - | - | - | -
Load | 497722194 | - | _497722194_EC | _497722194_EC_T0 | 0.932 | -0.819 | - | - | - | -
Load | 1962493604 | - | _1962493604_EC | _1962493604_EC_T0 | 7.191 | 1.831 | - | - | - | -
Load | 871221886 | - | _871221886_EC | _871221886_EC_T0 | 0 | 0 | - | - | - | -
Load | 1798670640 | - | _1798670640_EC | _1798670640_EC_T0 | 7.245 | 2.042 | - | - | - | -
Load | 1385733383 | - | _1385733383_EC | _1385733383_EC_T0 | 9.186 | 7.27 | - | - | - | -
Load | 817192026 | - | _817192026_EC | _817192026_EC_T0 | 7.607 | 0.656 | - | - | - | -
Load | 1024493058 | - | _1024493058_EC | _1024493058_EC_T0 | 1.22 | 0 | - | - | - | -
Load | 626084042 | - | _626084042_EC | _626084042_EC_T0 | 5.396 | 1.175 | - | - | - | -
Load | 1112501733 | - | _1112501733_EC | _1112501733_EC_T0 | 0 | 0 | - | - | - | -
Load | 939272903 | - | _939272903_EC | _939272903_EC_T0 | 7.783 | 1.642 | - | - | - | -
Load | 765049273 | - | _765049273_EC | _765049273_EC_T0 | 6.75 | 9.333 | - | - | - | -
Load | 1804634404 | - | _1804634404_EC | _1804634404_EC_T0 | 6 | 1.999 | - | - | - | -
Load | 1678605445 | - | _1678605445_EC | _1678605445_EC_T0 | 6.562 | -3.314 | - | - | - | -
Load | 31548302 | - | _31548302_EC | _31548302_EC_T0 | 2.57 | -0.336 | - | - | - | -
Load | 651261667 | - | _651261667_EC | _651261667_EC_T0 | 0.964 | -0.145 | - | - | - | -
Load | 1801660259 | - | _1801660259_EC | _1801660259_EC_T0 | 9.327 | 0.737 | - | - | - | -
Load | 1222405207 | - | _1222405207_EC | _1222405207_EC_T0 | 6.257 | 1.057 | - | - | - | -
Load | 966913668 | - | _966913668_EC | _966913668_EC_T0 | 4.737 | -0.118 | - | - | - | -
Load | 1324815255 | - | _1324815255_EC | _1324815255_EC_T0 | 0 | 0.017 | - | - | - | -
Load | 2089154857 | - | _2089154857_EC | _2089154857_EC_T0 | 0.819 | -0.097 | - | - | - | -
Load | 471056716 | - | _471056716_EC | _471056716_EC_T0 | 6.986 | 0.088 | - | - | - | -
Load | 851212406 | - | _851212406_EC | _851212406_EC_T0 | 30.738 | 9.889 | - | - | - | -
Load | 1145037533 | - | _1145037533_EC | _1145037533_EC_T0 | 0 | 0 | - | - | - | -
Load | 1354666784 | - | _1354666784_EC | _1354666784_EC_T0 | -0.019 | 0.918 | - | - | - | -
Load | 1641342494 | - | _1641342494_EC | _1641342494_EC_T0 | 7.321 | 1.111 | - | - | - | -
Load | 1396373229 | - | _1396373229_EC | _1396373229_EC_T0 | 6.248 | 0.967 | - | - | - | -
Load | 437329908 | - | _437329908_EC | _437329908_EC_T0 | 23.696 | 5.902 | - | - | - | -
Load | 1894730179 | - | _1894730179_EC | _1894730179_EC_T0 | 5.999 | 1.719 | - | - | - | -
Load | 1668395248 | - | _1668395248_EC | _1668395248_EC_T0 | 37.974 | 14.705 | - | - | - | -
Load | 2010939079 | - | _2010939079_EC | _2010939079_EC_T0 | 0.7 | 0 | - | - | - | -
Load | 36887923 | - | _36887923_EC | _36887923_EC_T0 | 15.464 | 0.693 | - | - | - | -
Load | 696603205 | - | _696603205_EC | _696603205_EC_T0 | -1 | 0.051 | - | - | - | -
Load | 1087286148 | - | _1087286148_EC | _1087286148_EC_T0 | 0 | 0 | - | - | - | -
Load | 142875028 | - | _142875028_EC | _142875028_EC_T0 | 1.212 | 1.732 | - | - | - | -
Load | 1531882226 | - | _1531882226_EC | _1531882226_EC_T0 | 11.621 | 4.227 | - | - | - | -
Load | 1584552985 | - | _1584552985_EC | _1584552985_EC_T0 | 13.996 | 10.41 | - | - | - | -
Load | 1614652306 | - | _1614652306_EC | _1614652306_EC_T0 | 16.305 | 3.921 | - | - | - | -
Load | 2134533219 | - | _2134533219_EC | _2134533219_EC_T0 | 5.475 | 5.482 | - | - | - | -
Load | 883767418 | - | _883767418_EC | _883767418_EC_T0 | 3.789 | -1.352 | - | - | - | -
Load | 1185108108 | - | _1185108108_EC | _1185108108_EC_T0 | 20.142 | 6.881 | - | - | - | -
Load | 103318107 | - | _103318107_EC | _103318107_EC_T0 | 0 | 0 | - | - | - | -
Load | 952820456 | - | _952820456_EC | _952820456_EC_T0 | 2.581 | 0.033 | - | - | - | -
Load | 238157143 | - | _238157143_EC | _238157143_EC_T0 | 7.143 | 0.455 | - | - | - | -
Load | 35294074 | - | _35294074_EC | _35294074_EC_T0 | 0 | 0 | - | - | - | -
Load | 724707413 | - | _724707413_EC | _724707413_EC_T0 | 10.49 | 1.145 | - | - | - | -
Load | 1159582159 | - | _1159582159_EC | _1159582159_EC_T0 | 6.311 | -1.262 | - | - | - | -
Load | 260212089 | - | _260212089_EC | _260212089_EC_T0 | 0 | 0 | - | - | - | -
Load | 659418978 | - | _659418978_EC | _659418978_EC_T0 | 11.28 | 3.177 | - | - | - | -
Load | 1799168530 | - | _1799168530_EC | _1799168530_EC_T0 | 11.336 | 4.904 | - | - | - | -
Load | 223242920 | - | _223242920_EC | _223242920_EC_T0 | 12.072 | 1.263 | - | - | - | -
Load | 2032283982 | - | _2032283982_EC | _2032283982_EC_T0 | 0.242 | 1.263 | - | - | - | -
Load | 1247399805 | - | _1247399805_EC | _1247399805_EC_T0 | 0.237 | -0.145 | - | - | - | -
Load | 961817323 | - | _961817323_EC | _961817323_EC_T0 | 3.141 | 1.513 | - | - | - | -
Load | 130666520 | - | _130666520_EC | _130666520_EC_T0 | 6.239 | 1.694 | - | - | - | -
Load | 393820159 | - | _393820159_EC | _393820159_EC_T0 | 9.051 | 1.105 | - | - | - | -
Load | 1258547176 | - | _1258547176_EC | _1258547176_EC_T0 | 0 | 0 | - | - | - | -
Load | 1952038760 | - | _1952038760_EC | _1952038760_EC_T0 | 14.504 | 0.86 | - | - | - | -
Load | 1375948803 | - | _1375948803_EC | _1375948803_EC_T0 | 0.631 | 0.782 | - | - | - | -
Load | 1796005752 | - | _1796005752_EC | _1796005752_EC_T0 | 0 | 0 | - | - | - | -
Load | 1941340716 | - | _1941340716_EC | _1941340716_EC_T0 | 5.915 | -0.274 | - | - | - | -
Load | 373210895 | - | _373210895_EC | _373210895_EC_T0 | 8.846 | 4.383 | - | - | - | -
Load | 1556811520 | - | _1556811520_EC | _1556811520_EC_T0 | 15.755 | 5.97 | - | - | - | -
Load | 254042791 | - | _254042791_EC | _254042791_EC_T0 | 0 | -0.82 | - | - | - | -
Load | 470650470 | - | _470650470_EC | _470650470_EC_T0 | 6.344 | 1.33 | - | - | - | -
Load | 106415440 | - | _106415440_EC | _106415440_EC_T0 | 3.994 | 0.1 | - | - | - | -
Load | 1665705853 | - | _1665705853_EC | _1665705853_EC_T0 | 10.82 | -0.894 | - | - | - | -
Load | 1602072398 | - | _1602072398_EC | _1602072398_EC_T0 | 0 | 0 | - | - | - | -
Load | 559384007 | - | _559384007_EC | _559384007_EC_T0 | 12.349 | 7.276 | - | - | - | -
Load | 596264126 | - | _596264126_EC | _596264126_EC_T0 | 16.888 | 5.639 | - | - | - | -
Load | 1575934260 | - | _1575934260_EC | _1575934260_EC_T0 | -0.823 | -1.583 | - | - | - | -
Load | 1105782614 | - | _1105782614_EC | _1105782614_EC_T0 | 0 | 0 | - | - | - | -
Load | 1178737802 | - | _1178737802_EC | _1178737802_EC_T0 | 5.487 | 1.309 | - | - | - | -
Load | 1556922698 | - | _1556922698_EC | _1556922698_EC_T0 | 6.886 | 0.884 | - | - | - | -
Load | 2052394181 | - | _2052394181_EC | _2052394181_EC_T0 | 6.181 | 0.631 | - | - | - | -
Load | 749093883 | - | _749093883_EC | _749093883_EC_T0 | 15.702 | 4.877 | - | - | - | -
Load | 1745959502 | - | _1745959502_EC | _1745959502_EC_T0 | 9.968 | 3.124 | - | - | - | -
Load | 1425518935 | - | _1425518935_EC | _1425518935_EC_T0 | 4.973 | 0 | - | - | - | -
Load | 1405559553 | - | _1405559553_EC | _1405559553_EC_T0 | 0 | 0 | - | - | - | -
Load | 609244799 | - | _609244799_EC | _609244799_EC_T0 | 10.898 | 2.321 | - | - | - | -
Load | 633822704 | - | _633822704_EC | _633822704_EC_T0 | 0 | 0 | - | - | - | -
Load | 898356274 | - | _898356274_EC | _898356274_EC_T0 | 3.982 | -1.032 | - | - | - | -
Load | 92954657 | - | _92954657_EC | _92954657_EC_T0 | 8.849 | 1.195 | - | - | - | -
Load | 1089406774 | - | _1089406774_EC | _1089406774_EC_T0 | 4.123 | -1.224 | - | - | - | -
Load | 2056431565 | - | _2056431565_EC | _2056431565_EC_T0 | 0 | 0 | - | - | - | -
Load | 1025501802 | - | _1025501802_EC | _1025501802_EC_T0 | 0 | 0 | - | - | - | -
Load | 500760518 | - | _500760518_EC | _500760518_EC_T0 | 1.912 | -0.502 | - | - | - | -
Load | 1559478256 | - | _1559478256_EC | _1559478256_EC_T0 | 38.076 | 16.764 | - | - | - | -
Load | 434919145 | - | _434919145_EC | _434919145_EC_T0 | 0.961 | 1.627 | - | - | - | -
Load | 433241228 | - | _433241228_EC | _433241228_EC_T0 | 9.819 | 2.977 | - | - | - | -
Load | 559645980 | - | _559645980_EC | _559645980_EC_T0 | 3.349 | 1.307 | - | - | - | -
Load | 2117712656 | - | _2117712656_EC | _2117712656_EC_T0 | 9.288 | 2.382 | - | - | - | -
Load | 1778626837 | - | _1778626837_EC | _1778626837_EC_T0 | 21.765 | 6.342 | - | - | - | -
Load | 721743255 | - | _721743255_EC | _721743255_EC_T0 | 0 | 0 | - | - | - | -
Load | 882605079 | - | _882605079_EC | _882605079_EC_T0 | 7.946 | 2.566 | - | - | - | -
Load | 1253941126 | - | _1253941126_EC | _1253941126_EC_T0 | 5.059 | -0.897 | - | - | - | -
Load | 1598452834 | - | _1598452834_EC | _1598452834_EC_T0 | 10.21 | 3.811 | - | - | - | -
Load | 28247454 | - | _28247454_EC | _28247454_EC_T0 | 0 | 0 | - | - | - | -
Load | 575103137 | - | _575103137_EC | _575103137_EC_T0 | 1.368 | 0.43 | - | - | - | -
Load | 113488488 | - | _113488488_EC | _113488488_EC_T0 | 10.252 | -4.222 | - | - | - | -
Load | 440780031 | - | _440780031_EC | _440780031_EC_T0 | 7.471 | 2.14 | - | - | - | -
Load | 1500426038 | - | _1500426038_EC | _1500426038_EC_T0 | 10.205 | 5.341 | - | - | - | -
Load | 32054564 | - | _32054564_EC | _32054564_EC_T0 | 7.059 | 2.547 | - | - | - | -
Load | 850947108 | - | _850947108_EC | _850947108_EC_T0 | 0.497 | -0.262 | - | - | - | -
Load | 629679847 | - | _629679847_EC | _629679847_EC_T0 | 4.401 | -0.631 | - | - | - | -
Load | 1912529870 | - | _1912529870_EC | _1912529870_EC_T0 | 5.192 | 0.03 | - | - | - | -
Load | 1908386892 | - | _1908386892_EC | _1908386892_EC_T0 | -0.231 | -0.217 | - | - | - | -
Load | 974231135 | - | _974231135_EC | _974231135_EC_T0 | 10.895 | 2.275 | - | - | - | -
Load | 1853670025 | - | _1853670025_EC | _1853670025_EC_T0 | 15.237 | 1.302 | - | - | - | -
Load | 1976161731 | - | _1976161731_EC | _1976161731_EC_T0 | 2.819 | -4.114 | - | - | - | -
Load | 1251300521 | - | _1251300521_EC | _1251300521_EC_T0 | 6.993 | 0.617 | - | - | - | -
Load | 376297163 | - | _376297163_EC | _376297163_EC_T0 | 40.049 | 9.521 | - | - | - | -
Load | 1666462936 | - | _1666462936_EC | _1666462936_EC_T0 | 10.99 | 1.357 | - | - | - | -
Load | 227470523 | - | _227470523_EC | _227470523_EC_T0 | 4.694 | 0.066 | - | - | - | -
Load | 269463672 | - | _269463672_EC | _269463672_EC_T0 | 16.85 | 2.19 | - | - | - | -
Load | 1067126813 | - | _1067126813_EC | _1067126813_EC_T0 | 2.995 | -0.902 | - | - | - | -
Load | 1543567857 | - | _1543567857_EC | _1543567857_EC_T0 | 0 | 0 | - | - | - | -
Load | 871075210 | - | _871075210_EC | _871075210_EC_T0 | 2.273 | -1.099 | - | - | - | -
Load | 37972321 | - | _37972321_EC | _37972321_EC_T0 | 5.364 | 3.292 | - | - | - | -
Load | 695441840 | - | _695441840_EC | _695441840_EC_T0 | 9.914 | -0.594 | - | - | - | -
Load | 767190679 | - | _767190679_EC | _767190679_EC_T0 | 8.516 | 3.597 | - | - | - | -
Load | 1909168082 | - | _1909168082_EC | _1909168082_EC_T0 | 7.423 | 0.297 | - | - | - | -
Load | 99161171 | - | _99161171_EC | _99161171_EC_T0 | 0 | 0 | - | - | - | -
Load | 385417640 | - | _385417640_EC | _385417640_EC_T0 | 5.182 | 0.852 | - | - | - | -
Load | 253919197 | - | _253919197_EC | _253919197_EC_T0 | 9.892 | 2.872 | - | - | - | -
Load | 376716431 | - | _376716431_EC | _376716431_EC_T0 | 9.003 | 2.466 | - | - | - | -
Load | 429304269 | - | _429304269_EC | _429304269_EC_T0 | 2.096 | 0.334 | - | - | - | -
Load | 101621119 | - | _101621119_EC | _101621119_EC_T0 | 12.168 | 0.596 | - | - | - | -
Load | 1747146338 | - | _1747146338_EC | _1747146338_EC_T0 | 0 | 0 | - | - | - | -
Load | 984930817 | - | _984930817_EC | _984930817_EC_T0 | 5.982 | 2.781 | - | - | - | -
Load | 411542110 | - | _411542110_EC | _411542110_EC_T0 | 4.021 | 1.801 | - | - | - | -
Load | 967863033 | - | _967863033_EC | _967863033_EC_T0 | 6.288 | 2.124 | - | - | - | -
Load | 922701366 | - | _922701366_EC | _922701366_EC_T0 | 6.326 | 2.773 | - | - | - | -
Load | 33444148 | - | _33444148_EC | _33444148_EC_T0 | 13.999 | 5.188 | - | - | - | -
Load | 2097703933 | - | _2097703933_EC | _2097703933_EC_T0 | 5.382 | 2.019 | - | - | - | -
Load | 1698742 | - | _1698742_EC | _1698742_EC_T0 | 0 | -0.68 | - | - | - | -
Load | 782569705 | - | _782569705_EC | _782569705_EC_T0 | 0 | 0 | - | - | - | -
Load | 45551768 | - | _45551768_EC | _45551768_EC_T0 | 13.349 | 0.702 | - | - | - | -
Load | 1259146496 | - | _1259146496_EC | _1259146496_EC_T0 | 17 | 7 | - | - | - | -
Load | 1326630462 | - | _1326630462_EC | _1326630462_EC_T0 | 4.047 | 2.14 | - | - | - | -
Load | 371062050 | - | _371062050_EC | _371062050_EC_T0 | 0 | 0 | - | - | - | -
Load | 184881555 | - | _184881555_EC | _184881555_EC_T0 | 28.895 | 10.546 | - | - | - | -
Load | 2079562288 | - | _2079562288_EC | _2079562288_EC_T0 | 0 | 0 | - | - | - | -
Load | 1209780597 | - | _1209780597_EC | _1209780597_EC_T0 | 1.123 | 0 | - | - | - | -
Load | 683878286 | - | _683878286_EC | _683878286_EC_T0 | 0 | 0 | - | - | - | -
Load | 2029569894 | - | _2029569894_EC | _2029569894_EC_T0 | 1.866 | 1.108 | - | - | - | -
Load | 1955339771 | - | _1955339771_EC | _1955339771_EC_T0 | -2.09 | 1.018 | - | - | - | -
Load | 916366025 | - | _916366025_EC | _916366025_EC_T0 | 11 | 5.053 | - | - | - | -
Load | 229767649 | - | _229767649_EC | _229767649_EC_T0 | 7.555 | 1.421 | - | - | - | -
Load | 1164944384 | - | _1164944384_EC | _1164944384_EC_T0 | 4.321 | 1.654 | - | - | - | -
Load | 219190984 | - | _219190984_EC | _219190984_EC_T0 | 3.42 | -0.808 | - | - | - | -
Load | 390048931 | - | _390048931_EC | _390048931_EC_T0 | -0.029 | -0.102 | - | - | - | -
Load | 605132684 | - | _605132684_EC | _605132684_EC_T0 | 6.718 | 0.115 | - | - | - | -
Load | 1286372375 | - | _1286372375_EC | _1286372375_EC_T0 | 8.794 | 1.237 | - | - | - | -
Load | 682598379 | - | _682598379_EC | _682598379_EC_T0 | 14.085 | 1.986 | - | - | - | -
Load | 479794965 | - | _479794965_EC | _479794965_EC_T0 | 11.465 | -0.371 | - | - | - | -
Load | 2059544315 | - | _2059544315_EC | _2059544315_EC_T0 | 8.274 | 0.576 | - | - | - | -
Load | 1012776260 | - | _1012776260_EC | _1012776260_EC_T0 | 0.046 | 0.084 | - | - | - | -
Load | 1708362027 | - | _1708362027_EC | _1708362027_EC_T0 | 14.459 | 5.972 | - | - | - | -
Load | 1158706710 | - | _1158706710_EC | _1158706710_EC_T0 | 1 | 0.999 | - | - | - | -
Load | 1951195053 | - | _1951195053_EC | _1951195053_EC_T0 | 6.978 | -0.262 | - | - | - | -
Load | 1823146685 | - | _1823146685_EC | _1823146685_EC_T0 | 13.336 | 0.236 | - | - | - | -
Load | 2007102011 | - | _2007102011_EC | _2007102011_EC_T0 | 9.468 | -0.248 | - | - | - | -
Load | 1216101723 | - | _1216101723_EC | _1216101723_EC_T0 | 13.537 | 4.741 | - | - | - | -
Load | 134412093 | - | _134412093_EC | _134412093_EC_T0 | 0 | 0 | - | - | - | -
Load | 600905112 | - | _600905112_EC | _600905112_EC_T0 | 2.011 | 1.345 | - | - | - | -
Load | 1656743470 | - | _1656743470_EC | _1656743470_EC_T0 | 5.56 | 1.694 | - | - | - | -
Load | 1118075164 | - | _1118075164_EC | _1118075164_EC_T0 | 2.222 | -0.203 | - | - | - | -
Load | 1070795631 | - | _1070795631_EC | _1070795631_EC_T0 | 0 | 0 | - | - | - | -
Load | 2106875689 | - | _2106875689_EC | _2106875689_EC_T0 | 1.664 | 0.428 | - | - | - | -
Load | 861663214 | - | _861663214_EC | _861663214_EC_T0 | 12.53 | 5.341 | - | - | - | -
Load | 1135412783 | - | _1135412783_EC | _1135412783_EC_T0 | 21.131 | 5.277 | - | - | - | -
Load | 211574366 | - | _211574366_EC | _211574366_EC_T0 | 8.495 | 2.242 | - | - | - | -
Load | 737232281 | - | _737232281_EC | _737232281_EC_T0 | 6.166 | 3.237 | - | - | - | -
Load | 1718753542 | - | _1718753542_EC | _1718753542_EC_T0 | 17.244 | 6.554 | - | - | - | -
Load | 1754935290 | - | _1754935290_EC | _1754935290_EC_T0 | 10.479 | 1.422 | - | - | - | -
Load | 862931706 | - | _862931706_EC | _862931706_EC_T0 | 4.382 | 1.498 | - | - | - | -
Load | 490398960 | - | _490398960_EC | _490398960_EC_T0 | 15.286 | 2.409 | - | - | - | -
Load | 141500578 | - | _141500578_EC | _141500578_EC_T0 | 11.038 | 3.15 | - | - | - | -
Load | 1548561852 | - | _1548561852_EC | _1548561852_EC_T0 | 1.661 | -2.294 | - | - | - | -
Load | 504508482 | - | _504508482_EC | _504508482_EC_T0 | 0.351 | 3.064 | - | - | - | -
Load | 1373135728 | - | _1373135728_EC | _1373135728_EC_T0 | 16.384 | 0 | - | - | - | -
Load | 1544852902 | - | _1544852902_EC | _1544852902_EC_T0 | 4.008 | 1.204 | - | - | - | -
Load | 580930362 | - | _580930362_EC | _580930362_EC_T0 | 2.819 | 0.55 | - | - | - | -
Load | 819965989 | - | _819965989_EC | _819965989_EC_T0 | 3.775 | -3.836 | - | - | - | -
Load | 887830312 | - | _887830312_EC | _887830312_EC_T0 | 7.039 | 0.55 | - | - | - | -
Load | 425035349 | - | _425035349_EC | _425035349_EC_T0 | 10.816 | 1.602 | - | - | - | -
Load | 1168387105 | - | _1168387105_EC | _1168387105_EC_T0 | 17.461 | 7.004 | - | - | - | -
Load | 256018085 | - | _256018085_EC | _256018085_EC_T0 | 0.763 | 0.316 | - | - | - | -
Load | 696845503 | - | _696845503_EC | _696845503_EC_T0 | 1.996 | 0 | - | - | - | -
Load | 381430261 | - | _381430261_EC | _381430261_EC_T0 | 7.023 | 1.34 | - | - | - | -
Load | 605939947 | - | _605939947_EC | _605939947_EC_T0 | 5.477 | 2.344 | - | - | - | -
Load | 446264975 | - | _446264975_EC | _446264975_EC_T0 | 8.39 | 1.475 | - | - | - | -
Load | 617788651 | - | _617788651_EC | _617788651_EC_T0 | 8.623 | 2.637 | - | - | - | -
Load | 1162285916 | - | _1162285916_EC | _1162285916_EC_T0 | 2.906 | 0.11 | - | - | - | -
Load | 2140638695 | - | _2140638695_EC | _2140638695_EC_T0 | 2.974 | -0.839 | - | - | - | -
Load | 1999921723 | - | _1999921723_EC | _1999921723_EC_T0 | 0.333 | 0.693 | - | - | - | -
Load | 1264501018 | - | _1264501018_EC | _1264501018_EC_T0 | 0.83 | 0.053 | - | - | - | -
Load | 816755333 | - | _816755333_EC | _816755333_EC_T0 | 1.983 | -0.135 | - | - | - | -
Load | 1058306358 | - | _1058306358_EC | _1058306358_EC_T0 | 4.148 | 0.124 | - | - | - | -
Load | 1403743573 | - | _1403743573_EC | _1403743573_EC_T0 | 13.894 | 6.2 | - | - | - | -
Load | 1195669291 | - | _1195669291_EC | _1195669291_EC_T0 | 5.909 | 2.698 | - | - | - | -
Load | 2071932695 | - | _2071932695_EC | _2071932695_EC_T0 | 0.183 | 0.011 | - | - | - | -
Load | 150335059 | - | _150335059_EC | _150335059_EC_T0 | 14.846 | 2.002 | - | - | - | -
Load | 1823659394 | - | _1823659394_EC | _1823659394_EC_T0 | 4.365 | 0.948 | - | - | - | -
Load | 126176574 | - | _126176574_EC | _126176574_EC_T0 | 17 | 20.617 | - | - | - | -
Load | 54092351 | - | _54092351_EC | _54092351_EC_T0 | 57.589 | 31.203 | - | - | - | -
Load | 42159156 | - | _42159156_EC | _42159156_EC_T0 | 0.333 | 0.354 | - | - | - | -
Load | 864323803 | - | _864323803_EC | _864323803_EC_T0 | 15.442 | 4.73 | - | - | - | -
Load | 2145181624 | - | _2145181624_EC | _2145181624_EC_T0 | 9.912 | 2.152 | - | - | - | -
Load | 940789748 | - | _940789748_EC | _940789748_EC_T0 | 13.529 | 6.034 | - | - | - | -
Load | 717245338 | - | _717245338_EC | _717245338_EC_T0 | 5.997 | -0.859 | - | - | - | -
Load | 1703273924 | - | _1703273924_EC | _1703273924_EC_T0 | 36.478 | 27.829 | - | - | - | -
Load | 1175014309 | - | _1175014309_EC | _1175014309_EC_T0 | 0 | 0 | - | - | - | -
Load | 575161548 | - | _575161548_EC | _575161548_EC_T0 | 4.324 | 0.083 | - | - | - | -
Load | 205758996 | - | _205758996_EC | _205758996_EC_T0 | 0 | 0 | - | - | - | -
Load | 680975349 | - | _680975349_EC | _680975349_EC_T0 | 0 | 0 | - | - | - | -
Load | 1875181220 | - | _1875181220_EC | _1875181220_EC_T0 | 4.824 | 0.086 | - | - | - | -
Load | 140180535 | - | _140180535_EC | _140180535_EC_T0 | 0.271 | -0.22 | - | - | - | -
Load | 2141504816 | - | _2141504816_EC | _2141504816_EC_T0 | 4.981 | -1.857 | - | - | - | -
Load | 796645792 | - | _796645792_EC | _796645792_EC_T0 | 0 | 0 | - | - | - | -
Load | 1825412355 | - | _1825412355_EC | _1825412355_EC_T0 | 11.782 | 4.552 | - | - | - | -
Load | 1052049839 | - | _1052049839_EC | _1052049839_EC_T0 | 7.6 | 6.053 | - | - | - | -
Load | 1479053891 | - | _1479053891_EC | _1479053891_EC_T0 | 7.233 | 2.788 | - | - | - | -
Load | 947493156 | - | _947493156_EC | _947493156_EC_T0 | 16.212 | 6.771 | - | - | - | -
Load | 1042294016 | - | _1042294016_EC | _1042294016_EC_T0 | 0 | 0 | - | - | - | -
Load | 1137422752 | - | _1137422752_EC | _1137422752_EC_T0 | 1.041 | 0.446 | - | - | - | -
Load | 1762393361 | - | _1762393361_EC | _1762393361_EC_T0 | 1.585 | 1.559 | - | - | - | -
Load | 1921572401 | - | _1921572401_EC | _1921572401_EC_T0 | 0 | 0 | - | - | - | -
Load | 2024971994 | - | _2024971994_EC | _2024971994_EC_T0 | 10 | 4 | - | - | - | -
Load | 15368659 | - | _15368659_EC | _15368659_EC_T0 | 8.048 | 3.648 | - | - | - | -
Load | 322483596 | - | _322483596_EC | _322483596_EC_T0 | 14.996 | -0.739 | - | - | - | -
Load | 1125063814 | - | _1125063814_EC | _1125063814_EC_T0 | 2.828 | 1.167 | - | - | - | -
Load | 522704889 | - | _522704889_EC | _522704889_EC_T0 | 15.442 | 4.73 | - | - | - | -
Load | 1462534129 | - | _1462534129_EC | _1462534129_EC_T0 | 9.434 | -0.431 | - | - | - | -
Load | 30134846 | - | _30134846_EC | _30134846_EC_T0 | 12.5 | 3.166 | - | - | - | -
Load | 241605543 | - | _241605543_EC | _241605543_EC_T0 | 1.379 | 1.142 | - | - | - | -
Load | 592234630 | - | _592234630_EC | _592234630_EC_T0 | 3.963 | 1.226 | - | - | - | -
Load | 369797970 | - | _369797970_EC | _369797970_EC_T0 | 5.999 | 0 | - | - | - | -
Load | 1477303905 | - | _1477303905_EC | _1477303905_EC_T0 | 9.964 | -0.426 | - | - | - | -
Load | 1239888126 | - | _1239888126_EC | _1239888126_EC_T0 | -0.309 | 2.934 | - | - | - | -
Load | 1821074036 | - | _1821074036_EC | _1821074036_EC_T0 | 3.954 | 1.886 | - | - | - | -
Load | 1512842597 | - | _1512842597_EC | _1512842597_EC_T0 | 8.773 | -4.386 | - | - | - | -
Load | 2080624356 | - | _2080624356_EC | _2080624356_EC_T0 | 4.889 | 0 | - | - | - | -
Load | 2021364950 | - | _2021364950_EC | _2021364950_EC_T0 | 12.966 | 2.317 | - | - | - | -
Load | 611676876 | - | _611676876_EC | _611676876_EC_T0 | 23.722 | 3.267 | - | - | - | -
Load | 1092442186 | - | _1092442186_EC | _1092442186_EC_T0 | 0 | -0.68 | - | - | - | -
Load | 1112314685 | - | _1112314685_EC | _1112314685_EC_T0 | 0 | 0 | - | - | - | -
Load | 1194877853 | - | _1194877853_EC | _1194877853_EC_T0 | 0.117 | -0.336 | - | - | - | -
Load | 948153918 | - | _948153918_EC | _948153918_EC_T0 | 5.424 | 1.623 | - | - | - | -
Load | 1031928836 | - | _1031928836_EC | _1031928836_EC_T0 | 10.448 | 4.046 | - | - | - | -
Load | 534814632 | - | _534814632_EC | _534814632_EC_T0 | 13.08 | -0.239 | - | - | - | -
Load | 1676062747 | - | _1676062747_EC | _1676062747_EC_T0 | -0.557 | 0.768 | - | - | - | -
Load | 383317692 | - | _383317692_EC | _383317692_EC_T0 | 5.98 | 1.165 | - | - | - | -
Load | 1605687351 | - | _1605687351_EC | _1605687351_EC_T0 | 1.288 | -2.511 | - | - | - | -
Load | 1368511383 | - | _1368511383_EC | _1368511383_EC_T0 | 10.868 | 3.997 | - | - | - | -
Load | 2129236957 | - | _2129236957_EC | _2129236957_EC_T0 | 17.648 | 7.382 | - | - | - | -
Load | 503098830 | - | _503098830_EC | _503098830_EC_T0 | 10.406 | 2.284 | - | - | - | -
Load | 1642804474 | - | _1642804474_EC | _1642804474_EC_T0 | 12 | 3 | - | - | - | -
Load | 922108975 | - | _922108975_EC | _922108975_EC_T0 | 4.178 | 4.856 | - | - | - | -
Load | 309110057 | - | _309110057_EC | _309110057_EC_T0 | 6.956 | 4.072 | - | - | - | -
Load | 520297052 | - | _520297052_EC | _520297052_EC_T0 | 8.048 | 3.648 | - | - | - | -
Load | 1577751900 | - | _1577751900_EC | _1577751900_EC_T0 | 18.827 | 3.437 | - | - | - | -
Load | 747380498 | - | _747380498_EC | _747380498_EC_T0 | 6.289 | 1.202 | - | - | - | -
Load | 2027535054 | - | _2027535054_EC | _2027535054_EC_T0 | 5.644 | -1.294 | - | - | - | -
Load | 440015332 | - | _440015332_EC | _440015332_EC_T0 | 1.295 | 1.171 | - | - | - | -
Load | 194544678 | - | _194544678_EC | _194544678_EC_T0 | 0 | 0 | - | - | - | -
Load | 416714198 | - | _416714198_EC | _416714198_EC_T0 | 0 | 0 | - | - | - | -
Load | 1601464578 | - | _1601464578_EC | _1601464578_EC_T0 | 6.158 | 6.014 | - | - | - | -
Load | 111208640 | - | _111208640_EC | _111208640_EC_T0 | 7.572 | 3.211 | - | - | - | -
Load | 2110290757 | - | _2110290757_EC | _2110290757_EC_T0 | 4.056 | 0.834 | - | - | - | -
Load | 313108447 | - | _313108447_EC | _313108447_EC_T0 | 0 | 0 | - | - | - | -
Load | 1773437592 | - | _1773437592_EC | _1773437592_EC_T0 | 0 | -0.526 | - | - | - | -
Load | 639378696 | - | _639378696_EC | _639378696_EC_T0 | 4.523 | 2.252 | - | - | - | -
Load | 822601777 | - | _822601777_EC | _822601777_EC_T0 | 13.283 | 2.121 | - | - | - | -
Load | 1261636266 | - | _1261636266_EC | _1261636266_EC_T0 | 13.102 | 5.647 | - | - | - | -
Load | 693406705 | - | _693406705_EC | _693406705_EC_T0 | 9.502 | 2.969 | - | - | - | -
Load | 1567705396 | - | _1567705396_EC | _1567705396_EC_T0 | 2.419 | 0.064 | - | - | - | -
Load | 248891815 | - | _248891815_EC | _248891815_EC_T0 | 11.265 | 2.405 | - | - | - | -
Load | 704308600 | - | _704308600_EC | _704308600_EC_T0 | 0 | 0 | - | - | - | -
Load | 1810214382 | - | _1810214382_EC | _1810214382_EC_T0 | 6.673 | 0.579 | - | - | - | -
Load | 860519685 | - | _860519685_EC | _860519685_EC_T0 | 7.321 | 1.111 | - | - | - | -
Load | 1670108263 | - | _1670108263_EC | _1670108263_EC_T0 | 5.389 | 0.255 | - | - | - | -
Load | 2125346776 | - | _2125346776_EC | _2125346776_EC_T0 | 8.789 | 3.66 | - | - | - | -
Load | 1255092177 | - | _1255092177_EC | _1255092177_EC_T0 | 12.848 | 7.68 | - | - | - | -
Load | 131355430 | - | _131355430_EC | _131355430_EC_T0 | 2.504 | -1.099 | - | - | - | -
Load | 120215447 | - | _120215447_EC | _120215447_EC_T0 | 9.508 | 1.057 | - | - | - | -
Load | 1337985869 | - | _1337985869_EC | _1337985869_EC_T0 | 24.915 | 9.298 | - | - | - | -
Load | 1490038847 | - | _1490038847_EC | _1490038847_EC_T0 | 10.787 | 8.466 | - | - | - | -
Load | 296202735 | - | _296202735_EC | _296202735_EC_T0 | 0.873 | -0.135 | - | - | - | -
Load | 390639549 | - | _390639549_EC | _390639549_EC_T0 | 4.517 | -3.901 | - | - | - | -
Load | 193676247 | - | _193676247_EC | _193676247_EC_T0 | 7.557 | 3.721 | - | - | - | -
Load | 828143064 | - | _828143064_EC | _828143064_EC_T0 | 7.383 | 1.443 | - | - | - | -
Load | 1689923374 | - | _1689923374_EC | _1689923374_EC_T0 | 5.079 | 1.087 | - | - | - | -
Load | 973052530 | - | _973052530_EC | _973052530_EC_T0 | 7.373 | 1.281 | - | - | - | -
Load | 210574255 | - | _210574255_EC | _210574255_EC_T0 | 0.51 | 0 | - | - | - | -
Load | 988278319 | - | _988278319_EC | _988278319_EC_T0 | 0 | 0 | - | - | - | -
Load | 221385954 | - | _221385954_EC | _221385954_EC_T0 | 0.423 | -1.445 | - | - | - | -
Load | 1802217913 | - | _1802217913_EC | _1802217913_EC_T0 | 3.387 | 0.084 | - | - | - | -
Load | 398244046 | - | _398244046_EC | _398244046_EC_T0 | 9.848 | 1.707 | - | - | - | -
Load | 198288449 | - | _198288449_EC | _198288449_EC_T0 | 0.236 | 0.599 | - | - | - | -
Load | 660414850 | - | _660414850_EC | _660414850_EC_T0 | 19.004 | 8.502 | - | - | - | -
Load | 389872204 | - | _389872204_EC | _389872204_EC_T0 | 0.499 | 0 | - | - | - | -
Load | 1781754848 | - | _1781754848_EC | _1781754848_EC_T0 | 10.907 | 3.95 | - | - | - | -
Load | 32446517 | - | _32446517_EC | _32446517_EC_T0 | 0 | 0 | - | - | - | -
Load | 550325634 | - | _550325634_EC | _550325634_EC_T0 | 0 | 0 | - | - | - | -
Load | 264141024 | - | _264141024_EC | _264141024_EC_T0 | 13.051 | 2.726 | - | - | - | -
Load | 923932617 | - | _923932617_EC | _923932617_EC_T0 | 5.293 | -3.212 | - | - | - | -
Load | 1437258326 | - | _1437258326_EC | _1437258326_EC_T0 | 8.497 | 1.158 | - | - | - | -
Load | 1496636809 | - | _1496636809_EC | _1496636809_EC_T0 | 6.628 | 1.783 | - | - | - | -
Load | 415436779 | - | _415436779_EC | _415436779_EC_T0 | 6.344 | 1.33 | - | - | - | -
Load | 700303053 | - | _700303053_EC | _700303053_EC_T0 | 0.047 | 1.321 | - | - | - | -
Load | 676508343 | - | _676508343_EC | _676508343_EC_T0 | 4.289 | 2.113 | - | - | - | -
Load | 1161537232 | - | _1161537232_EC | _1161537232_EC_T0 | 9.152 | 1.586 | - | - | - | -
Load | 1640282064 | - | _1640282064_EC | _1640282064_EC_T0 | 3.997 | 0.435 | - | - | - | -
Load | 861366613 | - | _861366613_EC | _861366613_EC_T0 | 4.816 | 2.038 | - | - | - | -
Load | 1599511187 | - | _1599511187_EC | _1599511187_EC_T0 | 16.212 | 6.771 | - | - | - | -
Load | 586978400 | - | _586978400_EC | _586978400_EC_T0 | 1.998 | -0.846 | - | - | - | -
Load | 59274916 | - | _59274916_EC | _59274916_EC_T0 | 0 | 0 | - | - | - | -
Load | 647755194 | - | _647755194_EC | _647755194_EC_T0 | 17.503 | 8.67 | - | - | - | -
Load | 1287133149 | - | _1287133149_EC | _1287133149_EC_T0 | 14.332 | -0.302 | - | - | - | -
Load | 1548828917 | - | _1548828917_EC | _1548828917_EC_T0 | 1 | 0.024 | - | - | - | -
Load | 1497485467 | - | _1497485467_EC | _1497485467_EC_T0 | 2.592 | -0.593 | - | - | - | -
Load | 822787884 | - | _822787884_EC | _822787884_EC_T0 | 0 | 0 | - | - | - | -
Load | 1943377543 | - | _1943377543_EC | _1943377543_EC_T0 | 9.502 | 2.969 | - | - | - | -
Load | 1320066560 | - | _1320066560_EC | _1320066560_EC_T0 | 4 | -1.503 | - | - | - | -
Load | 2085318578 | - | _2085318578_EC | _2085318578_EC_T0 | 0 | 0 | - | - | - | -
Load | 1641335754 | - | _1641335754_EC | _1641335754_EC_T0 | 13.235 | 4.387 | - | - | - | -
Load | 640479785 | - | _640479785_EC | _640479785_EC_T0 | 8.923 | 1.171 | - | - | - | -
Load | 497066220 | - | _497066220_EC | _497066220_EC_T0 | 7.397 | 0.137 | - | - | - | -
Load | 649479235 | - | _649479235_EC | _649479235_EC_T0 | 3.602 | 0 | - | - | - | -
Load | 19232857 | - | _19232857_EC | _19232857_EC_T0 | 36.838 | 19.913 | - | - | - | -
Load | 1396117804 | - | _1396117804_EC | _1396117804_EC_T0 | 1.999 | 2.046 | - | - | - | -
Load | 248952495 | - | _248952495_EC | _248952495_EC_T0 | 7.707 | 1.345 | - | - | - | -
Load | 1680741282 | - | _1680741282_EC | _1680741282_EC_T0 | 12.789 | 2.832 | - | - | - | -
Load | 25348016 | - | _25348016_EC | _25348016_EC_T0 | 0 | 0 | - | - | - | -
Load | 316433420 | - | _316433420_EC | _316433420_EC_T0 | 20.332 | 6.272 | - | - | - | -
Load | 59001590 | - | _59001590_EC | _59001590_EC_T0 | 12.83 | 7.039 | - | - | - | -
Load | 574187121 | - | _574187121_EC | _574187121_EC_T0 | 0 | 0 | - | - | - | -
Load | 1687393303 | - | _1687393303_EC | _1687393303_EC_T0 | 0 | 0 | - | - | - | -
Load | 2065866634 | - | _2065866634_EC | _2065866634_EC_T0 | 8.88 | 1.618 | - | - | - | -
Load | 555299283 | - | _555299283_EC | _555299283_EC_T0 | 0 | 0 | - | - | - | -
Load | 237092160 | - | _237092160_EC | _237092160_EC_T0 | 9.116 | 0.432 | - | - | - | -
Load | 538468330 | - | _538468330_EC | _538468330_EC_T0 | 3.257 | 0.041 | - | - | - | -
Load | 1141708603 | - | _1141708603_EC | _1141708603_EC_T0 | 0 | 0 | - | - | - | -
Load | 1499647384 | - | _1499647384_EC | _1499647384_EC_T0 | 0.304 | 0.242 | - | - | - | -
Load | 819184555 | - | _819184555_EC | _819184555_EC_T0 | 7.059 | 5.55 | - | - | - | -
Load | 538674433 | - | _538674433_EC | _538674433_EC_T0 | 4.47 | 0.542 | - | - | - | -
Load | 1997041912 | - | _1997041912_EC | _1997041912_EC_T0 | 7.932 | 1.382 | - | - | - | -
Load | 2007737600 | - | _2007737600_EC | _2007737600_EC_T0 | 2.117 | 0.874 | - | - | - | -
Load | 1334212622 | - | _1334212622_EC | _1334212622_EC_T0 | 10.429 | 1.329 | - | - | - | -
Load | 880426516 | - | _880426516_EC | _880426516_EC_T0 | 8.872 | 2.187 | - | - | - | -
Load | 1504765973 | - | _1504765973_EC | _1504765973_EC_T0 | 7.394 | 2.899 | - | - | - | -
Load | 1905760597 | - | _1905760597_EC | _1905760597_EC_T0 | 0 | 2.537 | - | - | - | -
Load | 2002455248 | - | _2002455248_EC | _2002455248_EC_T0 | 4.008 | -0.323 | - | - | - | -
Load | 820096072 | - | _820096072_EC | _820096072_EC_T0 | 23.076 | 3.778 | - | - | - | -
Load | 1230129442 | - | _1230129442_EC | _1230129442_EC_T0 | 9.184 | 5.278 | - | - | - | -
Load | 1936885286 | - | _1936885286_EC | _1936885286_EC_T0 | 4.12 | 0.702 | - | - | - | -
Load | 1284692148 | - | _1284692148_EC | _1284692148_EC_T0 | 10.5 | 5.603 | - | - | - | -
Load | 1466627441 | - | _1466627441_EC | _1466627441_EC_T0 | 2.024 | -0.803 | - | - | - | -
Load | 934075588 | - | _934075588_EC | _934075588_EC_T0 | 0 | 0 | - | - | - | -
Load | 1458765681 | - | _1458765681_EC | _1458765681_EC_T0 | 4.572 | -0.772 | - | - | - | -
Load | 328670908 | - | _328670908_EC | _328670908_EC_T0 | 7.188 | 0.009 | - | - | - | -
Load | 667652189 | - | _667652189_EC | _667652189_EC_T0 | 10.077 | 2.28 | - | - | - | -
Load | 696334019 | - | _696334019_EC | _696334019_EC_T0 | 6.232 | 1.302 | - | - | - | -
Load | 1186338939 | - | _1186338939_EC | _1186338939_EC_T0 | 5.919 | 2.37 | - | - | - | -
Load | 545602410 | - | _545602410_EC | _545602410_EC_T0 | 0 | 0 | - | - | - | -
Load | 347250438 | - | _347250438_EC | _347250438_EC_T0 | 17.503 | 8.67 | - | - | - | -
Load | 570489537 | - | _570489537_EC | _570489537_EC_T0 | 3.756 | 1.153 | - | - | - | -
Load | 1663731152 | - | _1663731152_EC | _1663731152_EC_T0 | 5.861 | 0.414 | - | - | - | -
Load | 1871458008 | - | _1871458008_EC | _1871458008_EC_T0 | 10.033 | 3.088 | - | - | - | -
Load | 924896180 | - | _924896180_EC | _924896180_EC_T0 | 11.103 | -0.032 | - | - | - | -
Load | 1203543607 | - | _1203543607_EC | _1203543607_EC_T0 | 4.986 | -3.501 | - | - | - | -
Load | 1213398897 | - | _1213398897_EC | _1213398897_EC_T0 | 3.209 | -3.177 | - | - | - | -
Load | 2011799666 | - | _2011799666_EC | _2011799666_EC_T0 | 0.554 | 0.564 | - | - | - | -
Load | 1863915322 | - | _1863915322_EC | _1863915322_EC_T0 | 10.107 | 1.847 | - | - | - | -
Load | 687982608 | - | _687982608_EC | _687982608_EC_T0 | 6.811 | 1.158 | - | - | - | -
Load | 844602784 | - | _844602784_EC | _844602784_EC_T0 | 3.422 | 5.184 | - | - | - | -
Load | 2090271696 | - | _2090271696_EC | _2090271696_EC_T0 | 6.525 | 1.899 | - | - | - | -
Load | 2082322496 | - | _2082322496_EC | _2082322496_EC_T0 | 32.209 | 8.705 | - | - | - | -
Load | 1928461851 | - | _1928461851_EC | _1928461851_EC_T0 | 14.06 | 0.698 | - | - | - | -
Load | 1987592967 | - | _1987592967_EC | _1987592967_EC_T0 | 11.174 | 3.316 | - | - | - | -
Load | 1080592575 | - | _1080592575_EC | _1080592575_EC_T0 | 10.164 | 4.498 | - | - | - | -
Load | 1994151058 | - | _1994151058_EC | _1994151058_EC_T0 | 8.404 | -0.016 | - | - | - | -
Load | 2112193300 | - | _2112193300_EC | _2112193300_EC_T0 | 7.321 | -0.384 | - | - | - | -
Load | 1245612712 | - | _1245612712_EC | _1245612712_EC_T0 | 10.351 | 3.46 | - | - | - | -
Load | 464638756 | - | _464638756_EC | _464638756_EC_T0 | 7.289 | 0.495 | - | - | - | -
Load | 2115994387 | - | _2115994387_EC | _2115994387_EC_T0 | 0.6 | -0.561 | - | - | - | -
Load | 572294686 | - | _572294686_EC | _572294686_EC_T0 | -0.83 | -0.54 | - | - | - | -
Load | 912169659 | - | _912169659_EC | _912169659_EC_T0 | 2.999 | 1.449 | - | - | - | -
Load | 1180062764 | - | _1180062764_EC | _1180062764_EC_T0 | 6.198 | 0.356 | - | - | - | -
Load | 1962200720 | - | _1962200720_EC | _1962200720_EC_T0 | 11.923 | 10.233 | - | - | - | -
Load | 1866944419 | - | _1866944419_EC | _1866944419_EC_T0 | 16.643 | 7.843 | - | - | - | -
Load | 685318870 | - | _685318870_EC | _685318870_EC_T0 | 7.294 | 2.035 | - | - | - | -
Load | 711569121 | - | _711569121_EC | _711569121_EC_T0 | 0 | 0 | - | - | - | -
Load | 993387236 | - | _993387236_EC | _993387236_EC_T0 | 0 | 0 | - | - | - | -
Load | 1138731311 | - | _1138731311_EC | _1138731311_EC_T0 | 1.623 | 0.039 | - | - | - | -
Load | 1850199756 | - | _1850199756_EC | _1850199756_EC_T0 | 5.242 | 1.741 | - | - | - | -
Load | 1229570334 | - | _1229570334_EC | _1229570334_EC_T0 | -1.501 | 1.022 | - | - | - | -
Load | 1919343076 | - | _1919343076_EC | _1919343076_EC_T0 | 6.481 | -0.087 | - | - | - | -
Load | 2012314758 | - | _2012314758_EC | _2012314758_EC_T0 | -0.488 | -1.458 | - | - | - | -
Load | 1713194494 | - | _1713194494_EC | _1713194494_EC_T0 | 9.2 | 2.685 | - | - | - | -
Load | 751141486 | - | _751141486_EC | _751141486_EC_T0 | 21.986 | 5.014 | - | - | - | -
Load | 777010189 | - | _777010189_EC | _777010189_EC_T0 | 3.273 | -4.578 | - | - | - | -
Load | 1837550272 | - | _1837550272_EC | _1837550272_EC_T0 | 3.955 | 1.582 | - | - | - | -
Load | 1401492379 | - | _1401492379_EC | _1401492379_EC_T0 | -0.018 | 0.062 | - | - | - | -
Load | 619729933 | - | _619729933_EC | _619729933_EC_T0 | 0 | 0 | - | - | - | -
Load | 1030085472 | - | _1030085472_EC | _1030085472_EC_T0 | -11.292 | 2.927 | - | - | - | -
Load | 452482538 | - | _452482538_EC | _452482538_EC_T0 | 2.029 | -0.033 | - | - | - | -
Load | 409233717 | - | _409233717_EC | _409233717_EC_T0 | 8.452 | 2.113 | - | - | - | -
Load | 329881000 | - | _329881000_EC | _329881000_EC_T0 | 9.477 | 6.802 | - | - | - | -
Load | 800619033 | - | _800619033_EC | _800619033_EC_T0 | 17.648 | 7.382 | - | - | - | -
Load | 830272183 | - | _830272183_EC | _830272183_EC_T0 | 1 | 0 | - | - | - | -
Load | 1886965557 | - | _1886965557_EC | _1886965557_EC_T0 | 9.56 | 2.297 | - | - | - | -
Load | 1913677939 | - | _1913677939_EC | _1913677939_EC_T0 | 15.442 | 4.73 | - | - | - | -
Load | 1368970686 | - | _1368970686_EC | _1368970686_EC_T0 | 4.696 | -1.224 | - | - | - | -
Load | 1220292481 | - | _1220292481_EC | _1220292481_EC_T0 | 0 | 0 | - | - | - | -
Load | 188156280 | - | _188156280_EC | _188156280_EC_T0 | 18.206 | 3.013 | - | - | - | -
Load | 1439847994 | - | _1439847994_EC | _1439847994_EC_T0 | 4.994 | 0.564 | - | - | - | -
Load | 1142391598 | - | _1142391598_EC | _1142391598_EC_T0 | 6.031 | 1.876 | - | - | - | -
Load | 1873055584 | - | _1873055584_EC | _1873055584_EC_T0 | 16.985 | -1.77 | - | - | - | -
Load | 1986902159 | - | _1986902159_EC | _1986902159_EC_T0 | 2.121 | 0.668 | - | - | - | -
Load | 879822321 | - | _879822321_EC | _879822321_EC_T0 | -136.306 | 21.382 | - | - | - | -
Load | 1956350891 | - | _1956350891_EC | _1956350891_EC_T0 | 11.453 | 3.07 | - | - | - | -
Load | 868594318 | - | _868594318_EC | _868594318_EC_T0 | 6.649 | 0.323 | - | - | - | -
Load | 1780717282 | - | _1780717282_EC | _1780717282_EC_T0 | 9.37 | 2.425 | - | - | - | -
Load | 1952915869 | - | _1952915869_EC | _1952915869_EC_T0 | 6.155 | -0.51 | - | - | - | -
Load | 336055010 | - | _336055010_EC | _336055010_EC_T0 | 16.87 | 15.785 | - | - | - | -
Load | 1003776374 | - | _1003776374_EC | _1003776374_EC_T0 | 7.245 | 2.042 | - | - | - | -
Load | 1181451168 | - | _1181451168_EC | _1181451168_EC_T0 | -0.375 | 1.167 | - | - | - | -
Load | 1877487941 | - | _1877487941_EC | _1877487941_EC_T0 | 0 | 0 | - | - | - | -
Load | 1911029166 | - | _1911029166_EC | _1911029166_EC_T0 | 13.46 | 3.456 | - | - | - | -
Load | 13036174 | - | _13036174_EC | _13036174_EC_T0 | 10.089 | 5.053 | - | - | - | -
Load | 196972584 | - | _196972584_EC | _196972584_EC_T0 | 0 | 0 | - | - | - | -
Load | 646696696 | - | _646696696_EC | _646696696_EC_T0 | 12.321 | 4.372 | - | - | - | -
Load | 1672657674 | - | _1672657674_EC | _1672657674_EC_T0 | 3.989 | 0.2 | - | - | - | -
Load | 2084230626 | - | _2084230626_EC | _2084230626_EC_T0 | 2.117 | 0.874 | - | - | - | -
Load | 793540480 | - | _793540480_EC | _793540480_EC_T0 | 0.067 | 0 | - | - | - | -
Load | 1265310931 | - | _1265310931_EC | _1265310931_EC_T0 | 0 | 0 | - | - | - | -
Load | 1023202626 | - | _1023202626_EC | _1023202626_EC_T0 | 7.864 | 0.038 | - | - | - | -
Load | 83348018 | - | _83348018_EC | _83348018_EC_T0 | -0.821 | 0.275 | - | - | - | -
Load | 1468897019 | - | _1468897019_EC | _1468897019_EC_T0 | -0.404 | -0.576 | - | - | - | -
Load | 1051461289 | - | _1051461289_EC | _1051461289_EC_T0 | 0.401 | 0.198 | - | - | - | -
Load | 1109016341 | - | _1109016341_EC | _1109016341_EC_T0 | 11.779 | 3.851 | - | - | - | -
Load | 1390684009 | - | _1390684009_EC | _1390684009_EC_T0 | 0 | 0 | - | - | - | -
Load | 1468994728 | - | _1468994728_EC | _1468994728_EC_T0 | 5 | 5 | - | - | - | -
Load | 1059974181 | - | _1059974181_EC | _1059974181_EC_T0 | 0.197 | 2.599 | - | - | - | -
Load | 1670514389 | - | _1670514389_EC | _1670514389_EC_T0 | 9.96 | 4.359 | - | - | - | -
Load | 1739106767 | - | _1739106767_EC | _1739106767_EC_T0 | 5.418 | 2.066 | - | - | - | -
Load | 1720361390 | - | _1720361390_EC | _1720361390_EC_T0 | 12.594 | 3.804 | - | - | - | -
Load | 1158158346 | - | _1158158346_EC | _1158158346_EC_T0 | 3.281 | 2.997 | - | - | - | -
Load | 228620382 | - | _228620382_EC | _228620382_EC_T0 | 6.606 | 2.996 | - | - | - | -
Load | 1506875926 | - | _1506875926_EC | _1506875926_EC_T0 | 1.807 | 8.342 | - | - | - | -
Load | 2124018778 | - | _2124018778_EC | _2124018778_EC_T0 | 0 | 0.148 | - | - | - | -
Load | 87698161 | - | _87698161_EC | _87698161_EC_T0 | 0 | 0 | - | - | - | -
Load | 888415038 | - | _888415038_EC | _888415038_EC_T0 | 0.372 | 0.304 | - | - | - | -
Load | 428171741 | - | _428171741_EC | _428171741_EC_T0 | 2.615 | 0.279 | - | - | - | -
Load | 1648674404 | - | _1648674404_EC | _1648674404_EC_T0 | 1.84 | 1.17 | - | - | - | -
Load | 570285572 | - | _570285572_EC | _570285572_EC_T0 | 0 | 0 | - | - | - | -
Load | 1076261244 | - | _1076261244_EC | _1076261244_EC_T0 | 1.819 | 0 | - | - | - | -
Load | 1604502228 | - | _1604502228_EC | _1604502228_EC_T0 | 0 | 0 | - | - | - | -
Load | 1321729341 | - | _1321729341_EC | _1321729341_EC_T0 | 9.116 | 0.432 | - | - | - | -
Load | 18156466 | - | _18156466_EC | _18156466_EC_T0 | 0 | 0 | - | - | - | -
Load | 1382872396 | - | _1382872396_EC | _1382872396_EC_T0 | 1 | 0.832 | - | - | - | -
Load | 2089166554 | - | _2089166554_EC | _2089166554_EC_T0 | 19.226 | 2.442 | - | - | - | -
Load | 963407865 | - | _963407865_EC | _963407865_EC_T0 | 6.808 | 1.037 | - | - | - | -
Load | 1776236093 | - | _1776236093_EC | _1776236093_EC_T0 | 12.232 | 5.974 | - | - | - | -
Load | 91564573 | - | _91564573_EC | _91564573_EC_T0 | 3.854 | 0.932 | - | - | - | -
Load | 1754550378 | - | _1754550378_EC | _1754550378_EC_T0 | 6.627 | 0.328 | - | - | - | -
Load | 212698117 | - | _212698117_EC | _212698117_EC_T0 | 0 | 0 | - | - | - | -
Load | 1083293992 | - | _1083293992_EC | _1083293992_EC_T0 | 10.505 | 3.049 | - | - | - | -
Load | 106993838 | - | _106993838_EC | _106993838_EC_T0 | 0 | 0 | - | - | - | -
Load | 1240531800 | - | _1240531800_EC | _1240531800_EC_T0 | 4.641 | 2.3 | - | - | - | -
Load | 1047248178 | - | _1047248178_EC | _1047248178_EC_T0 | 8.377 | 2.443 | - | - | - | -
Load | 482504869 | - | _482504869_EC | _482504869_EC_T0 | 12.995 | 2.925 | - | - | - | -
Load | 656876639 | - | _656876639_EC | _656876639_EC_T0 | 0.353 | -0.745 | - | - | - | -
Load | 685675958 | - | _685675958_EC | _685675958_EC_T0 | 6.169 | 1.827 | - | - | - | -
Load | 1956562937 | - | _1956562937_EC | _1956562937_EC_T0 | 22.509 | 10.865 | - | - | - | -
Load | 717530738 | - | _717530738_EC | _717530738_EC_T0 | 0.512 | 0.034 | - | - | - | -
Load | 652176063 | - | _652176063_EC | _652176063_EC_T0 | 9.707 | 1.629 | - | - | - | -
Load | 536016134 | - | _536016134_EC | _536016134_EC_T0 | 7.774 | 4.221 | - | - | - | -
Load | 463319861 | - | _463319861_EC | _463319861_EC_T0 | 10.862 | 1.965 | - | - | - | -
Load | 678993615 | - | _678993615_EC | _678993615_EC_T0 | 0.329 | -0.965 | - | - | - | -
Load | 1630816009 | - | _1630816009_EC | _1630816009_EC_T0 | 1.46 | -0.608 | - | - | - | -
Load | 2136454167 | - | _2136454167_EC | _2136454167_EC_T0 | 2.222 | -0.203 | - | - | - | -
Load | 1889688273 | - | _1889688273_EC | _1889688273_EC_T0 | 4.151 | 2.049 | - | - | - | -
Load | 85335668 | - | _85335668_EC | _85335668_EC_T0 | 0 | 0 | - | - | - | -
Load | 1237117755 | - | _1237117755_EC | _1237117755_EC_T0 | 9.508 | 2.182 | - | - | - | -
Load | 1838615925 | - | _1838615925_EC | _1838615925_EC_T0 | 0 | 0 | - | - | - | -
Load | 650667913 | - | _650667913_EC | _650667913_EC_T0 | 7.524 | 1.787 | - | - | - | -
Load | 289683707 | - | _289683707_EC | _289683707_EC_T0 | 11.174 | 3.316 | - | - | - | -
Load | 1938218026 | - | _1938218026_EC | _1938218026_EC_T0 | 6.757 | 4.119 | - | - | - | -
Load | 2007761881 | - | _2007761881_EC | _2007761881_EC_T0 | 0 | 0 | - | - | - | -
Load | 1640905740 | - | _1640905740_EC | _1640905740_EC_T0 | 8.341 | 10.573 | - | - | - | -
Load | 214532464 | - | _214532464_EC | _214532464_EC_T0 | 6.717 | 0.503 | - | - | - | -
Load | 848119234 | - | _848119234_EC | _848119234_EC_T0 | 27.328 | 9.224 | - | - | - | -
Load | 1706146955 | - | _1706146955_EC | _1706146955_EC_T0 | 8.487 | 4.957 | - | - | - | -
Load | 206813686 | - | _206813686_EC | _206813686_EC_T0 | 0.841 | 4.772 | - | - | - | -
Load | 1332421977 | - | _1332421977_EC | _1332421977_EC_T0 | 9.051 | 1.105 | - | - | - | -
Load | 1677106618 | - | _1677106618_EC | _1677106618_EC_T0 | 4.938 | 3.145 | - | - | - | -
Load | 969186312 | - | _969186312_EC | _969186312_EC_T0 | 11.427 | 4.069 | - | - | - | -
Load | 1251472854 | - | _1251472854_EC | _1251472854_EC_T0 | 0.487 | 0.315 | - | - | - | -
Load | 238538588 | - | _238538588_EC | _238538588_EC_T0 | 2.19 | 0.135 | - | - | - | -
Load | 169729196 | - | _169729196_EC | _169729196_EC_T0 | 0 | 0 | - | - | - | -
Load | 390267466 | - | _390267466_EC | _390267466_EC_T0 | 6.501 | 4.987 | - | - | - | -
Load | 784080099 | - | _784080099_EC | _784080099_EC_T0 | 9.625 | 2.461 | - | - | - | -
Load | 79595355 | - | _79595355_EC | _79595355_EC_T0 | 28.881 | 5.852 | - | - | - | -
Load | 889835140 | - | _889835140_EC | _889835140_EC_T0 | -1.252 | -2.089 | - | - | - | -
Load | 1726828028 | - | _1726828028_EC | _1726828028_EC_T0 | 9.057 | 1.65 | - | - | - | -
Load | 1200717903 | - | _1200717903_EC | _1200717903_EC_T0 | 4.12 | 0.702 | - | - | - | -
Load | 1946684662 | - | _1946684662_EC | _1946684662_EC_T0 | 0.849 | 0 | - | - | - | -
Load | 589253727 | - | _589253727_EC | _589253727_EC_T0 | 2.906 | 0.11 | - | - | - | -
Load | 1561859768 | - | _1561859768_EC | _1561859768_EC_T0 | -0.023 | 0.068 | - | - | - | -
Load | 1948304607 | - | _1948304607_EC | _1948304607_EC_T0 | 7.312 | -0.162 | - | - | - | -
Load | 663567906 | - | _663567906_EC | _663567906_EC_T0 | 3.701 | 6.098 | - | - | - | -
Load | 736670290 | - | _736670290_EC | _736670290_EC_T0 | 0 | 0 | - | - | - | -
Load | 1356585064 | - | _1356585064_EC | _1356585064_EC_T0 | 0 | 0 | - | - | - | -
Load | 1918387667 | - | _1918387667_EC | _1918387667_EC_T0 | 6.72 | 2.025 | - | - | - | -
Load | 428513196 | - | _428513196_EC | _428513196_EC_T0 | 8.666 | -0.305 | - | - | - | -
Load | 1673596604 | - | _1673596604_EC | _1673596604_EC_T0 | 6.982 | 0.543 | - | - | - | -
Load | 1927380704 | - | _1927380704_EC | _1927380704_EC_T0 | 11.438 | 2.321 | - | - | - | -
Load | 1454391261 | - | _1454391261_EC | _1454391261_EC_T0 | 12.116 | 2.428 | - | - | - | -
Load | 230862351 | - | _230862351_EC | _230862351_EC_T0 | 11.28 | 3.177 | - | - | - | -
Load | 1921678288 | - | _1921678288_EC | _1921678288_EC_T0 | 10.971 | 5.392 | - | - | - | -
Load | 181450598 | - | _181450598_EC | _181450598_EC_T0 | 5.905 | -2.916 | - | - | - | -
Load | 1892709128 | - | _1892709128_EC | _1892709128_EC_T0 | 5.182 | 0.852 | - | - | - | -
Load | 541822304 | - | _541822304_EC | _541822304_EC_T0 | 10.862 | 1.965 | - | - | - | -
Load | 752011746 | - | _752011746_EC | _752011746_EC_T0 | 8.997 | 5.057 | - | - | - | -
Load | 970258298 | - | _970258298_EC | _970258298_EC_T0 | 0.06 | -0.177 | - | - | - | -
Load | 1509654142 | - | _1509654142_EC | _1509654142_EC_T0 | 8.436 | -0.186 | - | - | - | -
Load | 1926917136 | - | _1926917136_EC | _1926917136_EC_T0 | 0 | 0 | - | - | - | -
Load | 998757431 | - | _998757431_EC | _998757431_EC_T0 | 0 | 0 | - | - | - | -
Load | 107661944 | - | _107661944_EC | _107661944_EC_T0 | 5.585 | 1.117 | - | - | - | -
Load | 1940832549 | - | _1940832549_EC | _1940832549_EC_T0 | 1 | 0 | - | - | - | -
Load | 1400458599 | - | _1400458599_EC | _1400458599_EC_T0 | 0 | 0 | - | - | - | -
Load | 2103584742 | - | _2103584742_EC | _2103584742_EC_T0 | 0 | 0 | - | - | - | -
Load | 677186088 | - | _677186088_EC | _677186088_EC_T0 | 0 | 0.492 | - | - | - | -
Load | 611598153 | - | _611598153_EC | _611598153_EC_T0 | 16.239 | 11.038 | - | - | - | -
Load | 874470459 | - | _874470459_EC | _874470459_EC_T0 | 9.957 | 7.472 | - | - | - | -
Load | 1321791283 | - | _1321791283_EC | _1321791283_EC_T0 | 5.264 | -0.295 | - | - | - | -
Load | 1571839260 | - | _1571839260_EC | _1571839260_EC_T0 | 8.045 | 0.723 | - | - | - | -
Load | 523175947 | - | _523175947_EC | _523175947_EC_T0 | 8.328 | -3.646 | - | - | - | -
Load | 2132786167 | - | _2132786167_EC | _2132786167_EC_T0 | 0 | 0.088 | - | - | - | -
Load | 1751941481 | - | _1751941481_EC | _1751941481_EC_T0 | 0 | 0 | - | - | - | -
Load | 1488173688 | - | _1488173688_EC | _1488173688_EC_T0 | 7.286 | 3.279 | - | - | - | -
Load | 1934848693 | - | _1934848693_EC | _1934848693_EC_T0 | 15.628 | 10.76 | - | - | - | -
Load | 748387218 | - | _748387218_EC | _748387218_EC_T0 | 47.974 | 10.011 | - | - | - | -
Load | 1013328295 | - | _1013328295_EC | _1013328295_EC_T0 | 75.911 | 22.696 | - | - | - | -
Load | 1368413189 | - | _1368413189_EC | _1368413189_EC_T0 | 0 | 0 | - | - | - | -
Load | 14276476 | - | _14276476_EC | _14276476_EC_T0 | 3.562 | 1.082 | - | - | - | -
Load | 1883979539 | - | _1883979539_EC | _1883979539_EC_T0 | 1.454 | 0.69 | - | - | - | -
Load | 1889463253 | - | _1889463253_EC | _1889463253_EC_T0 | 8.552 | 2.094 | - | - | - | -
Load | 694490653 | - | _694490653_EC | _694490653_EC_T0 | -2.851 | 0.342 | - | - | - | -
Load | 1551531145 | - | _1551531145_EC | _1551531145_EC_T0 | 0 | 0 | - | - | - | -
Load | 431654022 | - | _431654022_EC | _431654022_EC_T0 | 0 | 0 | - | - | - | -
Load | 207489620 | - | _207489620_EC | _207489620_EC_T0 | 6.835 | 1.424 | - | - | - | -
Load | 910920059 | - | _910920059_EC | _910920059_EC_T0 | 9.393 | 2.099 | - | - | - | -
Load | 562424458 | - | _562424458_EC | _562424458_EC_T0 | 0 | 0 | - | - | - | -
Load | 1225603825 | - | _1225603825_EC | _1225603825_EC_T0 | 12.413 | -0.494 | - | - | - | -
Load | 63920120 | - | _63920120_EC | _63920120_EC_T0 | 8.755 | 5.885 | - | - | - | -
Load | 1189591554 | - | _1189591554_EC | _1189591554_EC_T0 | 0 | 0.416 | - | - | - | -
Load | 1894325239 | - | _1894325239_EC | _1894325239_EC_T0 | 9.587 | 4.002 | - | - | - | -
Load | 410781190 | - | _410781190_EC | _410781190_EC_T0 | 0.059 | 0.029 | - | - | - | -
Load | 730307504 | - | _730307504_EC | _730307504_EC_T0 | 0.183 | 0.678 | - | - | - | -
Load | 2103054902 | - | _2103054902_EC | _2103054902_EC_T0 | 13.234 | 1.301 | - | - | - | -
Load | 1963057629 | - | _1963057629_EC | _1963057629_EC_T0 | 0 | -2 | - | - | - | -
Load | 903180043 | - | _903180043_EC | _903180043_EC_T0 | 4.353 | 4.514 | - | - | - | -
Load | 1753552826 | - | _1753552826_EC | _1753552826_EC_T0 | 0 | 0 | - | - | - | -
Load | 436756618 | - | _436756618_EC | _436756618_EC_T0 | 8.376 | 0 | - | - | - | -
Load | 578816618 | - | _578816618_EC | _578816618_EC_T0 | 0 | 0 | - | - | - | -
Load | 2092713277 | - | _2092713277_EC | _2092713277_EC_T0 | 0 | -0.01 | - | - | - | -
Load | 740097255 | - | _740097255_EC | _740097255_EC_T0 | 9.212 | 4.534 | - | - | - | -
Load | 1458072926 | - | _1458072926_EC | _1458072926_EC_T0 | 24.193 | -35.557 | - | - | - | -
Load | 1893123018 | - | _1893123018_EC | _1893123018_EC_T0 | 0.373 | 1.74 | - | - | - | -
Load | 365968328 | - | _365968328_EC | _365968328_EC_T0 | 19.022 | 25.312 | - | - | - | -
Load | 2068692727 | - | _2068692727_EC | _2068692727_EC_T0 | 12.055 | 3.509 | - | - | - | -
Load | 281503183 | - | _281503183_EC | _281503183_EC_T0 | 16.855 | 5.521 | - | - | - | -
Load | 736895107 | - | _736895107_EC | _736895107_EC_T0 | 12.189 | 2.806 | - | - | - | -
Load | 1300130069 | - | _1300130069_EC | _1300130069_EC_T0 | 20.215 | 6.246 | - | - | - | -
Load | 1483026608 | - | _1483026608_EC | _1483026608_EC_T0 | 3.111 | 0.608 | - | - | - | -
Load | 1753061752 | - | _1753061752_EC | _1753061752_EC_T0 | 4.223 | -2.67 | - | - | - | -
Load | 330385032 | - | _330385032_EC | _330385032_EC_T0 | 8.543 | 2.483 | - | - | - | -
Load | 1942774332 | - | _1942774332_EC | _1942774332_EC_T0 | 0 | 0 | - | - | - | -
Load | 1618161982 | - | _1618161982_EC | _1618161982_EC_T0 | 8.764 | 2.368 | - | - | - | -
Load | 1593409792 | - | _1593409792_EC | _1593409792_EC_T0 | 0 | 0 | - | - | - | -
Load | 1664792730 | - | _1664792730_EC | _1664792730_EC_T0 | 3.701 | 6.098 | - | - | - | -
Load | 87550860 | - | _87550860_EC | _87550860_EC_T0 | 5.497 | 0.936 | - | - | - | -
Load | 1149031896 | - | _1149031896_EC | _1149031896_EC_T0 | 11.841 | 0.486 | - | - | - | -
Load | 2085933179 | - | _2085933179_EC | _2085933179_EC_T0 | 1.739 | 2.743 | - | - | - | -
Load | 376449627 | - | _376449627_EC | _376449627_EC_T0 | 1.031 | 6.832 | - | - | - | -
Load | 959480349 | - | _959480349_EC | _959480349_EC_T0 | 11.479 | 3.62 | - | - | - | -
Load | 45269044 | - | _45269044_EC | _45269044_EC_T0 | 0 | -0.237 | - | - | - | -
Load | 1214590542 | - | _1214590542_EC | _1214590542_EC_T0 | 7.495 | 5.029 | - | - | - | -
Load | 687510321 | - | _687510321_EC | _687510321_EC_T0 | 6.812 | 0.943 | - | - | - | -
Load | 1031054556 | - | _1031054556_EC | _1031054556_EC_T0 | 14.677 | 3.62 | - | - | - | -
Load | 75078517 | - | _75078517_EC | _75078517_EC_T0 | 0 | 0 | - | - | - | -
Load | 625854449 | - | _625854449_EC | _625854449_EC_T0 | 4.461 | 0 | - | - | - | -
Load | 1923522065 | - | _1923522065_EC | _1923522065_EC_T0 | 11.483 | 10.219 | - | - | - | -
Load | 1801469021 | - | _1801469021_EC | _1801469021_EC_T0 | -0.121 | -0.344 | - | - | - | -
Load | 2062932439 | - | _2062932439_EC | _2062932439_EC_T0 | 4.346 | 1.396 | - | - | - | -
Load | 326288259 | - | _326288259_EC | _326288259_EC_T0 | 0 | 0 | - | - | - | -
Load | 1162327392 | - | _1162327392_EC | _1162327392_EC_T0 | 0 | 0 | - | - | - | -
Load | 1220942813 | - | _1220942813_EC | _1220942813_EC_T0 | 0 | 0 | - | - | - | -
Load | 727810917 | - | _727810917_EC | _727810917_EC_T0 | 8.211 | 0.754 | - | - | - | -
Load | 1253176490 | - | _1253176490_EC | _1253176490_EC_T0 | 7.186 | -1.474 | - | - | - | -
Load | 917099253 | - | _917099253_EC | _917099253_EC_T0 | 7.965 | 2.047 | - | - | - | -
Load | 305096706 | - | _305096706_EC | _305096706_EC_T0 | 10.21 | 2.54 | - | - | - | -
Load | 1099344475 | - | _1099344475_EC | _1099344475_EC_T0 | 70.486 | 11.243 | - | - | - | -
Load | 1498053399 | - | _1498053399_EC | _1498053399_EC_T0 | -0.03 | -0.568 | - | - | - | -
Load | 1523658213 | - | _1523658213_EC | _1523658213_EC_T0 | 0 | 0 | - | - | - | -
Load | 855886626 | - | _855886626_EC | _855886626_EC_T0 | 51.497 | 16.697 | - | - | - | -
Load | 1603311860 | - | _1603311860_EC | _1603311860_EC_T0 | 1.341 | 0 | - | - | - | -
Load | 2114453731 | - | _2114453731_EC | _2114453731_EC_T0 | 13.965 | 9.018 | - | - | - | -
Load | 763609623 | - | _763609623_EC | _763609623_EC_T0 | 0 | 0 | - | - | - | -
Load | 960510848 | - | _960510848_EC | _960510848_EC_T0 | 12.349 | 9.859 | - | - | - | -
Load | 1466109919 | - | _1466109919_EC | _1466109919_EC_T0 | 0 | 0 | - | - | - | -
Load | 1649695578 | - | _1649695578_EC | _1649695578_EC_T0 | -0.284 | -1.094 | - | - | - | -
Load | 96229675 | - | _96229675_EC | _96229675_EC_T0 | 1.324 | 0.642 | - | - | - | -
Load | 1710746243 | - | _1710746243_EC | _1710746243_EC_T0 | 5.941 | -1.012 | - | - | - | -
Load | 1407026452 | - | _1407026452_EC | _1407026452_EC_T0 | 8.163 | 0.778 | - | - | - | -
Load | 756415859 | - | _756415859_EC | _756415859_EC_T0 | 0 | 0 | - | - | - | -
Load | 1174523996 | - | _1174523996_EC | _1174523996_EC_T0 | 0.049 | -1.477 | - | - | - | -
Load | 892369106 | - | _892369106_EC | _892369106_EC_T0 | 4.49 | 1.532 | - | - | - | -
Load | 428616138 | - | _428616138_EC | _428616138_EC_T0 | 5.991 | 0.441 | - | - | - | -
Load | 928393148 | - | _928393148_EC | _928393148_EC_T0 | 7.614 | 0.028 | - | - | - | -
Load | 971103159 | - | _971103159_EC | _971103159_EC_T0 | -6.312 | 0.106 | - | - | - | -
Load | 2009058064 | - | _2009058064_EC | _2009058064_EC_T0 | 0 | 0 | - | - | - | -
Load | 304645962 | - | _304645962_EC | _304645962_EC_T0 | 4.058 | -1.35 | - | - | - | -
Load | 2101660008 | - | _2101660008_EC | _2101660008_EC_T0 | -0.454 | 0.132 | - | - | - | -
Load | 708599924 | - | _708599924_EC | _708599924_EC_T0 | 0 | 0.537 | - | - | - | -
Load | 1192770336 | - | _1192770336_EC | _1192770336_EC_T0 | 5.585 | 1.117 | - | - | - | -
Load | 492835402 | - | _492835402_EC | _492835402_EC_T0 | 0 | 0 | - | - | - | -
Load | 1010362570 | - | _1010362570_EC | _1010362570_EC_T0 | -735.073 | 94.035 | - | - | - | -
Load | 1230100598 | - | _1230100598_EC | _1230100598_EC_T0 | 0 | 0 | - | - | - | -
Load | 1360533062 | - | _1360533062_EC | _1360533062_EC_T0 | 0 | 0 | - | - | - | -
Load | 1433368085 | - | _1433368085_EC | _1433368085_EC_T0 | 4.641 | 2.3 | - | - | - | -
Load | 2080802296 | - | _2080802296_EC | _2080802296_EC_T0 | 9.274 | 2.297 | - | - | - | -
Load | 1131696611 | - | _1131696611_EC | _1131696611_EC_T0 | 9.827 | 2.622 | - | - | - | -
Load | 1365655450 | - | _1365655450_EC | _1365655450_EC_T0 | 8.01 | 3.194 | - | - | - | -
Load | 1184120778 | - | _1184120778_EC | _1184120778_EC_T0 | 4.182 | 0.264 | - | - | - | -
Load | 1798636600 | - | _1798636600_EC | _1798636600_EC_T0 | 0.561 | 0.218 | - | - | - | -
Load | 123134736 | - | _123134736_EC | _123134736_EC_T0 | 4.034 | -0.82 | - | - | - | -
Load | 1305842453 | - | _1305842453_EC | _1305842453_EC_T0 | 11.165 | 0.422 | - | - | - | -
Load | 951896648 | - | _951896648_EC | _951896648_EC_T0 | 10.721 | 0.99 | - | - | - | -
Load | 1701458766 | - | _1701458766_EC | _1701458766_EC_T0 | 27.272 | 3.778 | - | - | - | -
Load | 611208711 | - | _611208711_EC | _611208711_EC_T0 | -0.165 | 0.02 | - | - | - | -
Load | 238006468 | - | _238006468_EC | _238006468_EC_T0 | 0 | 0 | - | - | - | -
Load | 1277878523 | - | _1277878523_EC | _1277878523_EC_T0 | 9.736 | 3.223 | - | - | - | -
Load | 1046110054 | - | _1046110054_EC | _1046110054_EC_T0 | -4.155 | -12.207 | - | - | - | -
Load | 1369812788 | - | _1369812788_EC | _1369812788_EC_T0 | 4.477 | -0.991 | - | - | - | -
Load | 129515143 | - | _129515143_EC | _129515143_EC_T0 | 5.384 | 0 | - | - | - | -
Load | 754649808 | - | _754649808_EC | _754649808_EC_T0 | 5.156 | 0.041 | - | - | - | -
Load | 2725721 | - | _2725721_EC | _2725721_EC_T0 | -0.533 | -0.312 | - | - | - | -
Load | 827139107 | - | _827139107_EC | _827139107_EC_T0 | 1.999 | 0.347 | - | - | - | -
Load | 420016112 | - | _420016112_EC | _420016112_EC_T0 | 6.336 | 7.718 | - | - | - | -
Load | 1380195931 | - | _1380195931_EC | _1380195931_EC_T0 | 7.648 | 2.55 | - | - | - | -
Load | 1522306863 | - | _1522306863_EC | _1522306863_EC_T0 | 12.671 | 0.827 | - | - | - | -
Load | 493147943 | - | _493147943_EC | _493147943_EC_T0 | 8.466 | -1.994 | - | - | - | -
Load | 1719725006 | - | _1719725006_EC | _1719725006_EC_T0 | 0.568 | -0.075 | - | - | - | -
Load | 773768476 | - | _773768476_EC | _773768476_EC_T0 | -0.156 | 0.806 | - | - | - | -
Load | 1291230515 | - | _1291230515_EC | _1291230515_EC_T0 | 12.28 | 1.115 | - | - | - | -
Load | 1470534160 | - | _1470534160_EC | _1470534160_EC_T0 | 5.939 | 2.238 | - | - | - | -
Load | 1466740178 | - | _1466740178_EC | _1466740178_EC_T0 | 0 | 0 | - | - | - | -
Load | 826754334 | - | _826754334_EC | _826754334_EC_T0 | 0.02 | 0.026 | - | - | - | -
Load | 1162780488 | - | _1162780488_EC | _1162780488_EC_T0 | 5.364 | 3.292 | - | - | - | -
Load | 1248464641 | - | _1248464641_EC | _1248464641_EC_T0 | 21.063 | 7.666 | - | - | - | -
Load | 872912499 | - | _872912499_EC | _872912499_EC_T0 | 26.137 | 8.717 | - | - | - | -
Load | 1940766567 | - | _1940766567_EC | _1940766567_EC_T0 | -0.821 | 0.275 | - | - | - | -
Load | 2079766824 | - | _2079766824_EC | _2079766824_EC_T0 | 7.063 | 2.899 | - | - | - | -
Load | 413910271 | - | _413910271_EC | _413910271_EC_T0 | 4.881 | 2.863 | - | - | - | -
Load | 498664220 | - | _498664220_EC | _498664220_EC_T0 | 1.884 | -1.342 | - | - | - | -
Load | 1253162078 | - | _1253162078_EC | _1253162078_EC_T0 | 9.653 | 2.287 | - | - | - | -
Load | 1180216007 | - | _1180216007_EC | _1180216007_EC_T0 | 5.196 | -1.064 | - | - | - | -
Load | 1644920793 | - | _1644920793_EC | _1644920793_EC_T0 | 0.816 | 0.53 | - | - | - | -
Load | 1994882928 | - | _1994882928_EC | _1994882928_EC_T0 | 10.994 | 3.453 | - | - | - | -
Load | 964349084 | - | _964349084_EC | _964349084_EC_T0 | 6.332 | -4.262 | - | - | - | -
Load | 1961402079 | - | _1961402079_EC | _1961402079_EC_T0 | 79.66 | 19.797 | - | - | - | -
Load | 824620130 | - | _824620130_EC | _824620130_EC_T0 | 18.43 | 6.225 | - | - | - | -
Load | 1895811956 | - | _1895811956_EC | _1895811956_EC_T0 | 10.997 | 2.995 | - | - | - | -
Load | 494965581 | - | _494965581_EC | _494965581_EC_T0 | 10.002 | 3.465 | - | - | - | -
Load | 1767263789 | - | _1767263789_EC | _1767263789_EC_T0 | 3.257 | 0.041 | - | - | - | -
Load | 2126101804 | - | _2126101804_EC | _2126101804_EC_T0 | 0.9 | 0.204 | - | - | - | -
Load | 1225616592 | - | _1225616592_EC | _1225616592_EC_T0 | 8.132 | 1.71 | - | - | - | -
Load | 1856401124 | - | _1856401124_EC | _1856401124_EC_T0 | 9.587 | 4.002 | - | - | - | -
Load | 353055538 | - | _353055538_EC | _353055538_EC_T0 | 0 | 0 | - | - | - | -
Load | 1091572428 | - | _1091572428_EC | _1091572428_EC_T0 | 14.646 | 0.329 | - | - | - | -
Load | 1838830863 | - | _1838830863_EC | _1838830863_EC_T0 | 3.789 | 3.741 | - | - | - | -
Load | 946994570 | - | _946994570_EC | _946994570_EC_T0 | 1.219 | 0.863 | - | - | - | -
Load | 1676629422 | - | _1676629422_EC | _1676629422_EC_T0 | 0 | 0.103 | - | - | - | -
Load | 1815517985 | - | _1815517985_EC | _1815517985_EC_T0 | 5.931 | -0.264 | - | - | - | -
Load | 1683819107 | - | _1683819107_EC | _1683819107_EC_T0 | 2.495 | -0.902 | - | - | - | -
Load | 313148240 | - | _313148240_EC | _313148240_EC_T0 | 3.66 | -0.832 | - | - | - | -
Load | 719303930 | - | _719303930_EC | _719303930_EC_T0 | 3.59 | -0.444 | - | - | - | -
Load | 1482047747 | - | _1482047747_EC | _1482047747_EC_T0 | 9.261 | 4.977 | - | - | - | -
Load | 1802424501 | - | _1802424501_EC | _1802424501_EC_T0 | 4.38 | 1.772 | - | - | - | -
Load | 1035281691 | - | _1035281691_EC | _1035281691_EC_T0 | 4.382 | 1.498 | - | - | - | -
Load | 1563538651 | - | _1563538651_EC | _1563538651_EC_T0 | 9.057 | 7.027 | - | - | - | -
Load | 1232332198 | - | _1232332198_EC | _1232332198_EC_T0 | 11.465 | 5.657 | - | - | - | -
Load | 1968466880 | - | _1968466880_EC | _1968466880_EC_T0 | 2.524 | 0.729 | - | - | - | -
Load | 271259943 | - | _271259943_EC | _271259943_EC_T0 | 32.066 | 10.246 | - | - | - | -
Load | 2091923407 | - | _2091923407_EC | _2091923407_EC_T0 | 5.079 | 1.087 | - | - | - | -
Load | 943432771 | - | _943432771_EC | _943432771_EC_T0 | 7.535 | 1.045 | - | - | - | -
Load | 5442631 | - | _5442631_EC | _5442631_EC_T0 | 0 | 0 | - | - | - | -
Load | 871173040 | - | _871173040_EC | _871173040_EC_T0 | 7.457 | 2.135 | - | - | - | -
Load | 1026888931 | - | _1026888931_EC | _1026888931_EC_T0 | 9.86 | 1.624 | - | - | - | -
Load | 103200003 | - | _103200003_EC | _103200003_EC_T0 | 13.594 | 3.782 | - | - | - | -
Load | 592575736 | - | _592575736_EC | _592575736_EC_T0 | 7.964 | -0.102 | - | - | - | -
Load | 1825524427 | - | _1825524427_EC | _1825524427_EC_T0 | 0 | 0 | - | - | - | -
Load | 154816556 | - | _154816556_EC | _154816556_EC_T0 | 18.597 | -0.022 | - | - | - | -
Load | 709262198 | - | _709262198_EC | _709262198_EC_T0 | 7.51 | 2.569 | - | - | - | -
Load | 193070888 | - | _193070888_EC | _193070888_EC_T0 | 0 | 0 | - | - | - | -
Load | 122961468 | - | _122961468_EC | _122961468_EC_T0 | 8.995 | 3.001 | - | - | - | -
Load | 1396450434 | - | _1396450434_EC | _1396450434_EC_T0 | 0 | 0 | - | - | - | -
Load | 874523076 | - | _874523076_EC | _874523076_EC_T0 | 10.006 | -4.086 | - | - | - | -
Load | 1811199118 | - | _1811199118_EC | _1811199118_EC_T0 | 6.045 | 1.405 | - | - | - | -
Load | 649739796 | - | _649739796_EC | _649739796_EC_T0 | 8.167 | 0.949 | - | - | - | -
Load | 1127265514 | - | _1127265514_EC | _1127265514_EC_T0 | 0.016 | 0.683 | - | - | - | -
Load | 1816858802 | - | _1816858802_EC | _1816858802_EC_T0 | -1.043 | -1.776 | - | - | - | -
Load | 1067498450 | - | _1067498450_EC | _1067498450_EC_T0 | 0 | 0 | - | - | - | -
Load | 796314186 | - | _796314186_EC | _796314186_EC_T0 | 0 | 0 | - | - | - | -
Load | 877882122 | - | _877882122_EC | _877882122_EC_T0 | 14.995 | 3.297 | - | - | - | -
Load | 1239428284 | - | _1239428284_EC | _1239428284_EC_T0 | 3.499 | 2.5 | - | - | - | -
Load | 429620529 | - | _429620529_EC | _429620529_EC_T0 | 6.549 | 1.141 | - | - | - | -
Load | 471117079 | - | _471117079_EC | _471117079_EC_T0 | 1.704 | 3.928 | - | - | - | -
Load | 987958793 | - | _987958793_EC | _987958793_EC_T0 | 5 | -1.983 | - | - | - | -
Load | 1628167039 | - | _1628167039_EC | _1628167039_EC_T0 | 0.942 | 0 | - | - | - | -
Load | 695722446 | - | _695722446_EC | _695722446_EC_T0 | 1.818 | -2.588 | - | - | - | -
Load | 1367188266 | - | _1367188266_EC | _1367188266_EC_T0 | 2.801 | 1.722 | - | - | - | -
Load | 1133214423 | - | _1133214423_EC | _1133214423_EC_T0 | 9.88 | 3.362 | - | - | - | -
Load | 1816733328 | - | _1816733328_EC | _1816733328_EC_T0 | 1.621 | 0.438 | - | - | - | -
Load | 1507466684 | - | _1507466684_EC | _1507466684_EC_T0 | 7.411 | 1.461 | - | - | - | -
Load | 860276426 | - | _860276426_EC | _860276426_EC_T0 | 8.495 | 2.242 | - | - | - | -
Load | 2102835361 | - | _2102835361_EC | _2102835361_EC_T0 | 7.516 | 2.533 | - | - | - | -
Load | 1652239118 | - | _1652239118_EC | _1652239118_EC_T0 | 11.053 | 1.92 | - | - | - | -
Load | 1493943589 | - | _1493943589_EC | _1493943589_EC_T0 | 9.998 | 3.612 | - | - | - | -
Load | 1608287833 | - | _1608287833_EC | _1608287833_EC_T0 | 17 | 9 | - | - | - | -
Load | 190197230 | - | _190197230_EC | _190197230_EC_T0 | 9.916 | 2.904 | - | - | - | -
Load | 1821771789 | - | _1821771789_EC | _1821771789_EC_T0 | 0 | 0 | - | - | - | -
Load | 1350436352 | - | _1350436352_EC | _1350436352_EC_T0 | 0 | 0 | - | - | - | -
Load | 2115074475 | - | _2115074475_EC | _2115074475_EC_T0 | 11.036 | 3.831 | - | - | - | -
Load | 935610479 | - | _935610479_EC | _935610479_EC_T0 | 6.56 | 1.437 | - | - | - | -
Load | 1916997170 | - | _1916997170_EC | _1916997170_EC_T0 | 7.916 | 3.114 | - | - | - | -
Load | 885899676 | - | _885899676_EC | _885899676_EC_T0 | 16.469 | 2.402 | - | - | - | -
Load | 273156296 | - | _273156296_EC | _273156296_EC_T0 | 4.744 | 1.844 | - | - | - | -
Load | 1681926518 | - | _1681926518_EC | _1681926518_EC_T0 | 5.609 | 0.797 | - | - | - | -
Load | 1116172203 | - | _1116172203_EC | _1116172203_EC_T0 | 0 | 0 | - | - | - | -
Load | 1402730586 | - | _1402730586_EC | _1402730586_EC_T0 | 2.579 | -0.082 | - | - | - | -
Load | 1005771154 | - | _1005771154_EC | _1005771154_EC_T0 | 16.343 | 5.714 | - | - | - | -
Load | 180548306 | - | _180548306_EC | _180548306_EC_T0 | 6.109 | 1.355 | - | - | - | -
Load | 219614193 | - | _219614193_EC | _219614193_EC_T0 | 5 | 0.994 | - | - | - | -
Load | 1621062324 | - | _1621062324_EC | _1621062324_EC_T0 | 10.796 | 10.824 | - | - | - | -
Load | 1991553232 | - | _1991553232_EC | _1991553232_EC_T0 | 9.9 | 3.923 | - | - | - | -
Load | 2146752852 | - | _2146752852_EC | _2146752852_EC_T0 | 1.406 | -0.364 | - | - | - | -
Load | 512009564 | - | _512009564_EC | _512009564_EC_T0 | 57.381 | 17.466 | - | - | - | -
Load | 2046579682 | - | _2046579682_EC | _2046579682_EC_T0 | 15.815 | 7.922 | - | - | - | -
Load | 457016855 | - | _457016855_EC | _457016855_EC_T0 | 0.086 | -0.048 | - | - | - | -
Load | 1814109648 | - | _1814109648_EC | _1814109648_EC_T0 | 12.358 | 2.715 | - | - | - | -
Load | 274062977 | - | _274062977_EC | _274062977_EC_T0 | 2.005 | 0.258 | - | - | - | -
Load | 468214143 | - | _468214143_EC | _468214143_EC_T0 | 72.909 | 101.757 | - | - | - | -
Load | 2088808317 | - | _2088808317_EC | _2088808317_EC_T0 | 0.554 | 0.564 | - | - | - | -
Load | 399336801 | - | _399336801_EC | _399336801_EC_T0 | 0.747 | 0.348 | - | - | - | -
Load | 1756840045 | - | _1756840045_EC | _1756840045_EC_T0 | 0 | 0 | - | - | - | -
Load | 704413160 | - | _704413160_EC | _704413160_EC_T0 | 9.196 | 4.004 | - | - | - | -
Load | 589770097 | - | _589770097_EC | _589770097_EC_T0 | -0.025 | 1.528 | - | - | - | -
Load | 687264629 | - | _687264629_EC | _687264629_EC_T0 | 3.877 | -0.367 | - | - | - | -
Load | 773297092 | - | _773297092_EC | _773297092_EC_T0 | 0 | 0 | - | - | - | -
Load | 1870452261 | - | _1870452261_EC | _1870452261_EC_T0 | 0 | 0 | - | - | - | -
Load | 176940369 | - | _176940369_EC | _176940369_EC_T0 | 7.741 | 3.707 | - | - | - | -
Load | 180651722 | - | _180651722_EC | _180651722_EC_T0 | 0 | 0 | - | - | - | -
Load | 1402214804 | - | _1402214804_EC | _1402214804_EC_T0 | 7.093 | 4.733 | - | - | - | -
Load | 469051170 | - | _469051170_EC | _469051170_EC_T0 | 41.165 | 7.505 | - | - | - | -
Load | 840649956 | - | _840649956_EC | _840649956_EC_T0 | 16.904 | 5.055 | - | - | - | -
Load | 1552870350 | - | _1552870350_EC | _1552870350_EC_T0 | 10.172 | 0.608 | - | - | - | -
Load | 921348682 | - | _921348682_EC | _921348682_EC_T0 | 7.648 | 2.55 | - | - | - | -
Load | 697060186 | - | _697060186_EC | _697060186_EC_T0 | 22.981 | 3.254 | - | - | - | -
Load | 2070900873 | - | _2070900873_EC | _2070900873_EC_T0 | 1.828 | 0.115 | - | - | - | -
Load | 18490974 | - | _18490974_EC | _18490974_EC_T0 | 7.954 | 0.171 | - | - | - | -
Load | 1803065064 | - | _1803065064_EC | _1803065064_EC_T0 | 1.97 | -3.818 | - | - | - | -
Load | 1310333445 | - | _1310333445_EC | _1310333445_EC_T0 | 237.274 | -53.273 | - | - | - | -
Load | 1950225332 | - | _1950225332_EC | _1950225332_EC_T0 | 10.39 | 2.919 | - | - | - | -
Load | 852369462 | - | _852369462_EC | _852369462_EC_T0 | 5.053 | -2.222 | - | - | - | -
Load | 1229318228 | - | _1229318228_EC | _1229318228_EC_T0 | 4.864 | -1.486 | - | - | - | -
Load | 272494561 | - | _272494561_EC | _272494561_EC_T0 | 3.248 | 4.833 | - | - | - | -
Load | 872230505 | - | _872230505_EC | _872230505_EC_T0 | 2.121 | 0.668 | - | - | - | -
Load | 1429479967 | - | _1429479967_EC | _1429479967_EC_T0 | 4.73 | 0.394 | - | - | - | -
Load | 1687552491 | - | _1687552491_EC | _1687552491_EC_T0 | 0.293 | 0.457 | - | - | - | -
Load | 844618338 | - | _844618338_EC | _844618338_EC_T0 | 10.252 | -4.222 | - | - | - | -
Load | 1275317145 | - | _1275317145_EC | _1275317145_EC_T0 | 6.835 | 1.424 | - | - | - | -
Load | 1856679961 | - | _1856679961_EC | _1856679961_EC_T0 | 5.333 | 2.457 | - | - | - | -
Load | 1008657961 | - | _1008657961_EC | _1008657961_EC_T0 | 8.834 | 5.155 | - | - | - | -
Load | 1405847411 | - | _1405847411_EC | _1405847411_EC_T0 | 5.99 | 3.52 | - | - | - | -
Load | 1304814223 | - | _1304814223_EC | _1304814223_EC_T0 | 12.655 | -1.228 | - | - | - | -
Load | 332219421 | - | _332219421_EC | _332219421_EC_T0 | 11.286 | -0.131 | - | - | - | -
Load | 907287719 | - | _907287719_EC | _907287719_EC_T0 | -3.33 | 0.173 | - | - | - | -
Load | 1285757279 | - | _1285757279_EC | _1285757279_EC_T0 | 15.217 | 5.581 | - | - | - | -
Load | 2106668311 | - | _2106668311_EC | _2106668311_EC_T0 | 0 | 0 | - | - | - | -
Load | 447270477 | - | _447270477_EC | _447270477_EC_T0 | 2.999 | 0.927 | - | - | - | -
Load | 461886543 | - | _461886543_EC | _461886543_EC_T0 | 14.817 | 3.948 | - | - | - | -
Load | 1416916302 | - | _1416916302_EC | _1416916302_EC_T0 | 3.604 | 2.566 | - | - | - | -
Load | 277122414 | - | _277122414_EC | _277122414_EC_T0 | -1.1 | -2.226 | - | - | - | -
Load | 2024556607 | - | _2024556607_EC | _2024556607_EC_T0 | -0.529 | -0.383 | - | - | - | -
Load | 1217299429 | - | _1217299429_EC | _1217299429_EC_T0 | 0 | 0 | - | - | - | -
Load | 1994694797 | - | _1994694797_EC | _1994694797_EC_T0 | 10.898 | 2.321 | - | - | - | -
Load | 1826762335 | - | _1826762335_EC | _1826762335_EC_T0 | 2.819 | -4.114 | - | - | - | -
Load | 262996611 | - | _262996611_EC | _262996611_EC_T0 | 11.288 | 1.471 | - | - | - | -
Load | 403097218 | - | _403097218_EC | _403097218_EC_T0 | 13.475 | 1.124 | - | - | - | -
Load | 845000441 | - | _845000441_EC | _845000441_EC_T0 | 11.56 | 3.343 | - | - | - | -
Load | 1078999308 | - | _1078999308_EC | _1078999308_EC_T0 | 0 | 0 | - | - | - | -
Load | 942062505 | - | _942062505_EC | _942062505_EC_T0 | 5.037 | 3.242 | - | - | - | -
Load | 1356712418 | - | _1356712418_EC | _1356712418_EC_T0 | 1.783 | -0.521 | - | - | - | -
Load | 694933526 | - | _694933526_EC | _694933526_EC_T0 | 2.096 | 0.334 | - | - | - | -
Load | 712545441 | - | _712545441_EC | _712545441_EC_T0 | 0 | 0 | - | - | - | -
Load | 1823401871 | - | _1823401871_EC | _1823401871_EC_T0 | 42.266 | 11.475 | - | - | - | -
Load | 1933296326 | - | _1933296326_EC | _1933296326_EC_T0 | 1.014 | 0.286 | - | - | - | -
Load | 391548982 | - | _391548982_EC | _391548982_EC_T0 | 0 | 0 | - | - | - | -
Load | 725030758 | - | _725030758_EC | _725030758_EC_T0 | 0 | 0 | - | - | - | -
Load | 2051543941 | - | _2051543941_EC | _2051543941_EC_T0 | 5.506 | 1.807 | - | - | - | -
Load | 1185440216 | - | _1185440216_EC | _1185440216_EC_T0 | 3.089 | -1.955 | - | - | - | -
Load | 2003658176 | - | _2003658176_EC | _2003658176_EC_T0 | 4.68 | 0.374 | - | - | - | -
Load | 1343061351 | - | _1343061351_EC | _1343061351_EC_T0 | 12.468 | 2.749 | - | - | - | -
Load | 1730523469 | - | _1730523469_EC | _1730523469_EC_T0 | 7.893 | 1.576 | - | - | - | -
Load | 1727131782 | - | _1727131782_EC | _1727131782_EC_T0 | 6.606 | 2.996 | - | - | - | -
Load | 1018418483 | - | _1018418483_EC | _1018418483_EC_T0 | 6.245 | 3.943 | - | - | - | -
Load | 571557480 | - | _571557480_EC | _571557480_EC_T0 | 2.487 | 0.486 | - | - | - | -
Load | 816753983 | - | _816753983_EC | _816753983_EC_T0 | 0 | 0 | - | - | - | -
Load | 1212124034 | - | _1212124034_EC | _1212124034_EC_T0 | 5.484 | 2.8 | - | - | - | -
Load | 1416377491 | - | _1416377491_EC | _1416377491_EC_T0 | 11.169 | 3.797 | - | - | - | -
Load | 423201900 | - | _423201900_EC | _423201900_EC_T0 | 6.778 | 2.097 | - | - | - | -
Load | 1794689452 | - | _1794689452_EC | _1794689452_EC_T0 | 2.31 | -0.5 | - | - | - | -
Load | 651468550 | - | _651468550_EC | _651468550_EC_T0 | 0.234 | -0.312 | - | - | - | -
Load | 1524436932 | - | _1524436932_EC | _1524436932_EC_T0 | 0.245 | 0.274 | - | - | - | -
Load | 756763641 | - | _756763641_EC | _756763641_EC_T0 | 9.88 | 3.362 | - | - | - | -
Load | 460817372 | - | _460817372_EC | _460817372_EC_T0 | 10.307 | 4.121 | - | - | - | -
Load | 10149133 | - | _10149133_EC | _10149133_EC_T0 | 9.472 | 4.904 | - | - | - | -
Load | 1119459537 | - | _1119459537_EC | _1119459537_EC_T0 | 9.718 | -0.055 | - | - | - | -
Load | 1868428899 | - | _1868428899_EC | _1868428899_EC_T0 | 6.169 | 1.827 | - | - | - | -
Load | 1798240441 | - | _1798240441_EC | _1798240441_EC_T0 | 6.171 | 2.397 | - | - | - | -
Load | 986135094 | - | _986135094_EC | _986135094_EC_T0 | 2.475 | 1.734 | - | - | - | -
Load | 894531849 | - | _894531849_EC | _894531849_EC_T0 | 0.104 | 1.189 | - | - | - | -
Load | 1750241805 | - | _1750241805_EC | _1750241805_EC_T0 | -0.35 | -2.715 | - | - | - | -
Load | 619880837 | - | _619880837_EC | _619880837_EC_T0 | 5.458 | 2.66 | - | - | - | -
Load | 622503564 | - | _622503564_EC | _622503564_EC_T0 | 0 | 0 | - | - | - | -
Load | 175037985 | - | _175037985_EC | _175037985_EC_T0 | 12.627 | 0 | - | - | - | -
Load | 972545254 | - | _972545254_EC | _972545254_EC_T0 | 7.208 | 2.416 | - | - | - | -
Load | 2086931087 | - | _2086931087_EC | _2086931087_EC_T0 | 15.55 | 4.84 | - | - | - | -
Load | 556914920 | - | _556914920_EC | _556914920_EC_T0 | 9.88 | 3.362 | - | - | - | -
Load | 1403096211 | - | _1403096211_EC | _1403096211_EC_T0 | 4.593 | -7.267 | - | - | - | -
Load | 336405251 | - | _336405251_EC | _336405251_EC_T0 | 12.189 | 2.806 | - | - | - | -
Load | 1161755418 | - | _1161755418_EC | _1161755418_EC_T0 | 5.995 | -0.224 | - | - | - | -
Load | 1455845734 | - | _1455845734_EC | _1455845734_EC_T0 | 0 | 0 | - | - | - | -
Load | 2137073650 | - | _2137073650_EC | _2137073650_EC_T0 | 0.339 | -0.704 | - | - | - | -
Load | 2029144254 | - | _2029144254_EC | _2029144254_EC_T0 | 0 | 0 | - | - | - | -
Load | 1943245418 | - | _1943245418_EC | _1943245418_EC_T0 | 0 | 0 | - | - | - | -
Load | 836424143 | - | _836424143_EC | _836424143_EC_T0 | 6.741 | 3.166 | - | - | - | -
Load | 239761921 | - | _239761921_EC | _239761921_EC_T0 | 5.121 | 1.955 | - | - | - | -
Load | 338004850 | - | _338004850_EC | _338004850_EC_T0 | 6.228 | 1.069 | - | - | - | -
Load | 626151462 | - | _626151462_EC | _626151462_EC_T0 | 2.897 | 3.788 | - | - | - | -
Load | 1025627163 | - | _1025627163_EC | _1025627163_EC_T0 | 16.713 | 9.199 | - | - | - | -
Load | 889989890 | - | _889989890_EC | _889989890_EC_T0 | 7.955 | 1.142 | - | - | - | -
Load | 662498685 | - | _662498685_EC | _662498685_EC_T0 | 7.968 | 2.422 | - | - | - | -
Load | 934323691 | - | _934323691_EC | _934323691_EC_T0 | 12.61 | -25.686 | - | - | - | -
Load | 802620385 | - | _802620385_EC | _802620385_EC_T0 | 0 | 0.076 | - | - | - | -
Load | 1336663687 | - | _1336663687_EC | _1336663687_EC_T0 | 1.269 | 0.078 | - | - | - | -
Load | 754019707 | - | _754019707_EC | _754019707_EC_T0 | 15.198 | 5.199 | - | - | - | -
Load | 1722444604 | - | _1722444604_EC | _1722444604_EC_T0 | 2.431 | 0.258 | - | - | - | -
Load | 1301878685 | - | _1301878685_EC | _1301878685_EC_T0 | 5.993 | 1.828 | - | - | - | -
Load | 2068903886 | - | _2068903886_EC | _2068903886_EC_T0 | 0 | 0 | - | - | - | -
Load | 1830869266 | - | _1830869266_EC | _1830869266_EC_T0 | 6.42 | 4.614 | - | - | - | -
Load | 819899467 | - | _819899467_EC | _819899467_EC_T0 | 24.542 | 8.978 | - | - | - | -
Load | 449239345 | - | _449239345_EC | _449239345_EC_T0 | 18.21 | 9.647 | - | - | - | -
Load | 1656717135 | - | _1656717135_EC | _1656717135_EC_T0 | 5.048 | 0.554 | - | - | - | -
Load | 1348670024 | - | _1348670024_EC | _1348670024_EC_T0 | 9.416 | 4.004 | - | - | - | -
Load | 390482584 | - | _390482584_EC | _390482584_EC_T0 | -0.025 | 1.528 | - | - | - | -
Load | 708652410 | - | _708652410_EC | _708652410_EC_T0 | 3.393 | -2.18 | - | - | - | -
Load | 1442613969 | - | _1442613969_EC | _1442613969_EC_T0 | 2 | 0 | - | - | - | -
Load | 311905143 | - | _311905143_EC | _311905143_EC_T0 | 0.295 | 0.782 | - | - | - | -
Load | 228220649 | - | _228220649_EC | _228220649_EC_T0 | 4.16 | 0.339 | - | - | - | -
Load | 529239752 | - | _529239752_EC | _529239752_EC_T0 | 6.452 | -1.13 | - | - | - | -
Load | 1808118329 | - | _1808118329_EC | _1808118329_EC_T0 | 5.006 | 0.298 | - | - | - | -
Load | 372876681 | - | _372876681_EC | _372876681_EC_T0 | 7.334 | 0.233 | - | - | - | -
Load | 562013441 | - | _562013441_EC | _562013441_EC_T0 | 9.75 | -2.434 | - | - | - | -
Load | 410981528 | - | _410981528_EC | _410981528_EC_T0 | -0.597 | -3.123 | - | - | - | -
Load | 333974167 | - | _333974167_EC | _333974167_EC_T0 | 6.822 | 0.749 | - | - | - | -
Load | 686944898 | - | _686944898_EC | _686944898_EC_T0 | 3.831 | 8.654 | - | - | - | -
Load | 1746933456 | - | _1746933456_EC | _1746933456_EC_T0 | 6.853 | 1.831 | - | - | - | -
Load | 1945025276 | - | _1945025276_EC | _1945025276_EC_T0 | 21.624 | 7.739 | - | - | - | -
Load | 2073648559 | - | _2073648559_EC | _2073648559_EC_T0 | 39.744 | 9.509 | - | - | - | -
Load | 74772973 | - | _74772973_EC | _74772973_EC_T0 | 0 | 0 | - | - | - | -
Load | 1023214637 | - | _1023214637_EC | _1023214637_EC_T0 | 2.064 | -0.823 | - | - | - | -
Load | 1858658862 | - | _1858658862_EC | _1858658862_EC_T0 | 0 | 0.101 | - | - | - | -
Load | 70581868 | - | _70581868_EC | _70581868_EC_T0 | -5.432 | 0.298 | - | - | - | -
Load | 1173142942 | - | _1173142942_EC | _1173142942_EC_T0 | 47.778 | 6.604 | - | - | - | -
Load | 2010914011 | - | _2010914011_EC | _2010914011_EC_T0 | 0 | 0.041 | - | - | - | -
Load | 864532654 | - | _864532654_EC | _864532654_EC_T0 | 3.388 | -1.564 | - | - | - | -
Load | 918406230 | - | _918406230_EC | _918406230_EC_T0 | 7.146 | 2.013 | - | - | - | -
Load | 26195416 | - | _26195416_EC | _26195416_EC_T0 | 7.598 | 0.647 | - | - | - | -
Load | 1867238054 | - | _1867238054_EC | _1867238054_EC_T0 | 41.594 | 5.626 | - | - | - | -
Load | 1621961863 | - | _1621961863_EC | _1621961863_EC_T0 | 27.06 | 5.685 | - | - | - | -
Load | 1229033548 | - | _1229033548_EC | _1229033548_EC_T0 | 7.913 | 1.148 | - | - | - | -
Load | 1840840903 | - | _1840840903_EC | _1840840903_EC_T0 | 8.608 | 1.672 | - | - | - | -
Load | 2005857509 | - | _2005857509_EC | _2005857509_EC_T0 | 6.219 | 0.968 | - | - | - | -
Load | 1691898814 | - | _1691898814_EC | _1691898814_EC_T0 | 3.634 | -0.491 | - | - | - | -
Load | 516056207 | - | _516056207_EC | _516056207_EC_T0 | 8.924 | -0.595 | - | - | - | -
Load | 1278648228 | - | _1278648228_EC | _1278648228_EC_T0 | 7.54 | 1.857 | - | - | - | -
Load | 1290064814 | - | _1290064814_EC | _1290064814_EC_T0 | 0 | 0 | - | - | - | -
Load | 1610577123 | - | _1610577123_EC | _1610577123_EC_T0 | 10.796 | 10.824 | - | - | - | -
Load | 2076754982 | - | _2076754982_EC | _2076754982_EC_T0 | 1.704 | 3.928 | - | - | - | -
Load | 594909632 | - | _594909632_EC | _594909632_EC_T0 | 0.7 | 2.232 | - | - | - | -
Load | 1462074700 | - | _1462074700_EC | _1462074700_EC_T0 | 5.418 | 0.237 | - | - | - | -
Load | 613284332 | - | _613284332_EC | _613284332_EC_T0 | 14.144 | 1.185 | - | - | - | -
Load | 1940114231 | - | _1940114231_EC | _1940114231_EC_T0 | 0 | 0 | - | - | - | -
Load | 1096283897 | - | _1096283897_EC | _1096283897_EC_T0 | 0 | 0 | - | - | - | -
Load | 1933732279 | - | _1933732279_EC | _1933732279_EC_T0 | 16.401 | -0.172 | - | - | - | -
Load | 963620856 | - | _963620856_EC | _963620856_EC_T0 | 5.74 | 0 | - | - | - | -
Load | 796279868 | - | _796279868_EC | _796279868_EC_T0 | 16.959 | 2.045 | - | - | - | -
Load | 747688990 | - | _747688990_EC | _747688990_EC_T0 | 12.244 | 1.075 | - | - | - | -
Load | 1373621551 | - | _1373621551_EC | _1373621551_EC_T0 | 0 | 0 | - | - | - | -
Load | 537140143 | - | _537140143_EC | _537140143_EC_T0 | 13.955 | 1.316 | - | - | - | -
Load | 485025844 | - | _485025844_EC | _485025844_EC_T0 | 17.269 | 3.567 | - | - | - | -
Load | 720473102 | - | _720473102_EC | _720473102_EC_T0 | 10.614 | -0.283 | - | - | - | -
Load | 1537259872 | - | _1537259872_EC | _1537259872_EC_T0 | 4.307 | 2.996 | - | - | - | -
Load | 381629245 | - | _381629245_EC | _381629245_EC_T0 | 32 | -3 | - | - | - | -
Load | 578224587 | - | _578224587_EC | _578224587_EC_T0 | 0 | 0 | - | - | - | -
Load | 1435346349 | - | _1435346349_EC | _1435346349_EC_T0 | 0 | 0 | - | - | - | -
Load | 481884670 | - | _481884670_EC | _481884670_EC_T0 | 8.211 | 0.754 | - | - | - | -
Load | 320702309 | - | _320702309_EC | _320702309_EC_T0 | 0 | 0 | - | - | - | -
Load | 1267492132 | - | _1267492132_EC | _1267492132_EC_T0 | 23.924 | 6.261 | - | - | - | -
Load | 626392650 | - | _626392650_EC | _626392650_EC_T0 | 2.995 | 0.132 | - | - | - | -
Load | 737547790 | - | _737547790_EC | _737547790_EC_T0 | 0.7 | 0 | - | - | - | -
Load | 1100008740 | - | _1100008740_EC | _1100008740_EC_T0 | 11.43 | 2.623 | - | - | - | -
Load | 1910279676 | - | _1910279676_EC | _1910279676_EC_T0 | 0 | 0 | - | - | - | -
Load | 829979553 | - | _829979553_EC | _829979553_EC_T0 | 12.551 | 5.211 | - | - | - | -
Load | 1084971543 | - | _1084971543_EC | _1084971543_EC_T0 | 2.387 | -0.096 | - | - | - | -
Load | 1051456883 | - | _1051456883_EC | _1051456883_EC_T0 | 0.721 | -2.257 | - | - | - | -
Load | 1642884466 | - | _1642884466_EC | _1642884466_EC_T0 | 7.627 | -1.35 | - | - | - | -
Load | 1521090904 | - | _1521090904_EC | _1521090904_EC_T0 | 2.61 | -1.558 | - | - | - | -
Load | 1560715266 | - | _1560715266_EC | _1560715266_EC_T0 | 0 | 0 | - | - | - | -
Load | 844352486 | - | _844352486_EC | _844352486_EC_T0 | 11.336 | 4.904 | - | - | - | -
Load | 613745015 | - | _613745015_EC | _613745015_EC_T0 | 9.508 | 2.182 | - | - | - | -
Load | 817539825 | - | _817539825_EC | _817539825_EC_T0 | 0 | 0 | - | - | - | -
Load | 876123894 | - | _876123894_EC | _876123894_EC_T0 | 10.107 | 1.847 | - | - | - | -
Load | 465510668 | - | _465510668_EC | _465510668_EC_T0 | 6.636 | -1.678 | - | - | - | -
Load | 1858157523 | - | _1858157523_EC | _1858157523_EC_T0 | 2.534 | 2.629 | - | - | - | -
Load | 510145678 | - | _510145678_EC | _510145678_EC_T0 | 0 | 0 | - | - | - | -
Load | 1080957672 | - | _1080957672_EC | _1080957672_EC_T0 | 6.77 | -0.547 | - | - | - | -
Load | 1009457054 | - | _1009457054_EC | _1009457054_EC_T0 | 6.548 | -0.677 | - | - | - | -
Load | 523551114 | - | _523551114_EC | _523551114_EC_T0 | 9.162 | 2.826 | - | - | - | -
Load | 2020286410 | - | _2020286410_EC | _2020286410_EC_T0 | 2.495 | 0.591 | - | - | - | -
Load | 1415478889 | - | _1415478889_EC | _1415478889_EC_T0 | 0.013 | -0.016 | - | - | - | -
Load | 35941751 | - | _35941751_EC | _35941751_EC_T0 | 9.997 | 2.285 | - | - | - | -
Load | 1654516730 | - | _1654516730_EC | _1654516730_EC_T0 | 13.645 | 3.032 | - | - | - | -
Load | 1446066339 | - | _1446066339_EC | _1446066339_EC_T0 | 3.47 | -1.257 | - | - | - | -
Load | 863213303 | - | _863213303_EC | _863213303_EC_T0 | 28.138 | 2.329 | - | - | - | -
Load | 1735870266 | - | _1735870266_EC | _1735870266_EC_T0 | 2.418 | 6.384 | - | - | - | -
Load | 1945829917 | - | _1945829917_EC | _1945829917_EC_T0 | 6.518 | 1.916 | - | - | - | -
Load | 319052660 | - | _319052660_EC | _319052660_EC_T0 | 0 | 0 | - | - | - | -
Load | 905251844 | - | _905251844_EC | _905251844_EC_T0 | 1 | 0 | - | - | - | -
Load | 1924713200 | - | _1924713200_EC | _1924713200_EC_T0 | 7.517 | 4.195 | - | - | - | -
Load | 928604861 | - | _928604861_EC | _928604861_EC_T0 | 3.258 | 0.819 | - | - | - | -
Load | 1179996650 | - | _1179996650_EC | _1179996650_EC_T0 | 7.605 | 0.942 | - | - | - | -
Load | 1616943371 | - | _1616943371_EC | _1616943371_EC_T0 | 1 | 1.021 | - | - | - | -
Load | 926286954 | - | _926286954_EC | _926286954_EC_T0 | 4.001 | -1.085 | - | - | - | -
Load | 1104192060 | - | _1104192060_EC | _1104192060_EC_T0 | 1.658 | -0.013 | - | - | - | -
Load | 1653398346 | - | _1653398346_EC | _1653398346_EC_T0 | 9.951 | 2.17 | - | - | - | -
Load | 1932842963 | - | _1932842963_EC | _1932842963_EC_T0 | -1.734 | -1.072 | - | - | - | -
Load | 623048047 | - | _623048047_EC | _623048047_EC_T0 | 0.852 | -0.174 | - | - | - | -
Load | 2122039944 | - | _2122039944_EC | _2122039944_EC_T0 | 9.464 | 1.421 | - | - | - | -
Load | 1429988372 | - | _1429988372_EC | _1429988372_EC_T0 | 9.903 | 2.406 | - | - | - | -
Load | 538880254 | - | _538880254_EC | _538880254_EC_T0 | 3.261 | 0.946 | - | - | - | -
Load | 1891259926 | - | _1891259926_EC | _1891259926_EC_T0 | 0 | -0.91 | - | - | - | -
Load | 3742271 | - | _3742271_EC | _3742271_EC_T0 | 7.06 | 2.745 | - | - | - | -
Load | 626188406 | - | _626188406_EC | _626188406_EC_T0 | 31.431 | 11.644 | - | - | - | -
Load | 1860684367 | - | _1860684367_EC | _1860684367_EC_T0 | 42.232 | 0 | - | - | - | -
Load | 358753086 | - | _358753086_EC | _358753086_EC_T0 | 1.498 | -1.424 | - | - | - | -
Load | 920593182 | - | _920593182_EC | _920593182_EC_T0 | 0.066 | -0.702 | - | - | - | -
Load | 244561949 | - | _244561949_EC | _244561949_EC_T0 | 18.286 | 4.033 | - | - | - | -
Load | 1279832732 | - | _1279832732_EC | _1279832732_EC_T0 | 12.037 | 1.747 | - | - | - | -
Load | 215363039 | - | _215363039_EC | _215363039_EC_T0 | 3.634 | -0.491 | - | - | - | -
Load | 2136945159 | - | _2136945159_EC | _2136945159_EC_T0 | 42.785 | 12.369 | - | - | - | -
Load | 92564780 | - | _92564780_EC | _92564780_EC_T0 | 4.956 | 1.053 | - | - | - | -
Load | 1795273812 | - | _1795273812_EC | _1795273812_EC_T0 | 7.093 | 4.733 | - | - | - | -
Load | 713252737 | - | _713252737_EC | _713252737_EC_T0 | 19.126 | 0 | - | - | - | -
Load | 2001978216 | - | _2001978216_EC | _2001978216_EC_T0 | 0.597 | 0.71 | - | - | - | -
Load | 1223671197 | - | _1223671197_EC | _1223671197_EC_T0 | 14.744 | 4.157 | - | - | - | -
Load | 1429023396 | - | _1429023396_EC | _1429023396_EC_T0 | 14.37 | 5.943 | - | - | - | -
Load | 690715972 | - | _690715972_EC | _690715972_EC_T0 | 0 | 0 | - | - | - | -
Load | 1530871539 | - | _1530871539_EC | _1530871539_EC_T0 | 3.874 | 0.986 | - | - | - | -
Load | 642549214 | - | _642549214_EC | _642549214_EC_T0 | 1.758 | 0.317 | - | - | - | -
Load | 1534999598 | - | _1534999598_EC | _1534999598_EC_T0 | 11.753 | 5.814 | - | - | - | -
Load | 2110857741 | - | _2110857741_EC | _2110857741_EC_T0 | 11.974 | 4.232 | - | - | - | -
Load | 1029587717 | - | _1029587717_EC | _1029587717_EC_T0 | 1.909 | -1.635 | - | - | - | -
Load | 1739994954 | - | _1739994954_EC | _1739994954_EC_T0 | 5 | -0.947 | - | - | - | -
Load | 2103915974 | - | _2103915974_EC | _2103915974_EC_T0 | 11.22 | -4.744 | - | - | - | -
Load | 1927935367 | - | _1927935367_EC | _1927935367_EC_T0 | 0 | 0 | - | - | - | -
Load | 783689368 | - | _783689368_EC | _783689368_EC_T0 | 16.472 | 5.095 | - | - | - | -
Load | 240321225 | - | _240321225_EC | _240321225_EC_T0 | 2.994 | -0.826 | - | - | - | -
Load | 313082285 | - | _313082285_EC | _313082285_EC_T0 | 0 | 0 | - | - | - | -
Load | 1074758567 | - | _1074758567_EC | _1074758567_EC_T0 | 5.854 | 0.495 | - | - | - | -
Load | 1207869468 | - | _1207869468_EC | _1207869468_EC_T0 | 9.008 | 1.599 | - | - | - | -
Load | 1413710761 | - | _1413710761_EC | _1413710761_EC_T0 | 0 | 0 | - | - | - | -
Load | 1038350811 | - | _1038350811_EC | _1038350811_EC_T0 | 4.761 | 0.039 | - | - | - | -
Load | 520224035 | - | _520224035_EC | _520224035_EC_T0 | 17.619 | 9.513 | - | - | - | -
Load | 2035149398 | - | _2035149398_EC | _2035149398_EC_T0 | 6.84 | 2.057 | - | - | - | -
Load | 1148708405 | - | _1148708405_EC | _1148708405_EC_T0 | 8.517 | -4.801 | - | - | - | -
Load | 177695142 | - | _177695142_EC | _177695142_EC_T0 | 3.866 | -1.192 | - | - | - | -
Load | 1409483740 | - | _1409483740_EC | _1409483740_EC_T0 | 0 | 0 | - | - | - | -
Load | 997388666 | - | _997388666_EC | _997388666_EC_T0 | 7.871 | 1.217 | - | - | - | -
Load | 36027036 | - | _36027036_EC | _36027036_EC_T0 | 0 | 0 | - | - | - | -
Load | 2074547957 | - | _2074547957_EC | _2074547957_EC_T0 | 33 | 12.95 | - | - | - | -
Load | 1863389561 | - | _1863389561_EC | _1863389561_EC_T0 | 1.999 | 2.047 | - | - | - | -
Load | 427840573 | - | _427840573_EC | _427840573_EC_T0 | 8.787 | 1.305 | - | - | - | -
Load | 691380481 | - | _691380481_EC | _691380481_EC_T0 | 0.815 | -0.168 | - | - | - | -
Load | 1371919003 | - | _1371919003_EC | _1371919003_EC_T0 | 16.159 | 5.987 | - | - | - | -
Load | 1102617546 | - | _1102617546_EC | _1102617546_EC_T0 | 1.997 | 0.22 | - | - | - | -
Load | 1003219895 | - | _1003219895_EC | _1003219895_EC_T0 | 9.943 | 3.984 | - | - | - | -
Load | 271582662 | - | _271582662_EC | _271582662_EC_T0 | 8.957 | 2.042 | - | - | - | -
Load | 1626100668 | - | _1626100668_EC | _1626100668_EC_T0 | 11.555 | 5.021 | - | - | - | -
Load | 1439215091 | - | _1439215091_EC | _1439215091_EC_T0 | 0.852 | -0.174 | - | - | - | -
Load | 635230736 | - | _635230736_EC | _635230736_EC_T0 | 2.32 | -2.507 | - | - | - | -
Load | 1070043279 | - | _1070043279_EC | _1070043279_EC_T0 | -11 | 3 | - | - | - | -
Load | 1187464433 | - | _1187464433_EC | _1187464433_EC_T0 | -9.473 | 0 | - | - | - | -
Load | 1002425355 | - | _1002425355_EC | _1002425355_EC_T0 | -0.98 | 1.56 | - | - | - | -
Load | 240876351 | - | _240876351_EC | _240876351_EC_T0 | 3.188 | 0.547 | - | - | - | -
Load | 968814422 | - | _968814422_EC | _968814422_EC_T0 | 0 | 0.033 | - | - | - | -
Load | 2009949072 | - | _2009949072_EC | _2009949072_EC_T0 | 0 | 0 | - | - | - | -
Load | 1680049773 | - | _1680049773_EC | _1680049773_EC_T0 | 2.94 | 1.287 | - | - | - | -
Load | 714953365 | - | _714953365_EC | _714953365_EC_T0 | 11.479 | 3.62 | - | - | - | -
Load | 731167807 | - | _731167807_EC | _731167807_EC_T0 | 7.334 | 0.233 | - | - | - | -
Load | 735471631 | - | _735471631_EC | _735471631_EC_T0 | 9.244 | 1.269 | - | - | - | -
Load | 1397709473 | - | _1397709473_EC | _1397709473_EC_T0 | 7.191 | 1.831 | - | - | - | -
Load | 647770208 | - | _647770208_EC | _647770208_EC_T0 | 0 | 0.209 | - | - | - | -
Load | 1217217480 | - | _1217217480_EC | _1217217480_EC_T0 | 9.582 | 3.754 | - | - | - | -
Load | 1854860256 | - | _1854860256_EC | _1854860256_EC_T0 | 6.502 | 1.495 | - | - | - | -
Load | 713614163 | - | _713614163_EC | _713614163_EC_T0 | 6.244 | -0.479 | - | - | - | -
Load | 662813042 | - | _662813042_EC | _662813042_EC_T0 | 17.814 | 8.538 | - | - | - | -
Load | 809509579 | - | _809509579_EC | _809509579_EC_T0 | 0 | 0 | - | - | - | -
Load | 2120021669 | - | _2120021669_EC | _2120021669_EC_T0 | 2.993 | 0.238 | - | - | - | -
Load | 981615057 | - | _981615057_EC | _981615057_EC_T0 | 7.784 | 5.486 | - | - | - | -
Load | 2087237658 | - | _2087237658_EC | _2087237658_EC_T0 | 0 | -3.21 | - | - | - | -
Load | 218303152 | - | _218303152_EC | _218303152_EC_T0 | 0 | 0 | - | - | - | -
Load | 329369222 | - | _329369222_EC | _329369222_EC_T0 | 50.657 | 20.935 | - | - | - | -
Load | 489470144 | - | _489470144_EC | _489470144_EC_T0 | 5.79 | 1.37 | - | - | - | -
Load | 1984807259 | - | _1984807259_EC | _1984807259_EC_T0 | 3.047 | 1.321 | - | - | - | -
Load | 1369199585 | - | _1369199585_EC | _1369199585_EC_T0 | 7.79 | 0.223 | - | - | - | -
Load | 874157218 | - | _874157218_EC | _874157218_EC_T0 | 0.273 | 1.062 | - | - | - | -
Load | 1102718856 | - | _1102718856_EC | _1102718856_EC_T0 | 6.921 | 2.557 | - | - | - | -
Load | 618162354 | - | _618162354_EC | _618162354_EC_T0 | 0 | 0 | - | - | - | -
Load | 1285906186 | - | _1285906186_EC | _1285906186_EC_T0 | 1 | 0.499 | - | - | - | -
Load | 654103701 | - | _654103701_EC | _654103701_EC_T0 | 10.191 | -0.174 | - | - | - | -
Load | 1794316565 | - | _1794316565_EC | _1794316565_EC_T0 | 3.178 | 4.095 | - | - | - | -
Load | 1777533973 | - | _1777533973_EC | _1777533973_EC_T0 | 0 | 0.015 | - | - | - | -
Load | 1758317933 | - | _1758317933_EC | _1758317933_EC_T0 | 9.123 | 1.285 | - | - | - | -
Load | 1220788368 | - | _1220788368_EC | _1220788368_EC_T0 | 11.994 | 1.85 | - | - | - | -
Load | 1339826502 | - | _1339826502_EC | _1339826502_EC_T0 | 0 | 0 | - | - | - | -
Load | 184273193 | - | _184273193_EC | _184273193_EC_T0 | 0 | 0 | - | - | - | -
Load | 1776239466 | - | _1776239466_EC | _1776239466_EC_T0 | 6.313 | 1.875 | - | - | - | -
Load | 242716343 | - | _242716343_EC | _242716343_EC_T0 | 17.461 | 7.004 | - | - | - | -
Load | 1455288046 | - | _1455288046_EC | _1455288046_EC_T0 | 8.364 | 1.882 | - | - | - | -
Load | 669148470 | - | _669148470_EC | _669148470_EC_T0 | 7.906 | 0.076 | - | - | - | -
Load | 945920959 | - | _945920959_EC | _945920959_EC_T0 | 1.504 | 1.653 | - | - | - | -
Load | 1302063916 | - | _1302063916_EC | _1302063916_EC_T0 | 0.543 | -0.166 | - | - | - | -
Load | 1580417222 | - | _1580417222_EC | _1580417222_EC_T0 | 0 | 0 | - | - | - | -
Load | 1609124860 | - | _1609124860_EC | _1609124860_EC_T0 | 24.049 | 12.044 | - | - | - | -
Load | 575353840 | - | _575353840_EC | _575353840_EC_T0 | 0 | 0 | - | - | - | -
Load | 1357476034 | - | _1357476034_EC | _1357476034_EC_T0 | 0 | 0 | - | - | - | -
Load | 2018395988 | - | _2018395988_EC | _2018395988_EC_T0 | 12.835 | 3.604 | - | - | - | -
Load | 1223320240 | - | _1223320240_EC | _1223320240_EC_T0 | 0 | 0 | - | - | - | -
Load | 1063496345 | - | _1063496345_EC | _1063496345_EC_T0 | 11.971 | 4.291 | - | - | - | -
Load | 1562794673 | - | _1562794673_EC | _1562794673_EC_T0 | 5.99 | 4.041 | - | - | - | -
Load | 293705609 | - | _293705609_EC | _293705609_EC_T0 | 7.015 | 2.634 | - | - | - | -
Load | 1958079720 | - | _1958079720_EC | _1958079720_EC_T0 | 0 | 0 | - | - | - | -
Load | 1180404328 | - | _1180404328_EC | _1180404328_EC_T0 | 2.199 | -0.652 | - | - | - | -
Load | 2023103246 | - | _2023103246_EC | _2023103246_EC_T0 | 8.37 | 2.202 | - | - | - | -
Load | 82586567 | - | _82586567_EC | _82586567_EC_T0 | 0 | 0 | - | - | - | -
Load | 1718890308 | - | _1718890308_EC | _1718890308_EC_T0 | 6.275 | -0.753 | - | - | - | -
Load | 2089588506 | - | _2089588506_EC | _2089588506_EC_T0 | 5.922 | 6.041 | - | - | - | -
Load | 2122109655 | - | _2122109655_EC | _2122109655_EC_T0 | 72.909 | 101.757 | - | - | - | -
Load | 211871478 | - | _211871478_EC | _211871478_EC_T0 | 18.099 | 3.832 | - | - | - | -
Load | 1439525389 | - | _1439525389_EC | _1439525389_EC_T0 | 2.997 | 0.431 | - | - | - | -
Load | 2124697336 | - | _2124697336_EC | _2124697336_EC_T0 | 11.985 | 4.297 | - | - | - | -
Load | 1034356154 | - | _1034356154_EC | _1034356154_EC_T0 | 33.381 | 8.466 | - | - | - | -
Load | 1949864870 | - | _1949864870_EC | _1949864870_EC_T0 | 14.744 | 4.381 | - | - | - | -
Load | 907794530 | - | _907794530_EC | _907794530_EC_T0 | 1.508 | 1.899 | - | - | - | -
Load | 87867560 | - | _87867560_EC | _87867560_EC_T0 | -0.25 | -0.064 | - | - | - | -
Load | 92699984 | - | _92699984_EC | _92699984_EC_T0 | -10.01 | -0.035 | - | - | - | -
Load | 1765097396 | - | _1765097396_EC | _1765097396_EC_T0 | 18.983 | 2.014 | - | - | - | -
Load | 945132126 | - | _945132126_EC | _945132126_EC_T0 | 9.999 | 6.284 | - | - | - | -
Load | 240395847 | - | _240395847_EC | _240395847_EC_T0 | 0 | 0 | - | - | - | -
Load | 1180167841 | - | _1180167841_EC | _1180167841_EC_T0 | 7.871 | 1.217 | - | - | - | -
Load | 42208503 | - | _42208503_EC | _42208503_EC_T0 | 14.945 | 5.886 | - | - | - | -
Load | 500130265 | - | _500130265_EC | _500130265_EC_T0 | 5.636 | -9.848 | - | - | - | -
Load | 1738871701 | - | _1738871701_EC | _1738871701_EC_T0 | -1.531 | -3.227 | - | - | - | -
Load | 750998738 | - | _750998738_EC | _750998738_EC_T0 | 11.294 | 4.872 | - | - | - | -
Load | 221910081 | - | _221910081_EC | _221910081_EC_T0 | 1 | -0.028 | - | - | - | -
Load | 1843915148 | - | _1843915148_EC | _1843915148_EC_T0 | 9.409 | 4.434 | - | - | - | -
Load | 2074430179 | - | _2074430179_EC | _2074430179_EC_T0 | 5.926 | 4.287 | - | - | - | -
Load | 389344415 | - | _389344415_EC | _389344415_EC_T0 | 9.057 | 7.027 | - | - | - | -
Load | 551959778 | - | _551959778_EC | _551959778_EC_T0 | 42.62 | 14.903 | - | - | - | -
Load | 335826808 | - | _335826808_EC | _335826808_EC_T0 | 30.265 | 7.653 | - | - | - | -
Load | 619828557 | - | _619828557_EC | _619828557_EC_T0 | 3.063 | -0.737 | - | - | - | -
Load | 918984508 | - | _918984508_EC | _918984508_EC_T0 | 0 | 0 | - | - | - | -
Load | 1463365589 | - | _1463365589_EC | _1463365589_EC_T0 | 0 | 0 | - | - | - | -
Load | 585356965 | - | _585356965_EC | _585356965_EC_T0 | 7.938 | 0.839 | - | - | - | -
Load | 2037300881 | - | _2037300881_EC | _2037300881_EC_T0 | 5.973 | 2.204 | - | - | - | -
Load | 565773527 | - | _565773527_EC | _565773527_EC_T0 | 0 | 0 | - | - | - | -
Load | 1008196236 | - | _1008196236_EC | _1008196236_EC_T0 | 1.869 | 0.651 | - | - | - | -
Load | 196297053 | - | _196297053_EC | _196297053_EC_T0 | -5.432 | 0.298 | - | - | - | -
Load | 1131745970 | - | _1131745970_EC | _1131745970_EC_T0 | 0 | 0 | - | - | - | -
Load | 227234058 | - | _227234058_EC | _227234058_EC_T0 | 0.081 | 1.987 | - | - | - | -
Load | 188157291 | - | _188157291_EC | _188157291_EC_T0 | 36.478 | 27.829 | - | - | - | -
Load | 1661437700 | - | _1661437700_EC | _1661437700_EC_T0 | 6.386 | 1.615 | - | - | - | -
Load | 2000187129 | - | _2000187129_EC | _2000187129_EC_T0 | -0.529 | -0.383 | - | - | - | -
Load | 334518190 | - | _334518190_EC | _334518190_EC_T0 | 11.685 | 2.329 | - | - | - | -
Load | 2009983671 | - | _2009983671_EC | _2009983671_EC_T0 | 10.259 | -1.421 | - | - | - | -
Load | 1477188210 | - | _1477188210_EC | _1477188210_EC_T0 | 2.57 | -0.336 | - | - | - | -
Load | 579765939 | - | _579765939_EC | _579765939_EC_T0 | 0.912 | 0 | - | - | - | -
Load | 378506565 | - | _378506565_EC | _378506565_EC_T0 | 10.632 | 4.288 | - | - | - | -
Load | 1080026809 | - | _1080026809_EC | _1080026809_EC_T0 | 7.383 | 1.443 | - | - | - | -
Load | 873743927 | - | _873743927_EC | _873743927_EC_T0 | 8.232 | 1.827 | - | - | - | -
Load | 702296222 | - | _702296222_EC | _702296222_EC_T0 | 11.632 | 2.379 | - | - | - | -
Load | 743915658 | - | _743915658_EC | _743915658_EC_T0 | 11.825 | 4.586 | - | - | - | -
Load | 1307477718 | - | _1307477718_EC | _1307477718_EC_T0 | 21.609 | 8.075 | - | - | - | -
Load | 685962337 | - | _685962337_EC | _685962337_EC_T0 | 3.169 | 0.87 | - | - | - | -
Load | 1731185138 | - | _1731185138_EC | _1731185138_EC_T0 | 5.373 | -3.158 | - | - | - | -
Load | 1533577571 | - | _1533577571_EC | _1533577571_EC_T0 | 5.196 | -1.193 | - | - | - | -
Load | 1244030482 | - | _1244030482_EC | _1244030482_EC_T0 | 0 | 0 | - | - | - | -
Load | 1917203980 | - | _1917203980_EC | _1917203980_EC_T0 | 0 | 0 | - | - | - | -
Load | 174141927 | - | _174141927_EC | _174141927_EC_T0 | 6.562 | -3.314 | - | - | - | -
Load | 558920434 | - | _558920434_EC | _558920434_EC_T0 | 0.891 | -0.608 | - | - | - | -
Load | 1429044073 | - | _1429044073_EC | _1429044073_EC_T0 | 0 | 0 | - | - | - | -
Load | 1793731269 | - | _1793731269_EC | _1793731269_EC_T0 | 7.248 | 2.421 | - | - | - | -
Load | 320275353 | - | _320275353_EC | _320275353_EC_T0 | 6.533 | -0.826 | - | - | - | -
Load | 530832290 | - | _530832290_EC | _530832290_EC_T0 | 0 | 0 | - | - | - | -
Load | 1358823915 | - | _1358823915_EC | _1358823915_EC_T0 | 4.73 | 0.394 | - | - | - | -
Load | 1064573366 | - | _1064573366_EC | _1064573366_EC_T0 | -13.463 | 10.859 | - | - | - | -
Load | 1535084248 | - | _1535084248_EC | _1535084248_EC_T0 | 22.651 | 6.087 | - | - | - | -
Load | 2025616071 | - | _2025616071_EC | _2025616071_EC_T0 | 0 | 0 | - | - | - | -
Load | 927155413 | - | _927155413_EC | _927155413_EC_T0 | 3.706 | 1.814 | - | - | - | -
Load | 1835824843 | - | _1835824843_EC | _1835824843_EC_T0 | 10.99 | 1.357 | - | - | - | -
Load | 1563298640 | - | _1563298640_EC | _1563298640_EC_T0 | 13.495 | 1.113 | - | - | - | -
Load | 1571104933 | - | _1571104933_EC | _1571104933_EC_T0 | 8.813 | 5.989 | - | - | - | -
Load | 722602548 | - | _722602548_EC | _722602548_EC_T0 | 7.289 | 0.495 | - | - | - | -
Load | 801395184 | - | _801395184_EC | _801395184_EC_T0 | 7.998 | 0 | - | - | - | -
Load | 1473267571 | - | _1473267571_EC | _1473267571_EC_T0 | 0.388 | -1.313 | - | - | - | -
Load | 1223300317 | - | _1223300317_EC | _1223300317_EC_T0 | 13.728 | 0.93 | - | - | - | -
Load | 1046398690 | - | _1046398690_EC | _1046398690_EC_T0 | 17.024 | 4.825 | - | - | - | -
Load | 650895629 | - | _650895629_EC | _650895629_EC_T0 | 2.725 | -1.105 | - | - | - | -
Load | 1423254614 | - | _1423254614_EC | _1423254614_EC_T0 | 0 | 0 | - | - | - | -
Load | 414351785 | - | _414351785_EC | _414351785_EC_T0 | 21.49 | 7.215 | - | - | - | -
Load | 1017203570 | - | _1017203570_EC | _1017203570_EC_T0 | 0 | 0 | - | - | - | -
Load | 1721108578 | - | _1721108578_EC | _1721108578_EC_T0 | 10.787 | 8.466 | - | - | - | -
Load | 302664679 | - | _302664679_EC | _302664679_EC_T0 | 0.958 | -0.662 | - | - | - | -
Load | 687439823 | - | _687439823_EC | _687439823_EC_T0 | 22.618 | 8.571 | - | - | - | -
Load | 1784209914 | - | _1784209914_EC | _1784209914_EC_T0 | 0 | 0 | - | - | - | -
Load | 1935669905 | - | _1935669905_EC | _1935669905_EC_T0 | 0 | 0 | - | - | - | -
Load | 273502108 | - | _273502108_EC | _273502108_EC_T0 | 4.103 | 0.252 | - | - | - | -
Load | 340605401 | - | _340605401_EC | _340605401_EC_T0 | 12.945 | 4.779 | - | - | - | -
Load | 1509000942 | - | _1509000942_EC | _1509000942_EC_T0 | 9.71 | 4.732 | - | - | - | -
Load | 1904329113 | - | _1904329113_EC | _1904329113_EC_T0 | 0 | 0 | - | - | - | -
Load | 1257624776 | - | _1257624776_EC | _1257624776_EC_T0 | 10.146 | 3.614 | - | - | - | -
Load | 1000414330 | - | _1000414330_EC | _1000414330_EC_T0 | 12.537 | 3.983 | - | - | - | -
Load | 1009410855 | - | _1009410855_EC | _1009410855_EC_T0 | 1.844 | 2.596 | - | - | - | -
Load | 1343027388 | - | _1343027388_EC | _1343027388_EC_T0 | -0.203 | -1.235 | - | - | - | -
Load | 1528229402 | - | _1528229402_EC | _1528229402_EC_T0 | 13.993 | 8.022 | - | - | - | -
Load | 1754027094 | - | _1754027094_EC | _1754027094_EC_T0 | 17.008 | 6.652 | - | - | - | -
Load | 82108827 | - | _82108827_EC | _82108827_EC_T0 | 13.323 | 5.751 | - | - | - | -
Load | 1010452185 | - | _1010452185_EC | _1010452185_EC_T0 | -0.389 | 0 | - | - | - | -
Load | 1385708206 | - | _1385708206_EC | _1385708206_EC_T0 | 35.892 | 11.721 | - | - | - | -
Load | 960702856 | - | _960702856_EC | _960702856_EC_T0 | 23.658 | 8.213 | - | - | - | -
Load | 1745835001 | - | _1745835001_EC | _1745835001_EC_T0 | 9.897 | 2.596 | - | - | - | -
Load | 479940212 | - | _479940212_EC | _479940212_EC_T0 | 48.277 | 44.041 | - | - | - | -
Load | 69260747 | - | _69260747_EC | _69260747_EC_T0 | 0 | 0 | - | - | - | -
Load | 325508674 | - | _325508674_EC | _325508674_EC_T0 | 1.915 | 1.257 | - | - | - | -
Load | 1598115237 | - | _1598115237_EC | _1598115237_EC_T0 | 3.343 | 3.786 | - | - | - | -
Load | 1750418984 | - | _1750418984_EC | _1750418984_EC_T0 | 6.227 | 1.675 | - | - | - | -
Load | 218594491 | - | _218594491_EC | _218594491_EC_T0 | 6.998 | 1.065 | - | - | - | -
Load | 583404682 | - | _583404682_EC | _583404682_EC_T0 | 51.081 | 12.767 | - | - | - | -
Load | 452311632 | - | _452311632_EC | _452311632_EC_T0 | 6.027 | -0.215 | - | - | - | -
Load | 1848459115 | - | _1848459115_EC | _1848459115_EC_T0 | -0.927 | 3.186 | - | - | - | -
Load | 11589578 | - | _11589578_EC | _11589578_EC_T0 | 0 | 0 | - | - | - | -
Load | 41633371 | - | _41633371_EC | _41633371_EC_T0 | 2.64 | -0.055 | - | - | - | -
Load | 660974546 | - | _660974546_EC | _660974546_EC_T0 | 4.321 | 1.654 | - | - | - | -
Load | 2039632822 | - | _2039632822_EC | _2039632822_EC_T0 | 3.192 | 6.682 | - | - | - | -
Load | 459508055 | - | _459508055_EC | _459508055_EC_T0 | 0 | 0 | - | - | - | -
Load | 1898270874 | - | _1898270874_EC | _1898270874_EC_T0 | 2.94 | 1.287 | - | - | - | -
Load | 1418880764 | - | _1418880764_EC | _1418880764_EC_T0 | 0 | 0 | - | - | - | -
Load | 734122745 | - | _734122745_EC | _734122745_EC_T0 | 71.271 | -7.988 | - | - | - | -
Load | 2134540438 | - | _2134540438_EC | _2134540438_EC_T0 | 0 | 0 | - | - | - | -
Load | 1559639659 | - | _1559639659_EC | _1559639659_EC_T0 | 0 | 0 | - | - | - | -
Load | 856318571 | - | _856318571_EC | _856318571_EC_T0 | 0 | 0 | - | - | - | -
Load | 2145087563 | - | _2145087563_EC | _2145087563_EC_T0 | 2.629 | 1.173 | - | - | - | -
Load | 1251168143 | - | _1251168143_EC | _1251168143_EC_T0 | 28.042 | 9.105 | - | - | - | -
Load | 1883635360 | - | _1883635360_EC | _1883635360_EC_T0 | 6.284 | 0.737 | - | - | - | -
Load | 88151322 | - | _88151322_EC | _88151322_EC_T0 | 6.332 | 0.678 | - | - | - | -
Load | 390630822 | - | _390630822_EC | _390630822_EC_T0 | 8.794 | 1.237 | - | - | - | -
Load | 983887103 | - | _983887103_EC | _983887103_EC_T0 | 13.537 | 4.741 | - | - | - | -
Load | 572156077 | - | _572156077_EC | _572156077_EC_T0 | 9.273 | 3.105 | - | - | - | -
Load | 1940738028 | - | _1940738028_EC | _1940738028_EC_T0 | 3.806 | 3.275 | - | - | - | -
Load | 824167441 | - | _824167441_EC | _824167441_EC_T0 | 0 | 0 | - | - | - | -
Load | 1329363138 | - | _1329363138_EC | _1329363138_EC_T0 | 0 | 0 | - | - | - | -
Load | 948851466 | - | _948851466_EC | _948851466_EC_T0 | 0 | 0 | - | - | - | -
Load | 98119918 | - | _98119918_EC | _98119918_EC_T0 | 5.992 | 3.803 | - | - | - | -
Load | 1080310396 | - | _1080310396_EC | _1080310396_EC_T0 | 0 | 0 | - | - | - | -
Load | 1932632146 | - | _1932632146_EC | _1932632146_EC_T0 | 0 | 0 | - | - | - | -
Load | 1905866315 | - | _1905866315_EC | _1905866315_EC_T0 | 3.344 | 1.874 | - | - | - | -
Load | 326562402 | - | _326562402_EC | _326562402_EC_T0 | 2.117 | 0.874 | - | - | - | -
Load | 665897569 | - | _665897569_EC | _665897569_EC_T0 | 5.779 | 2.379 | - | - | - | -
Load | 2083301683 | - | _2083301683_EC | _2083301683_EC_T0 | 11.09 | 2.271 | - | - | - | -
Load | 293785198 | - | _293785198_EC | _293785198_EC_T0 | 4.021 | 1.801 | - | - | - | -
Load | 406168661 | - | _406168661_EC | _406168661_EC_T0 | 3.937 | -0.654 | - | - | - | -
Load | 722034774 | - | _722034774_EC | _722034774_EC_T0 | 0 | 0 | - | - | - | -
Load | 404841655 | - | _404841655_EC | _404841655_EC_T0 | 0 | 0 | - | - | - | -
Load | 110571147 | - | _110571147_EC | _110571147_EC_T0 | 12.467 | 2.722 | - | - | - | -
Load | 224568556 | - | _224568556_EC | _224568556_EC_T0 | 13.796 | 4.171 | - | - | - | -
Load | 1830560034 | - | _1830560034_EC | _1830560034_EC_T0 | 3.153 | -9.784 | - | - | - | -
Load | 310595136 | - | _310595136_EC | _310595136_EC_T0 | 9.116 | 1.21 | - | - | - | -
Load | 1576214362 | - | _1576214362_EC | _1576214362_EC_T0 | -1.133 | 3.669 | - | - | - | -
Load | 453312993 | - | _453312993_EC | _453312993_EC_T0 | 0 | 0 | - | - | - | -
Load | 668661477 | - | _668661477_EC | _668661477_EC_T0 | 9.339 | 1.222 | - | - | - | -
Load | 1901472451 | - | _1901472451_EC | _1901472451_EC_T0 | 29.872 | -4.702 | - | - | - | -
Load | 1077121233 | - | _1077121233_EC | _1077121233_EC_T0 | 13.905 | 2.566 | - | - | - | -
Load | 317157309 | - | _317157309_EC | _317157309_EC_T0 | 155.054 | -40.451 | - | - | - | -
Load | 1801016568 | - | _1801016568_EC | _1801016568_EC_T0 | 1.117 | -0.335 | - | - | - | -
Load | 52593998 | - | _52593998_EC | _52593998_EC_T0 | 1.345 | 0.699 | - | - | - | -
Load | 1500050838 | - | _1500050838_EC | _1500050838_EC_T0 | 5.718 | 3.572 | - | - | - | -
Load | 1237879435 | - | _1237879435_EC | _1237879435_EC_T0 | 36.763 | 32.976 | - | - | - | -
Load | 2006632144 | - | _2006632144_EC | _2006632144_EC_T0 | 0.844 | -0.522 | - | - | - | -
Load | 652275551 | - | _652275551_EC | _652275551_EC_T0 | 4.188 | 5.311 | - | - | - | -
Load | 695510499 | - | _695510499_EC | _695510499_EC_T0 | 0.7 | 0 | - | - | - | -
Load | 601320096 | - | _601320096_EC | _601320096_EC_T0 | 5.456 | 2.422 | - | - | - | -
Load | 13550922 | - | _13550922_EC | _13550922_EC_T0 | 0 | -0.255 | - | - | - | -
Load | 1188456389 | - | _1188456389_EC | _1188456389_EC_T0 | 3.261 | 0.946 | - | - | - | -
Load | 1290345903 | - | _1290345903_EC | _1290345903_EC_T0 | 6.627 | 0.328 | - | - | - | -
Load | 1479169368 | - | _1479169368_EC | _1479169368_EC_T0 | 5.232 | 0.874 | - | - | - | -
Load | 898444502 | - | _898444502_EC | _898444502_EC_T0 | 3.688 | 0.124 | - | - | - | -
Load | 2109950897 | - | _2109950897_EC | _2109950897_EC_T0 | 11.929 | 3.469 | - | - | - | -
Load | 433640049 | - | _433640049_EC | _433640049_EC_T0 | 3.178 | 4.095 | - | - | - | -
Load | 778311323 | - | _778311323_EC | _778311323_EC_T0 | 0 | 0 | - | - | - | -
Load | 1636095370 | - | _1636095370_EC | _1636095370_EC_T0 | 0 | 0 | - | - | - | -
Load | 724225213 | - | _724225213_EC | _724225213_EC_T0 | 4.047 | 2.14 | - | - | - | -
Load | 874667854 | - | _874667854_EC | _874667854_EC_T0 | 11.993 | 0.149 | - | - | - | -
Load | 1998878972 | - | _1998878972_EC | _1998878972_EC_T0 | 0 | 0 | - | - | - | -
Load | 1761139404 | - | _1761139404_EC | _1761139404_EC_T0 | 9.806 | 3.941 | - | - | - | -
Load | 328932418 | - | _328932418_EC | _328932418_EC_T0 | 6.695 | 0.946 | - | - | - | -
Load | 1081042977 | - | _1081042977_EC | _1081042977_EC_T0 | 0 | 0 | - | - | - | -
Load | 780868654 | - | _780868654_EC | _780868654_EC_T0 | 0.27 | 1.121 | - | - | - | -
Load | 672884928 | - | _672884928_EC | _672884928_EC_T0 | 7.82 | 3.049 | - | - | - | -
Load | 1785735447 | - | _1785735447_EC | _1785735447_EC_T0 | 2.849 | -1.803 | - | - | - | -
Load | 1310118239 | - | _1310118239_EC | _1310118239_EC_T0 | 2.418 | 6.384 | - | - | - | -
Load | 1594948054 | - | _1594948054_EC | _1594948054_EC_T0 | 10.294 | 5.092 | - | - | - | -
Load | 931416386 | - | _931416386_EC | _931416386_EC_T0 | 6.209 | 0 | - | - | - | -
Load | 1683367300 | - | _1683367300_EC | _1683367300_EC_T0 | 0 | 0 | - | - | - | -
Load | 874967370 | - | _874967370_EC | _874967370_EC_T0 | 9.132 | 0.528 | - | - | - | -
Load | 1012851878 | - | _1012851878_EC | _1012851878_EC_T0 | 1.334 | 5.04 | - | - | - | -
Load | 1915819592 | - | _1915819592_EC | _1915819592_EC_T0 | 0.561 | 0.218 | - | - | - | -
Load | 752620761 | - | _752620761_EC | _752620761_EC_T0 | 5.049 | -0.227 | - | - | - | -
Load | 496610431 | - | _496610431_EC | _496610431_EC_T0 | 0 | 0.025 | - | - | - | -
Load | 1408875817 | - | _1408875817_EC | _1408875817_EC_T0 | 0 | 0.173 | - | - | - | -
Load | 1627427570 | - | _1627427570_EC | _1627427570_EC_T0 | 5.963 | 0.978 | - | - | - | -
Load | 2086322409 | - | _2086322409_EC | _2086322409_EC_T0 | 9.233 | 3.42 | - | - | - | -
Load | 1307192803 | - | _1307192803_EC | _1307192803_EC_T0 | 0 | 0 | - | - | - | -
Load | 165456637 | - | _165456637_EC | _165456637_EC_T0 | 15.648 | 3.714 | - | - | - | -
Load | 1763719398 | - | _1763719398_EC | _1763719398_EC_T0 | 0 | 0 | - | - | - | -
Load | 732669267 | - | _732669267_EC | _732669267_EC_T0 | 9.725 | 3.154 | - | - | - | -
Load | 1327954341 | - | _1327954341_EC | _1327954341_EC_T0 | 1.3 | -1.46 | - | - | - | -
Load | 77164712 | - | _77164712_EC | _77164712_EC_T0 | 6.191 | 3.288 | - | - | - | -
Load | 379821103 | - | _379821103_EC | _379821103_EC_T0 | 6.332 | 0.678 | - | - | - | -
Load | 108330752 | - | _108330752_EC | _108330752_EC_T0 | 8.564 | 2.607 | - | - | - | -
Load | 1409437916 | - | _1409437916_EC | _1409437916_EC_T0 | 0 | 16.024 | - | - | - | -
Load | 596055494 | - | _596055494_EC | _596055494_EC_T0 | 4 | 0 | - | - | - | -
Load | 580155065 | - | _580155065_EC | _580155065_EC_T0 | 0 | 0 | - | - | - | -
Load | 1119364139 | - | _1119364139_EC | _1119364139_EC_T0 | 1.741 | 0.496 | - | - | - | -
Load | 891399973 | - | _891399973_EC | _891399973_EC_T0 | 2.203 | -1.303 | - | - | - | -
Load | 1181276611 | - | _1181276611_EC | _1181276611_EC_T0 | 5.278 | 7.289 | - | - | - | -
Load | 883387046 | - | _883387046_EC | _883387046_EC_T0 | 8.8 | -0.172 | - | - | - | -
Load | 2029497258 | - | _2029497258_EC | _2029497258_EC_T0 | 0 | 0 | - | - | - | -
Load | 1174419534 | - | _1174419534_EC | _1174419534_EC_T0 | 4.973 | 0.23 | - | - | - | -
Load | 259590333 | - | _259590333_EC | _259590333_EC_T0 | 3.025 | -7.203 | - | - | - | -
Load | 288776134 | - | _288776134_EC | _288776134_EC_T0 | 27.294 | -4.725 | - | - | - | -
Load | 688832339 | - | _688832339_EC | _688832339_EC_T0 | 0 | 0 | - | - | - | -
Load | 314756539 | - | _314756539_EC | _314756539_EC_T0 | 0 | 0 | - | - | - | -
Load | 329671028 | - | _329671028_EC | _329671028_EC_T0 | -307.293 | -40.806 | - | - | - | -
Load | 2096729608 | - | _2096729608_EC | _2096729608_EC_T0 | 15.191 | -5.917 | - | - | - | -
Load | 1402490847 | - | _1402490847_EC | _1402490847_EC_T0 | -9.007 | -0.018 | - | - | - | -
Load | 877412037 | - | _877412037_EC | _877412037_EC_T0 | 9.806 | 3.941 | - | - | - | -
Load | 359580528 | - | _359580528_EC | _359580528_EC_T0 | 11.146 | 3.878 | - | - | - | -
Load | 1229346790 | - | _1229346790_EC | _1229346790_EC_T0 | 0 | 0 | - | - | - | -
Load | 51495569 | - | _51495569_EC | _51495569_EC_T0 | 3.501 | -0.447 | - | - | - | -
Load | 1946960765 | - | _1946960765_EC | _1946960765_EC_T0 | 5.199 | -0.298 | - | - | - | -
Load | 271967947 | - | _271967947_EC | _271967947_EC_T0 | 0.752 | 0.44 | - | - | - | -
Load | 1594424177 | - | _1594424177_EC | _1594424177_EC_T0 | 14.364 | 1.438 | - | - | - | -
Load | 772160510 | - | _772160510_EC | _772160510_EC_T0 | 39.499 | 66.636 | - | - | - | -
Load | 1557502570 | - | _1557502570_EC | _1557502570_EC_T0 | 0.82 | 0 | - | - | - | -
Load | 1910073855 | - | _1910073855_EC | _1910073855_EC_T0 | 5.807 | 0.143 | - | - | - | -
Load | 1064026816 | - | _1064026816_EC | _1064026816_EC_T0 | 43.428 | 18.719 | - | - | - | -
Load | 609334402 | - | _609334402_EC | _609334402_EC_T0 | 14.217 | 6.244 | - | - | - | -
Load | 2074641930 | - | _2074641930_EC | _2074641930_EC_T0 | -4.55 | 0.935 | - | - | - | -
Load | 706089318 | - | _706089318_EC | _706089318_EC_T0 | 6.632 | -0.802 | - | - | - | -
Load | 84436286 | - | _84436286_EC | _84436286_EC_T0 | 15.681 | 5.803 | - | - | - | -
Load | 1271142560 | - | _1271142560_EC | _1271142560_EC_T0 | 0.954 | -0.193 | - | - | - | -
Load | 787670311 | - | _787670311_EC | _787670311_EC_T0 | 0.747 | 0.348 | - | - | - | -
Load | 1124974102 | - | _1124974102_EC | _1124974102_EC_T0 | 0 | 0 | - | - | - | -
Load | 1135254145 | - | _1135254145_EC | _1135254145_EC_T0 | 5.242 | 1.741 | - | - | - | -
Load | 1569359130 | - | _1569359130_EC | _1569359130_EC_T0 | 0.704 | -0.79 | - | - | - | -
Load | 1660586839 | - | _1660586839_EC | _1660586839_EC_T0 | 6.563 | -1.381 | - | - | - | -
Load | 1366201278 | - | _1366201278_EC | _1366201278_EC_T0 | 10.793 | 1.429 | - | - | - | -
Load | 970947484 | - | _970947484_EC | _970947484_EC_T0 | 12.669 | 6.019 | - | - | - | -
Load | 1409793951 | - | _1409793951_EC | _1409793951_EC_T0 | 0 | 0 | - | - | - | -
Load | 383743113 | - | _383743113_EC | _383743113_EC_T0 | 2.994 | -0.826 | - | - | - | -
Load | 1797983190 | - | _1797983190_EC | _1797983190_EC_T0 | 0.7 | 0 | - | - | - | -
Load | 276787722 | - | _276787722_EC | _276787722_EC_T0 | 0 | 0 | - | - | - | -
Load | 233316771 | - | _233316771_EC | _233316771_EC_T0 | 4.353 | 4.514 | - | - | - | -
Load | 1777400789 | - | _1777400789_EC | _1777400789_EC_T0 | 0 | 0 | - | - | - | -
Load | 1297603546 | - | _1297603546_EC | _1297603546_EC_T0 | 0 | 0 | - | - | - | -
Load | 868484242 | - | _868484242_EC | _868484242_EC_T0 | 8.911 | 4.129 | - | - | - | -
Load | 1487115385 | - | _1487115385_EC | _1487115385_EC_T0 | 13.289 | 3.454 | - | - | - | -
Load | 698056057 | - | _698056057_EC | _698056057_EC_T0 | 3.408 | 0.521 | - | - | - | -
Load | 992036069 | - | _992036069_EC | _992036069_EC_T0 | 0 | 0 | - | - | - | -
Load | 223530844 | - | _223530844_EC | _223530844_EC_T0 | 7 | 4 | - | - | - | -
Load | 2101056700 | - | _2101056700_EC | _2101056700_EC_T0 | 8.576 | 2.235 | - | - | - | -
Load | 1800360932 | - | _1800360932_EC | _1800360932_EC_T0 | 1.21 | 0.196 | - | - | - | -
Load | 981734876 | - | _981734876_EC | _981734876_EC_T0 | 33.925 | 4.116 | - | - | - | -
Load | 430958906 | - | _430958906_EC | _430958906_EC_T0 | 7.528 | -74.995 | - | - | - | -
Load | 582159006 | - | _582159006_EC | _582159006_EC_T0 | 0 | 0 | - | - | - | -
Load | 1899943743 | - | _1899943743_EC | _1899943743_EC_T0 | 0.338 | -0.336 | - | - | - | -
Load | 942690300 | - | _942690300_EC | _942690300_EC_T0 | 5.487 | 1.309 | - | - | - | -
Load | 393418852 | - | _393418852_EC | _393418852_EC_T0 | 0 | 0 | - | - | - | -
Load | 174355772 | - | _174355772_EC | _174355772_EC_T0 | 0.353 | -0.745 | - | - | - | -
Load | 1360793541 | - | _1360793541_EC | _1360793541_EC_T0 | 3.986 | 2.986 | - | - | - | -
Load | 147292688 | - | _147292688_EC | _147292688_EC_T0 | 7.707 | 1.345 | - | - | - | -
Load | 1687534141 | - | _1687534141_EC | _1687534141_EC_T0 | 11.563 | 0.051 | - | - | - | -
Load | 795685712 | - | _795685712_EC | _795685712_EC_T0 | 6.418 | 1.869 | - | - | - | -
Load | 277060266 | - | _277060266_EC | _277060266_EC_T0 | 4.752 | 0.321 | - | - | - | -
Load | 1413699890 | - | _1413699890_EC | _1413699890_EC_T0 | 2.512 | -0.453 | - | - | - | -
Load | 2040959572 | - | _2040959572_EC | _2040959572_EC_T0 | 0 | 0 | - | - | - | -
Load | 624620136 | - | _624620136_EC | _624620136_EC_T0 | 13.937 | 3.49 | - | - | - | -
Load | 93899588 | - | _93899588_EC | _93899588_EC_T0 | 5.868 | 3.644 | - | - | - | -
Load | 443446557 | - | _443446557_EC | _443446557_EC_T0 | 14.085 | 1.986 | - | - | - | -
Load | 720125316 | - | _720125316_EC | _720125316_EC_T0 | 0 | 0 | - | - | - | -
Load | 526729422 | - | _526729422_EC | _526729422_EC_T0 | 5.449 | 6.636 | - | - | - | -
Load | 1822370653 | - | _1822370653_EC | _1822370653_EC_T0 | 10.533 | 1.582 | - | - | - | -
Load | 1580527004 | - | _1580527004_EC | _1580527004_EC_T0 | 1.231 | 0.168 | - | - | - | -
Load | 295762101 | - | _295762101_EC | _295762101_EC_T0 | 2.273 | -1.099 | - | - | - | -
Load | 643849242 | - | _643849242_EC | _643849242_EC_T0 | 9.319 | 0.066 | - | - | - | -
Load | 1734819894 | - | _1734819894_EC | _1734819894_EC_T0 | 1.3 | -1.46 | - | - | - | -
Load | 970575010 | - | _970575010_EC | _970575010_EC_T0 | 2.51 | 0.692 | - | - | - | -
Load | 1054460826 | - | _1054460826_EC | _1054460826_EC_T0 | 75.911 | 22.696 | - | - | - | -
Load | 1899783226 | - | _1899783226_EC | _1899783226_EC_T0 | 0 | 0 | - | - | - | -
Load | 972149839 | - | _972149839_EC | _972149839_EC_T0 | 0 | 0 | - | - | - | -
Load | 261097173 | - | _261097173_EC | _261097173_EC_T0 | 118.323 | -3.456 | - | - | - | -
Load | 906726979 | - | _906726979_EC | _906726979_EC_T0 | 6.733 | 2.604 | - | - | - | -
Load | 926258366 | - | _926258366_EC | _926258366_EC_T0 | -0.26 | -1.012 | - | - | - | -
Load | 890348784 | - | _890348784_EC | _890348784_EC_T0 | 0 | 0 | - | - | - | -
Load | 51437387 | - | _51437387_EC | _51437387_EC_T0 | 11.815 | 1.627 | - | - | - | -
Load | 193501152 | - | _193501152_EC | _193501152_EC_T0 | 108.482 | 17.802 | - | - | - | -
Load | 300467179 | - | _300467179_EC | _300467179_EC_T0 | 9.416 | 4.004 | - | - | - | -
Load | 124993840 | - | _124993840_EC | _124993840_EC_T0 | 0 | 0 | - | - | - | -
Load | 710372546 | - | _710372546_EC | _710372546_EC_T0 | -0.164 | -0.997 | - | - | - | -
Load | 1796497016 | - | _1796497016_EC | _1796497016_EC_T0 | 0 | 0 | - | - | - | -
Load | 98344028 | - | _98344028_EC | _98344028_EC_T0 | 5.065 | -1.292 | - | - | - | -
Load | 1014813032 | - | _1014813032_EC | _1014813032_EC_T0 | 6.24 | 2.511 | - | - | - | -
Load | 149143256 | - | _149143256_EC | _149143256_EC_T0 | 4.994 | 0.564 | - | - | - | -
Load | 1263828641 | - | _1263828641_EC | _1263828641_EC_T0 | 4.449 | -0.988 | - | - | - | -
Load | 157826511 | - | _157826511_EC | _157826511_EC_T0 | 14.5 | 2.41 | - | - | - | -
Load | 1703646969 | - | _1703646969_EC | _1703646969_EC_T0 | 55.476 | 25.767 | - | - | - | -
Load | 428456460 | - | _428456460_EC | _428456460_EC_T0 | 0 | 0 | - | - | - | -
Load | 823041218 | - | _823041218_EC | _823041218_EC_T0 | 11.536 | 1.553 | - | - | - | -
Load | 2013517246 | - | _2013517246_EC | _2013517246_EC_T0 | 0 | 0 | - | - | - | -
Load | 366917622 | - | _366917622_EC | _366917622_EC_T0 | 4.394 | 0.365 | - | - | - | -
Load | 6081823 | - | _6081823_EC | _6081823_EC_T0 | 20.203 | 0.575 | - | - | - | -
Load | 1209385062 | - | _1209385062_EC | _1209385062_EC_T0 | 4 | 1.316 | - | - | - | -
Load | 602905838 | - | _602905838_EC | _602905838_EC_T0 | 46.069 | 10.243 | - | - | - | -
Load | 476647415 | - | _476647415_EC | _476647415_EC_T0 | 4.497 | 2.015 | - | - | - | -
Load | 1601319164 | - | _1601319164_EC | _1601319164_EC_T0 | 0 | -2.936 | - | - | - | -
Load | 1744854904 | - | _1744854904_EC | _1744854904_EC_T0 | 4.68 | 0.374 | - | - | - | -
Load | 1886218574 | - | _1886218574_EC | _1886218574_EC_T0 | 0 | 0 | - | - | - | -
Load | 10818120 | - | _10818120_EC | _10818120_EC_T0 | 8.215 | 1.747 | - | - | - | -
Load | 1132506289 | - | _1132506289_EC | _1132506289_EC_T0 | 11.757 | 5.627 | - | - | - | -
Load | 557770779 | - | _557770779_EC | _557770779_EC_T0 | 9.863 | 1.476 | - | - | - | -
Load | 1568267485 | - | _1568267485_EC | _1568267485_EC_T0 | 6.034 | 1.03 | - | - | - | -
Load | 31279799 | - | _31279799_EC | _31279799_EC_T0 | 3.379 | 0.766 | - | - | - | -
Load | 541164514 | - | _541164514_EC | _541164514_EC_T0 | 1.123 | 0 | - | - | - | -
Load | 1750756309 | - | _1750756309_EC | _1750756309_EC_T0 | 8.155 | -8.026 | - | - | - | -
Load | 250768818 | - | _250768818_EC | _250768818_EC_T0 | 0 | 0 | - | - | - | -
Load | 1243070010 | - | _1243070010_EC | _1243070010_EC_T0 | 4.431 | 2.359 | - | - | - | -
Load | 1751091485 | - | _1751091485_EC | _1751091485_EC_T0 | 1.5 | 2.019 | - | - | - | -
Load | 537185475 | - | _537185475_EC | _537185475_EC_T0 | 26.811 | 8 | - | - | - | -
Load | 1894779983 | - | _1894779983_EC | _1894779983_EC_T0 | 1 | 0.676 | - | - | - | -
Load | 131136477 | - | _131136477_EC | _131136477_EC_T0 | 4.503 | 1.509 | - | - | - | -
Load | 1570162059 | - | _1570162059_EC | _1570162059_EC_T0 | 7.641 | 1.296 | - | - | - | -
Load | 883613634 | - | _883613634_EC | _883613634_EC_T0 | 10.742 | 2.691 | - | - | - | -
Load | 1996198119 | - | _1996198119_EC | _1996198119_EC_T0 | 39.425 | 17.067 | - | - | - | -
Load | 1226378736 | - | _1226378736_EC | _1226378736_EC_T0 | 22.74 | 13.758 | - | - | - | -
Load | 269108276 | - | _269108276_EC | _269108276_EC_T0 | 6.637 | 2.026 | - | - | - | -
Load | 158726392 | - | _158726392_EC | _158726392_EC_T0 | 0 | 0 | - | - | - | -
Load | 1846151322 | - | _1846151322_EC | _1846151322_EC_T0 | 13.238 | 1.99 | - | - | - | -
Load | 2030943659 | - | _2030943659_EC | _2030943659_EC_T0 | 0 | 0 | - | - | - | -
Load | 1119136667 | - | _1119136667_EC | _1119136667_EC_T0 | 19.933 | 1.84 | - | - | - | -
Load | 1781355901 | - | _1781355901_EC | _1781355901_EC_T0 | 4.617 | 1.45 | - | - | - | -
Load | 1539229818 | - | _1539229818_EC | _1539229818_EC_T0 | 4.423 | 1.592 | - | - | - | -
Load | 317964419 | - | _317964419_EC | _317964419_EC_T0 | 3.456 | 5.891 | - | - | - | -
Load | 190797165 | - | _190797165_EC | _190797165_EC_T0 | 60.231 | 26.152 | - | - | - | -
Load | 1676729080 | - | _1676729080_EC | _1676729080_EC_T0 | 6.711 | -1.9 | - | - | - | -
Load | 1912682068 | - | _1912682068_EC | _1912682068_EC_T0 | 0.242 | 1.263 | - | - | - | -
Load | 2064545376 | - | _2064545376_EC | _2064545376_EC_T0 | 0 | 0 | - | - | - | -
Load | 692067567 | - | _692067567_EC | _692067567_EC_T0 | 27.517 | 11.686 | - | - | - | -
Load | 1076755865 | - | _1076755865_EC | _1076755865_EC_T0 | 4.956 | 0.645 | - | - | - | -
Load | 1165935187 | - | _1165935187_EC | _1165935187_EC_T0 | -0.44 | 0.056 | - | - | - | -
Load | 1170629823 | - | _1170629823_EC | _1170629823_EC_T0 | 4.744 | 1.844 | - | - | - | -
Load | 578278558 | - | _578278558_EC | _578278558_EC_T0 | 6.071 | 0.999 | - | - | - | -
Load | 1091814420 | - | _1091814420_EC | _1091814420_EC_T0 | 5.902 | 1.466 | - | - | - | -
Load | 26947207 | - | _26947207_EC | _26947207_EC_T0 | 1.56 | 0.456 | - | - | - | -
Load | 1382159105 | - | _1382159105_EC | _1382159105_EC_T0 | 0 | 0 | - | - | - | -
Load | 846526033 | - | _846526033_EC | _846526033_EC_T0 | 0 | 0 | - | - | - | -
Load | 1134733021 | - | _1134733021_EC | _1134733021_EC_T0 | 0 | 0 | - | - | - | -
Load | 1782104380 | - | _1782104380_EC | _1782104380_EC_T0 | 10.491 | 3.009 | - | - | - | -
Load | 1381480185 | - | _1381480185_EC | _1381480185_EC_T0 | 0 | 0 | - | - | - | -
Load | 614710451 | - | _614710451_EC | _614710451_EC_T0 | 23.256 | 6.43 | - | - | - | -
Load | 640347672 | - | _640347672_EC | _640347672_EC_T0 | 4.78 | -0.823 | - | - | - | -
Load | 583287247 | - | _583287247_EC | _583287247_EC_T0 | 8.731 | 2.148 | - | - | - | -
Load | 425888277 | - | _425888277_EC | _425888277_EC_T0 | 2.228 | 2.965 | - | - | - | -
Load | 1523154719 | - | _1523154719_EC | _1523154719_EC_T0 | 10.622 | 2.612 | - | - | - | -
Load | 1842948909 | - | _1842948909_EC | _1842948909_EC_T0 | 9.533 | 2.614 | - | - | - | -
Load | 236689634 | - | _236689634_EC | _236689634_EC_T0 | 0 | 0 | - | - | - | -
Load | 1008313063 | - | _1008313063_EC | _1008313063_EC_T0 | 8.849 | 2.092 | - | - | - | -
Load | 1693576283 | - | _1693576283_EC | _1693576283_EC_T0 | 7.673 | 2.696 | - | - | - | -
Load | 1515908116 | - | _1515908116_EC | _1515908116_EC_T0 | 13.759 | 1.227 | - | - | - | -
Load | 295810654 | - | _295810654_EC | _295810654_EC_T0 | -11.913 | 2.276 | - | - | - | -
Load | 422682398 | - | _422682398_EC | _422682398_EC_T0 | 5.79 | 1.37 | - | - | - | -
Load | 1696671032 | - | _1696671032_EC | _1696671032_EC_T0 | 2.504 | -1.099 | - | - | - | -
Load | 553024316 | - | _553024316_EC | _553024316_EC_T0 | 4.999 | -0.095 | - | - | - | -
Load | 1814433965 | - | _1814433965_EC | _1814433965_EC_T0 | 3.634 | -0.491 | - | - | - | -
Load | 1476920236 | - | _1476920236_EC | _1476920236_EC_T0 | 5.802 | -0.471 | - | - | - | -
Load | 366072945 | - | _366072945_EC | _366072945_EC_T0 | -0.972 | -1.351 | - | - | - | -
Load | 1975677991 | - | _1975677991_EC | _1975677991_EC_T0 | -2.851 | 0.342 | - | - | - | -
Load | 835349796 | - | _835349796_EC | _835349796_EC_T0 | 11.393 | 3.819 | - | - | - | -
Load | 1797688601 | - | _1797688601_EC | _1797688601_EC_T0 | 0 | 0 | - | - | - | -
Load | 895270736 | - | _895270736_EC | _895270736_EC_T0 | 14.468 | 1.604 | - | - | - | -
Load | 835416536 | - | _835416536_EC | _835416536_EC_T0 | 1.869 | 0.651 | - | - | - | -
Load | 852888466 | - | _852888466_EC | _852888466_EC_T0 | 25.225 | 8.336 | - | - | - | -
Load | 595941027 | - | _595941027_EC | _595941027_EC_T0 | 2.518 | -1.07 | - | - | - | -
Load | 1168260698 | - | _1168260698_EC | _1168260698_EC_T0 | 13.458 | 6.107 | - | - | - | -
Load | 1452093678 | - | _1452093678_EC | _1452093678_EC_T0 | 5.941 | -1.012 | - | - | - | -
Load | 83153732 | - | _83153732_EC | _83153732_EC_T0 | 0 | 0 | - | - | - | -
Load | 1823614997 | - | _1823614997_EC | _1823614997_EC_T0 | 21.565 | 5.874 | - | - | - | -
Load | 1994059996 | - | _1994059996_EC | _1994059996_EC_T0 | 0.927 | 0.195 | - | - | - | -
Load | 2093956088 | - | _2093956088_EC | _2093956088_EC_T0 | 8.911 | 4.129 | - | - | - | -
Load | 1370178956 | - | _1370178956_EC | _1370178956_EC_T0 | 0 | 0 | - | - | - | -
Load | 1928390841 | - | _1928390841_EC | _1928390841_EC_T0 | 3.23 | 1.78 | - | - | - | -
Load | 370424328 | - | _370424328_EC | _370424328_EC_T0 | 11.59 | 4.287 | - | - | - | -
Load | 779683787 | - | _779683787_EC | _779683787_EC_T0 | 18.162 | 9.103 | - | - | - | -
Load | 869568663 | - | _869568663_EC | _869568663_EC_T0 | 9.562 | 2.41 | - | - | - | -
Load | 149244349 | - | _149244349_EC | _149244349_EC_T0 | 8.01 | 3.194 | - | - | - | -
Load | 1660574826 | - | _1660574826_EC | _1660574826_EC_T0 | 10.448 | 4.046 | - | - | - | -
Load | 1154569864 | - | _1154569864_EC | _1154569864_EC_T0 | 12.56 | 8.725 | - | - | - | -
Load | 448133545 | - | _448133545_EC | _448133545_EC_T0 | 9.129 | 2.432 | - | - | - | -
Load | 530753479 | - | _530753479_EC | _530753479_EC_T0 | 8.993 | 1.493 | - | - | - | -
Load | 67772273 | - | _67772273_EC | _67772273_EC_T0 | 5.964 | -1.317 | - | - | - | -
Load | 1065346244 | - | _1065346244_EC | _1065346244_EC_T0 | 6.948 | -0.157 | - | - | - | -
Load | 596220377 | - | _596220377_EC | _596220377_EC_T0 | 11.545 | 0.334 | - | - | - | -
Load | 2117822950 | - | _2117822950_EC | _2117822950_EC_T0 | 31.838 | 10.787 | - | - | - | -
Load | 1431193793 | - | _1431193793_EC | _1431193793_EC_T0 | 7.774 | 4.221 | - | - | - | -
Load | 1563077688 | - | _1563077688_EC | _1563077688_EC_T0 | 4.517 | -3.901 | - | - | - | -
Load | 641350958 | - | _641350958_EC | _641350958_EC_T0 | 5.704 | 1.581 | - | - | - | -
Load | 460143624 | - | _460143624_EC | _460143624_EC_T0 | 0 | 0 | - | - | - | -
Load | 867025960 | - | _867025960_EC | _867025960_EC_T0 | 5.57 | -2.136 | - | - | - | -
Load | 508056953 | - | _508056953_EC | _508056953_EC_T0 | -0.44 | -0.73 | - | - | - | -
Load | 1931566969 | - | _1931566969_EC | _1931566969_EC_T0 | 5.851 | 1.367 | - | - | - | -
Load | 98526877 | - | _98526877_EC | _98526877_EC_T0 | 0 | 0.059 | - | - | - | -
Load | 741160525 | - | _741160525_EC | _741160525_EC_T0 | 5.568 | 3.632 | - | - | - | -
Load | 47329324 | - | _47329324_EC | _47329324_EC_T0 | 0 | 0 | - | - | - | -
Load | 711109225 | - | _711109225_EC | _711109225_EC_T0 | 14.857 | 0.72 | - | - | - | -
Load | 1572998304 | - | _1572998304_EC | _1572998304_EC_T0 | 9.513 | 2.498 | - | - | - | -
Load | 1175696683 | - | _1175696683_EC | _1175696683_EC_T0 | 0 | 0 | - | - | - | -
Load | 2133877736 | - | _2133877736_EC | _2133877736_EC_T0 | 0 | 0 | - | - | - | -
Load | 1774320858 | - | _1774320858_EC | _1774320858_EC_T0 | 10.555 | 2.358 | - | - | - | -
Load | 745906397 | - | _745906397_EC | _745906397_EC_T0 | 9.413 | 1.484 | - | - | - | -
Load | 562687395 | - | _562687395_EC | _562687395_EC_T0 | 11.267 | 4.507 | - | - | - | -
Load | 1241401217 | - | _1241401217_EC | _1241401217_EC_T0 | 11.288 | 1.471 | - | - | - | -
Load | 399138569 | - | _399138569_EC | _399138569_EC_T0 | 9.644 | -1.767 | - | - | - | -
Load | 634137665 | - | _634137665_EC | _634137665_EC_T0 | 1.909 | -0.434 | - | - | - | -
Load | 1998298491 | - | _1998298491_EC | _1998298491_EC_T0 | 4.16 | -3.628 | - | - | - | -
Load | 1057893988 | - | _1057893988_EC | _1057893988_EC_T0 | 11.409 | 0.647 | - | - | - | -
Load | 833963815 | - | _833963815_EC | _833963815_EC_T0 | 3.665 | 1.259 | - | - | - | -
Load | 1790396486 | - | _1790396486_EC | _1790396486_EC_T0 | 7.615 | -5.16 | - | - | - | -
Load | 1659346548 | - | _1659346548_EC | _1659346548_EC_T0 | 7.991 | 1.166 | - | - | - | -
Load | 431612743 | - | _431612743_EC | _431612743_EC_T0 | 0.568 | -1.344 | - | - | - | -
Load | 1009851678 | - | _1009851678_EC | _1009851678_EC_T0 | 10.529 | 3.152 | - | - | - | -
Load | 1021508439 | - | _1021508439_EC | _1021508439_EC_T0 | -0.362 | -0.055 | - | - | - | -
Load | 1776378107 | - | _1776378107_EC | _1776378107_EC_T0 | 7.131 | 1.938 | - | - | - | -
Load | 2018836333 | - | _2018836333_EC | _2018836333_EC_T0 | 9.558 | 1.08 | - | - | - | -
Load | 1010849488 | - | _1010849488_EC | _1010849488_EC_T0 | 0 | 0 | - | - | - | -
Load | 74457468 | - | _74457468_EC | _74457468_EC_T0 | 7.626 | 2.192 | - | - | - | -
Load | 1041448275 | - | _1041448275_EC | _1041448275_EC_T0 | 0 | 0 | - | - | - | -
Load | 183308646 | - | _183308646_EC | _183308646_EC_T0 | 0 | 0 | - | - | - | -
Load | 26526746 | - | _26526746_EC | _26526746_EC_T0 | 22.283 | -1.642 | - | - | - | -
Load | 538553586 | - | _538553586_EC | _538553586_EC_T0 | 5.57 | -2.136 | - | - | - | -
Load | 584318780 | - | _584318780_EC | _584318780_EC_T0 | 0 | 0 | - | - | - | -
Load | 787161742 | - | _787161742_EC | _787161742_EC_T0 | 3.999 | 2.022 | - | - | - | -
Load | 1342189148 | - | _1342189148_EC | _1342189148_EC_T0 | 24.418 | 8.009 | - | - | - | -
Load | 2120209771 | - | _2120209771_EC | _2120209771_EC_T0 | 0 | 0 | - | - | - | -
Load | 169032674 | - | _169032674_EC | _169032674_EC_T0 | 1.623 | 0.039 | - | - | - | -
Load | 215997023 | - | _215997023_EC | _215997023_EC_T0 | -1.327 | -0.95 | - | - | - | -
Load | 1060096585 | - | _1060096585_EC | _1060096585_EC_T0 | 6.279 | -1.991 | - | - | - | -
Load | 548589156 | - | _548589156_EC | _548589156_EC_T0 | 3.185 | 0.091 | - | - | - | -
Load | 199367626 | - | _199367626_EC | _199367626_EC_T0 | 12.874 | 3.721 | - | - | - | -
Load | 1046267333 | - | _1046267333_EC | _1046267333_EC_T0 | 44.478 | 17.374 | - | - | - | -
Load | 1062983722 | - | _1062983722_EC | _1062983722_EC_T0 | 3.999 | 1.199 | - | - | - | -
Load | 110971984 | - | _110971984_EC | _110971984_EC_T0 | 12.861 | 3.881 | - | - | - | -
Load | 2036056918 | - | _2036056918_EC | _2036056918_EC_T0 | 1.554 | 0.198 | - | - | - | -
Load | 521765811 | - | _521765811_EC | _521765811_EC_T0 | 6 | 2 | - | - | - | -
Load | 342919658 | - | _342919658_EC | _342919658_EC_T0 | 21.567 | 4 | - | - | - | -
Load | 43148315 | - | _43148315_EC | _43148315_EC_T0 | 72.788 | -50.636 | - | - | - | -
Load | 281103389 | - | _281103389_EC | _281103389_EC_T0 | 7.244 | 1.16 | - | - | - | -
Load | 83070954 | - | _83070954_EC | _83070954_EC_T0 | 2.493 | -0.327 | - | - | - | -
Load | 1744675945 | - | _1744675945_EC | _1744675945_EC_T0 | 6.165 | 4.846 | - | - | - | -
Load | 498220737 | - | _498220737_EC | _498220737_EC_T0 | 1.802 | 3.037 | - | - | - | -
Load | 760119377 | - | _760119377_EC | _760119377_EC_T0 | 0 | 0 | - | - | - | -
Load | 1018621191 | - | _1018621191_EC | _1018621191_EC_T0 | 4.131 | 0.68 | - | - | - | -
Load | 620580587 | - | _620580587_EC | _620580587_EC_T0 | 0.597 | 0.71 | - | - | - | -
Load | 1260068736 | - | _1260068736_EC | _1260068736_EC_T0 | 0 | 0 | - | - | - | -
Load | 1389997510 | - | _1389997510_EC | _1389997510_EC_T0 | 6.917 | 1.714 | - | - | - | -
Load | 506468396 | - | _506468396_EC | _506468396_EC_T0 | 6.987 | -0.098 | - | - | - | -
Load | 1061570980 | - | _1061570980_EC | _1061570980_EC_T0 | 11.841 | 0.486 | - | - | - | -
Load | 551525418 | - | _551525418_EC | _551525418_EC_T0 | 0 | 0 | - | - | - | -
Load | 371173888 | - | _371173888_EC | _371173888_EC_T0 | 3.09 | 2.271 | - | - | - | -
Load | 1324897361 | - | _1324897361_EC | _1324897361_EC_T0 | 17.468 | 8.48 | - | - | - | -
Load | 995318682 | - | _995318682_EC | _995318682_EC_T0 | 0 | 0 | - | - | - | -
Load | 919101551 | - | _919101551_EC | _919101551_EC_T0 | 3.971 | 2.374 | - | - | - | -
Load | 1040381245 | - | _1040381245_EC | _1040381245_EC_T0 | 0 | 0 | - | - | - | -
Load | 692589588 | - | _692589588_EC | _692589588_EC_T0 | 16.713 | 9.199 | - | - | - | -
Load | 1008863302 | - | _1008863302_EC | _1008863302_EC_T0 | 11.996 | 22.026 | - | - | - | -
Load | 508072615 | - | _508072615_EC | _508072615_EC_T0 | 14.385 | 1.822 | - | - | - | -
Load | 1001392255 | - | _1001392255_EC | _1001392255_EC_T0 | 4.73 | 0.394 | - | - | - | -
Load | 1379828990 | - | _1379828990_EC | _1379828990_EC_T0 | 0 | 0 | - | - | - | -
Load | 1368353664 | - | _1368353664_EC | _1368353664_EC_T0 | 8.234 | 4.839 | - | - | - | -
Load | 1531775349 | - | _1531775349_EC | _1531775349_EC_T0 | -1.077 | 3.556 | - | - | - | -
Load | 1707274506 | - | _1707274506_EC | _1707274506_EC_T0 | 4.097 | 0.362 | - | - | - | -
Load | 830744123 | - | _830744123_EC | _830744123_EC_T0 | 5.336 | 1.586 | - | - | - | -
Load | 614744724 | - | _614744724_EC | _614744724_EC_T0 | 6.452 | -1.13 | - | - | - | -
Load | 1442797316 | - | _1442797316_EC | _1442797316_EC_T0 | 5.134 | 0.777 | - | - | - | -
Load | 19109982 | - | _19109982_EC | _19109982_EC_T0 | 0 | 0 | - | - | - | -
Load | 457653000 | - | _457653000_EC | _457653000_EC_T0 | 0 | 0 | - | - | - | -
Load | 176300412 | - | _176300412_EC | _176300412_EC_T0 | 6.7 | -1.782 | - | - | - | -
Load | 1834527628 | - | _1834527628_EC | _1834527628_EC_T0 | 3.885 | 0.841 | - | - | - | -
Load | 870169996 | - | _870169996_EC | _870169996_EC_T0 | 14.797 | 7.269 | - | - | - | -
Load | 1287211715 | - | _1287211715_EC | _1287211715_EC_T0 | 1.808 | 0 | - | - | - | -
Load | 1863954653 | - | _1863954653_EC | _1863954653_EC_T0 | 8.341 | 3.799 | - | - | - | -
Load | 336474786 | - | _336474786_EC | _336474786_EC_T0 | 4.11 | -1.35 | - | - | - | -
Load | 1093404364 | - | _1093404364_EC | _1093404364_EC_T0 | 0 | 0 | - | - | - | -
Load | 1005738503 | - | _1005738503_EC | _1005738503_EC_T0 | 20.898 | 9.804 | - | - | - | -
Load | 286214238 | - | _286214238_EC | _286214238_EC_T0 | 1 | 1.008 | - | - | - | -
Load | 2003413774 | - | _2003413774_EC | _2003413774_EC_T0 | 0 | 0 | - | - | - | -
Load | 1528794043 | - | _1528794043_EC | _1528794043_EC_T0 | 8.571 | 2.554 | - | - | - | -
Load | 826066884 | - | _826066884_EC | _826066884_EC_T0 | 0.059 | 0.029 | - | - | - | -
Load | 587942818 | - | _587942818_EC | _587942818_EC_T0 | -0.136 | 0.207 | - | - | - | -
Load | 1208957154 | - | _1208957154_EC | _1208957154_EC_T0 | 4.2 | -3.207 | - | - | - | -
Load | 1710868498 | - | _1710868498_EC | _1710868498_EC_T0 | 29.087 | 11.385 | - | - | - | -
Load | 427600634 | - | _427600634_EC | _427600634_EC_T0 | 10.971 | 5.392 | - | - | - | -
Load | 763201620 | - | _763201620_EC | _763201620_EC_T0 | 5.844 | 1.545 | - | - | - | -
Load | 1582951031 | - | _1582951031_EC | _1582951031_EC_T0 | 6.571 | 1.594 | - | - | - | -
Load | 613786552 | - | _613786552_EC | _613786552_EC_T0 | 8.581 | 1.699 | - | - | - | -
Load | 1930149123 | - | _1930149123_EC | _1930149123_EC_T0 | 37.299 | 15.377 | - | - | - | -
Load | 1630708589 | - | _1630708589_EC | _1630708589_EC_T0 | 12.452 | 4.379 | - | - | - | -
Load | 581916525 | - | _581916525_EC | _581916525_EC_T0 | 7.122 | -3.414 | - | - | - | -
Load | 2088014371 | - | _2088014371_EC | _2088014371_EC_T0 | 21.221 | 17.711 | - | - | - | -
Load | 873157656 | - | _873157656_EC | _873157656_EC_T0 | 24.72 | 10.248 | - | - | - | -
Load | 1604105182 | - | _1604105182_EC | _1604105182_EC_T0 | 6 | -1 | - | - | - | -
Load | 490196644 | - | _490196644_EC | _490196644_EC_T0 | 20.942 | 3.159 | - | - | - | -
Load | 485243716 | - | _485243716_EC | _485243716_EC_T0 | 4.047 | 2.14 | - | - | - | -
Load | 1285279800 | - | _1285279800_EC | _1285279800_EC_T0 | 0 | 0 | - | - | - | -
Load | 1891845989 | - | _1891845989_EC | _1891845989_EC_T0 | 7.61 | -0.672 | - | - | - | -
Load | 309564763 | - | _309564763_EC | _309564763_EC_T0 | 6.868 | 1.379 | - | - | - | -
Load | 1121549579 | - | _1121549579_EC | _1121549579_EC_T0 | 0 | 0 | - | - | - | -
Load | 942917831 | - | _942917831_EC | _942917831_EC_T0 | 11.2 | 4.36 | - | - | - | -
Load | 1493940223 | - | _1493940223_EC | _1493940223_EC_T0 | 17.552 | -24.83 | - | - | - | -
Load | 250546485 | - | _250546485_EC | _250546485_EC_T0 | 0.588 | 0 | - | - | - | -
Load | 133266944 | - | _133266944_EC | _133266944_EC_T0 | 0 | 0 | - | - | - | -
Load | 1400842085 | - | _1400842085_EC | _1400842085_EC_T0 | 10.853 | 2.525 | - | - | - | -
Load | 1496335988 | - | _1496335988_EC | _1496335988_EC_T0 | 52.034 | 12.395 | - | - | - | -
Load | 22031522 | - | _22031522_EC | _22031522_EC_T0 | 20.981 | 7.346 | - | - | - | -
Load | 1678634131 | - | _1678634131_EC | _1678634131_EC_T0 | 5.709 | 2.022 | - | - | - | -
Load | 1577576049 | - | _1577576049_EC | _1577576049_EC_T0 | 11.744 | 4.365 | - | - | - | -
Load | 1882637883 | - | _1882637883_EC | _1882637883_EC_T0 | -0.98 | 1.56 | - | - | - | -
Load | 1176617144 | - | _1176617144_EC | _1176617144_EC_T0 | 10.87 | 3.63 | - | - | - | -
Load | 433180163 | - | _433180163_EC | _433180163_EC_T0 | 4.025 | -0.365 | - | - | - | -
Load | 297209486 | - | _297209486_EC | _297209486_EC_T0 | 11.024 | 4.326 | - | - | - | -
Load | 199915009 | - | _199915009_EC | _199915009_EC_T0 | 4.667 | 1.683 | - | - | - | -
Load | 356993569 | - | _356993569_EC | _356993569_EC_T0 | 19.779 | 9.94 | - | - | - | -
Load | 309208164 | - | _309208164_EC | _309208164_EC_T0 | 1 | 0 | - | - | - | -
Load | 1595241656 | - | _1595241656_EC | _1595241656_EC_T0 | 9.472 | 3.609 | - | - | - | -
Load | 1754643340 | - | _1754643340_EC | _1754643340_EC_T0 | 7.495 | 5.029 | - | - | - | -
Load | 1402604060 | - | _1402604060_EC | _1402604060_EC_T0 | 11.983 | -3.859 | - | - | - | -
Load | 180523733 | - | _180523733_EC | _180523733_EC_T0 | 0 | 0 | - | - | - | -
Load | 1490492481 | - | _1490492481_EC | _1490492481_EC_T0 | 0 | 0 | - | - | - | -
Load | 155145016 | - | _155145016_EC | _155145016_EC_T0 | 11.2 | 4.36 | - | - | - | -
Load | 530851629 | - | _530851629_EC | _530851629_EC_T0 | 13.398 | 6.104 | - | - | - | -
Load | 741444661 | - | _741444661_EC | _741444661_EC_T0 | 5.995 | -0.186 | - | - | - | -
Load | 1422196855 | - | _1422196855_EC | _1422196855_EC_T0 | 20.999 | 8.154 | - | - | - | -
Load | 2109742046 | - | _2109742046_EC | _2109742046_EC_T0 | 10.815 | 0.827 | - | - | - | -
Load | 800203164 | - | _800203164_EC | _800203164_EC_T0 | 18.031 | 5.131 | - | - | - | -
Load | 966543577 | - | _966543577_EC | _966543577_EC_T0 | 8.019 | 1.828 | - | - | - | -
Load | 850449789 | - | _850449789_EC | _850449789_EC_T0 | 1.818 | -2.588 | - | - | - | -
Load | 76728127 | - | _76728127_EC | _76728127_EC_T0 | 0 | 0 | - | - | - | -
Load | 1085174068 | - | _1085174068_EC | _1085174068_EC_T0 | 2.363 | -0.967 | - | - | - | -
Load | 916767053 | - | _916767053_EC | _916767053_EC_T0 | 7.334 | 1.485 | - | - | - | -
Load | 264260256 | - | _264260256_EC | _264260256_EC_T0 | 7.875 | -0.451 | - | - | - | -
Load | 1942794994 | - | _1942794994_EC | _1942794994_EC_T0 | 5.499 | 0.512 | - | - | - | -
Load | 1509681461 | - | _1509681461_EC | _1509681461_EC_T0 | 3.508 | -0.95 | - | - | - | -
Load | 1024226591 | - | _1024226591_EC | _1024226591_EC_T0 | 27.827 | 6.365 | - | - | - | -
Load | 472985257 | - | _472985257_EC | _472985257_EC_T0 | 8.777 | 0.893 | - | - | - | -
Load | 577176093 | - | _577176093_EC | _577176093_EC_T0 | 3.633 | -3.182 | - | - | - | -
Load | 654818923 | - | _654818923_EC | _654818923_EC_T0 | 5.968 | 2.398 | - | - | - | -
Load | 1686721444 | - | _1686721444_EC | _1686721444_EC_T0 | 0 | 0 | - | - | - | -
Load | 1934989592 | - | _1934989592_EC | _1934989592_EC_T0 | 5.764 | 2.721 | - | - | - | -
Load | 2132986836 | - | _2132986836_EC | _2132986836_EC_T0 | 0.667 | -4.209 | - | - | - | -
Load | 234565250 | - | _234565250_EC | _234565250_EC_T0 | 33.332 | 9.272 | - | - | - | -
Load | 2026512106 | - | _2026512106_EC | _2026512106_EC_T0 | 2.9 | -1.795 | - | - | - | -
Load | 2111563318 | - | _2111563318_EC | _2111563318_EC_T0 | 9.393 | -2.955 | - | - | - | -
Load | 1444514020 | - | _1444514020_EC | _1444514020_EC_T0 | 6.995 | -3.36 | - | - | - | -
Load | 773262149 | - | _773262149_EC | _773262149_EC_T0 | 6.491 | -4.584 | - | - | - | -
Load | 445152957 | - | _445152957_EC | _445152957_EC_T0 | 0 | 0 | - | - | - | -
Load | 929918005 | - | _929918005_EC | _929918005_EC_T0 | -1.245 | -4.243 | - | - | - | -
Load | 1950993307 | - | _1950993307_EC | _1950993307_EC_T0 | 4.657 | -2.996 | - | - | - | -
Load | 539474037 | - | _539474037_EC | _539474037_EC_T0 | 2.999 | 0.086 | - | - | - | -
Load | 366731525 | - | _366731525_EC | _366731525_EC_T0 | 6.228 | 1.069 | - | - | - | -
Load | 653098897 | - | _653098897_EC | _653098897_EC_T0 | 12.848 | 7.68 | - | - | - | -
Load | 664687992 | - | _664687992_EC | _664687992_EC_T0 | 10.139 | 2.365 | - | - | - | -
Load | 1527703431 | - | _1527703431_EC | _1527703431_EC_T0 | 8.564 | 2.607 | - | - | - | -
Load | 174580509 | - | _174580509_EC | _174580509_EC_T0 | 0 | 0 | - | - | - | -
Load | 774438899 | - | _774438899_EC | _774438899_EC_T0 | 2.821 | 1.201 | - | - | - | -
Load | 1397133321 | - | _1397133321_EC | _1397133321_EC_T0 | 11.496 | 3.542 | - | - | - | -
Load | 894864213 | - | _894864213_EC | _894864213_EC_T0 | 7.896 | 3.757 | - | - | - | -
Load | 120873729 | - | _120873729_EC | _120873729_EC_T0 | 5.142 | -1.216 | - | - | - | -
Load | 584400337 | - | _584400337_EC | _584400337_EC_T0 | 10.501 | 0.832 | - | - | - | -
Load | 1789113860 | - | _1789113860_EC | _1789113860_EC_T0 | 11.845 | 2.467 | - | - | - | -
Load | 977891074 | - | _977891074_EC | _977891074_EC_T0 | 4.309 | 1.947 | - | - | - | -
Load | 1021462427 | - | _1021462427_EC | _1021462427_EC_T0 | 28.843 | 12.335 | - | - | - | -
Load | 468461136 | - | _468461136_EC | _468461136_EC_T0 | 18.185 | 2.424 | - | - | - | -
Load | 915868631 | - | _915868631_EC | _915868631_EC_T0 | 4.957 | 2.384 | - | - | - | -
Load | 1119004678 | - | _1119004678_EC | _1119004678_EC_T0 | 0 | 0 | - | - | - | -
Load | 1262513049 | - | _1262513049_EC | _1262513049_EC_T0 | 6.983 | 3.882 | - | - | - | -
Load | 1500806644 | - | _1500806644_EC | _1500806644_EC_T0 | 22.614 | 5.978 | - | - | - | -
Load | 1972649127 | - | _1972649127_EC | _1972649127_EC_T0 | 8.042 | 0.41 | - | - | - | -
Load | 194919176 | - | _194919176_EC | _194919176_EC_T0 | 8.849 | 2.092 | - | - | - | -
Load | 2097926672 | - | _2097926672_EC | _2097926672_EC_T0 | 15.591 | 9.479 | - | - | - | -
Load | 1772850418 | - | _1772850418_EC | _1772850418_EC_T0 | 5.123 | -1.416 | - | - | - | -
Load | 1525047552 | - | _1525047552_EC | _1525047552_EC_T0 | 5.106 | 2.716 | - | - | - | -
Load | 882889162 | - | _882889162_EC | _882889162_EC_T0 | 3.07 | 1.056 | - | - | - | -
Load | 1650629693 | - | _1650629693_EC | _1650629693_EC_T0 | 0 | 0 | - | - | - | -
Load | 701558375 | - | _701558375_EC | _701558375_EC_T0 | 0 | 0 | - | - | - | -
Load | 607873858 | - | _607873858_EC | _607873858_EC_T0 | 5.458 | 2.66 | - | - | - | -
Load | 625841474 | - | _625841474_EC | _625841474_EC_T0 | 5.947 | 1.696 | - | - | - | -
Load | 530690237 | - | _530690237_EC | _530690237_EC_T0 | 9.968 | 2.428 | - | - | - | -
Load | 1231680782 | - | _1231680782_EC | _1231680782_EC_T0 | 12.358 | 2.715 | - | - | - | -
Load | 1405339409 | - | _1405339409_EC | _1405339409_EC_T0 | 0 | 0 | - | - | - | -
Load | 1752615972 | - | _1752615972_EC | _1752615972_EC_T0 | 0 | 0 | - | - | - | -
Load | 1769515211 | - | _1769515211_EC | _1769515211_EC_T0 | 9.244 | 1.269 | - | - | - | -
Load | 170253635 | - | _170253635_EC | _170253635_EC_T0 | 6.875 | 7.054 | - | - | - | -
Load | 1899301493 | - | _1899301493_EC | _1899301493_EC_T0 | 13.242 | 6.216 | - | - | - | -
Load | 2146121164 | - | _2146121164_EC | _2146121164_EC_T0 | 0 | 0 | - | - | - | -
Load | 833546058 | - | _833546058_EC | _833546058_EC_T0 | -0.41 | 0.156 | - | - | - | -
Load | 1567708378 | - | _1567708378_EC | _1567708378_EC_T0 | 9.063 | 2.976 | - | - | - | -
Load | 734122686 | - | _734122686_EC | _734122686_EC_T0 | 10.814 | 2.773 | - | - | - | -
Load | 1133956547 | - | _1133956547_EC | _1133956547_EC_T0 | 1.828 | 0.115 | - | - | - | -
Load | 1709740601 | - | _1709740601_EC | _1709740601_EC_T0 | 10.997 | 2.512 | - | - | - | -
Load | 1803868122 | - | _1803868122_EC | _1803868122_EC_T0 | 14.985 | 5.171 | - | - | - | -
Load | 1649598466 | - | _1649598466_EC | _1649598466_EC_T0 | 0 | 0 | - | - | - | -
Load | 1521935569 | - | _1521935569_EC | _1521935569_EC_T0 | 4.298 | 0.38 | - | - | - | -
Load | 1526575635 | - | _1526575635_EC | _1526575635_EC_T0 | 16.523 | 3.58 | - | - | - | -
Load | 1046375530 | - | _1046375530_EC | _1046375530_EC_T0 | 6.244 | -0.479 | - | - | - | -
Load | 1289365439 | - | _1289365439_EC | _1289365439_EC_T0 | 34.151 | 18.581 | - | - | - | -
Load | 1118234364 | - | _1118234364_EC | _1118234364_EC_T0 | 5.986 | 1.473 | - | - | - | -
Load | 900957709 | - | _900957709_EC | _900957709_EC_T0 | 2.999 | 1.055 | - | - | - | -
Load | 1469159655 | - | _1469159655_EC | _1469159655_EC_T0 | 6.549 | 1.141 | - | - | - | -
Load | 1781415314 | - | _1781415314_EC | _1781415314_EC_T0 | 5.3 | 1.809 | - | - | - | -
Load | 1933453702 | - | _1933453702_EC | _1933453702_EC_T0 | 0 | 0.427 | - | - | - | -
Load | 1751549112 | - | _1751549112_EC | _1751549112_EC_T0 | 6.629 | 1.025 | - | - | - | -
Load | 590660557 | - | _590660557_EC | _590660557_EC_T0 | 4.207 | 1.494 | - | - | - | -
Load | 88357840 | - | _88357840_EC | _88357840_EC_T0 | 1.143 | -2.214 | - | - | - | -
Load | 200985226 | - | _200985226_EC | _200985226_EC_T0 | 1.21 | 0.196 | - | - | - | -
Load | 1253916786 | - | _1253916786_EC | _1253916786_EC_T0 | 14.06 | 1.681 | - | - | - | -
Load | 1286244985 | - | _1286244985_EC | _1286244985_EC_T0 | 1 | 0 | - | - | - | -
Load | 1500403707 | - | _1500403707_EC | _1500403707_EC_T0 | 11.931 | 3.895 | - | - | - | -
Load | 305471835 | - | _305471835_EC | _305471835_EC_T0 | -14.763 | 2.208 | - | - | - | -
Load | 372474151 | - | _372474151_EC | _372474151_EC_T0 | 0 | 0 | - | - | - | -
Load | 1957364509 | - | _1957364509_EC | _1957364509_EC_T0 | 0 | 0 | - | - | - | -
Load | 1256255544 | - | _1256255544_EC | _1256255544_EC_T0 | 15.696 | 2.245 | - | - | - | -
Load | 2106307735 | - | _2106307735_EC | _2106307735_EC_T0 | 1.305 | -0.122 | - | - | - | -
Load | 690767435 | - | _690767435_EC | _690767435_EC_T0 | 4.062 | -5.915 | - | - | - | -
Load | 648014318 | - | _648014318_EC | _648014318_EC_T0 | 5.807 | -0.052 | - | - | - | -
Load | 831948657 | - | _831948657_EC | _831948657_EC_T0 | 5.958 | 1.79 | - | - | - | -
Load | 1635325121 | - | _1635325121_EC | _1635325121_EC_T0 | 1.995 | -0.957 | - | - | - | -
Load | 314100478 | - | _314100478_EC | _314100478_EC_T0 | 10.172 | 0.608 | - | - | - | -
Load | 421693287 | - | _421693287_EC | _421693287_EC_T0 | 9.893 | 2.486 | - | - | - | -
Load | 7204799 | - | _7204799_EC | _7204799_EC_T0 | 0 | 0 | - | - | - | -
Load | 1719274374 | - | _1719274374_EC | _1719274374_EC_T0 | -0.759 | 1.543 | - | - | - | -
Load | 428017030 | - | _428017030_EC | _428017030_EC_T0 | 34.83 | 12.962 | - | - | - | -
Load | 23996844 | - | _23996844_EC | _23996844_EC_T0 | 7.954 | 3.744 | - | - | - | -
Load | 969516756 | - | _969516756_EC | _969516756_EC_T0 | 0 | 0 | - | - | - | -
Load | 1364429510 | - | _1364429510_EC | _1364429510_EC_T0 | 13.797 | 5.113 | - | - | - | -
Load | 1720646348 | - | _1720646348_EC | _1720646348_EC_T0 | 0.995 | -2.466 | - | - | - | -
Load | 630479087 | - | _630479087_EC | _630479087_EC_T0 | 10.814 | 2.773 | - | - | - | -
Load | 449277485 | - | _449277485_EC | _449277485_EC_T0 | 27.754 | 10.281 | - | - | - | -
Load | 521307020 | - | _521307020_EC | _521307020_EC_T0 | 8.529 | 2.243 | - | - | - | -
Load | 30694835 | - | _30694835_EC | _30694835_EC_T0 | 14.223 | 2.253 | - | - | - | -
Load | 408187307 | - | _408187307_EC | _408187307_EC_T0 | 6.33 | 2.052 | - | - | - | -
Load | 654369538 | - | _654369538_EC | _654369538_EC_T0 | 10.275 | 3.248 | - | - | - | -
Load | 1618345086 | - | _1618345086_EC | _1618345086_EC_T0 | 9.05 | 2.593 | - | - | - | -
Load | 1188296955 | - | _1188296955_EC | _1188296955_EC_T0 | 3.19 | -4.09 | - | - | - | -
Load | 268135111 | - | _268135111_EC | _268135111_EC_T0 | 0.107 | 1.661 | - | - | - | -
Load | 1738827451 | - | _1738827451_EC | _1738827451_EC_T0 | 14.621 | 1.924 | - | - | - | -
Load | 649913749 | - | _649913749_EC | _649913749_EC_T0 | 20.657 | 5.013 | - | - | - | -
Load | 1901852758 | - | _1901852758_EC | _1901852758_EC_T0 | 5.256 | 0.847 | - | - | - | -
Load | 1109272314 | - | _1109272314_EC | _1109272314_EC_T0 | 5.48 | 1.145 | - | - | - | -
Load | 1581701470 | - | _1581701470_EC | _1581701470_EC_T0 | 14.723 | -2.013 | - | - | - | -
Load | 1879929621 | - | _1879929621_EC | _1879929621_EC_T0 | 6.582 | 1.254 | - | - | - | -
Load | 1980839689 | - | _1980839689_EC | _1980839689_EC_T0 | 4.747 | 1.312 | - | - | - | -
Load | 1522122530 | - | _1522122530_EC | _1522122530_EC_T0 | 5.63 | -12.365 | - | - | - | -
Load | 231178101 | - | _231178101_EC | _231178101_EC_T0 | 5.01 | 1.839 | - | - | - | -
Load | 1158008868 | - | _1158008868_EC | _1158008868_EC_T0 | 8.693 | 0.196 | - | - | - | -
Load | 1450620621 | - | _1450620621_EC | _1450620621_EC_T0 | 9.027 | 2.339 | - | - | - | -
Load | 1177546240 | - | _1177546240_EC | _1177546240_EC_T0 | 0 | 0 | - | - | - | -
Load | 1225082993 | - | _1225082993_EC | _1225082993_EC_T0 | 15.24 | 8.252 | - | - | - | -
Load | 132546395 | - | _132546395_EC | _132546395_EC_T0 | 6.325 | 1.879 | - | - | - | -
Load | 1020856001 | - | _1020856001_EC | _1020856001_EC_T0 | 20.406 | 6.123 | - | - | - | -
Load | 1433066465 | - | _1433066465_EC | _1433066465_EC_T0 | -0.062 | 0.651 | - | - | - | -
Load | 1683708933 | - | _1683708933_EC | _1683708933_EC_T0 | 13.323 | 5.751 | - | - | - | -
Load | 2138577845 | - | _2138577845_EC | _2138577845_EC_T0 | 8.342 | 1.473 | - | - | - | -
Load | 668896407 | - | _668896407_EC | _668896407_EC_T0 | 0 | 0 | - | - | - | -
Load | 155861488 | - | _155861488_EC | _155861488_EC_T0 | 12.946 | 4.24 | - | - | - | -
Load | 45972483 | - | _45972483_EC | _45972483_EC_T0 | 3.499 | 2.5 | - | - | - | -
Load | 177897605 | - | _177897605_EC | _177897605_EC_T0 | 11.276 | 4.292 | - | - | - | -
Load | 299549639 | - | _299549639_EC | _299549639_EC_T0 | 13.051 | 2.726 | - | - | - | -
Load | 1837598440 | - | _1837598440_EC | _1837598440_EC_T0 | 0 | 0.234 | - | - | - | -
Load | 356858485 | - | _356858485_EC | _356858485_EC_T0 | 10.151 | 2.287 | - | - | - | -
Load | 459296697 | - | _459296697_EC | _459296697_EC_T0 | 12.28 | 1.115 | - | - | - | -
Load | 1855744660 | - | _1855744660_EC | _1855744660_EC_T0 | 6.461 | 2.412 | - | - | - | -
Load | 1898988954 | - | _1898988954_EC | _1898988954_EC_T0 | 5.196 | -1.193 | - | - | - | -
Load | 391671532 | - | _391671532_EC | _391671532_EC_T0 | 8.935 | 4.005 | - | - | - | -
Load | 1403353599 | - | _1403353599_EC | _1403353599_EC_T0 | 10.051 | 3.727 | - | - | - | -
Load | 994972756 | - | _994972756_EC | _994972756_EC_T0 | 9.112 | 2.519 | - | - | - | -
Load | 869896789 | - | _869896789_EC | _869896789_EC_T0 | 8.895 | 4.319 | - | - | - | -
Load | 1366623468 | - | _1366623468_EC | _1366623468_EC_T0 | 8.994 | -0.46 | - | - | - | -
Load | 1342700632 | - | _1342700632_EC | _1342700632_EC_T0 | 4.656 | -0.642 | - | - | - | -
Load | 2005709370 | - | _2005709370_EC | _2005709370_EC_T0 | 0 | 0 | - | - | - | -
Load | 1325401236 | - | _1325401236_EC | _1325401236_EC_T0 | 8.951 | 5.601 | - | - | - | -
Load | 667047108 | - | _667047108_EC | _667047108_EC_T0 | 8.142 | 0.86 | - | - | - | -
Load | 636992457 | - | _636992457_EC | _636992457_EC_T0 | 8.557 | 2.16 | - | - | - | -
Load | 574127014 | - | _574127014_EC | _574127014_EC_T0 | 9.736 | 3.223 | - | - | - | -
Load | 627750566 | - | _627750566_EC | _627750566_EC_T0 | 0 | 0 | - | - | - | -
Load | 1099361595 | - | _1099361595_EC | _1099361595_EC_T0 | 0 | 0 | - | - | - | -
Load | 1042297226 | - | _1042297226_EC | _1042297226_EC_T0 | 10.825 | 4.04 | - | - | - | -
Load | 1442400064 | - | _1442400064_EC | _1442400064_EC_T0 | 3.525 | -1.618 | - | - | - | -
Load | 403411532 | - | _403411532_EC | _403411532_EC_T0 | 3.59 | -0.444 | - | - | - | -
Load | 342386711 | - | _342386711_EC | _342386711_EC_T0 | 31.786 | 9.812 | - | - | - | -
Load | 1958793332 | - | _1958793332_EC | _1958793332_EC_T0 | 4.641 | 2.3 | - | - | - | -
Load | 1036260552 | - | _1036260552_EC | _1036260552_EC_T0 | 8.019 | 1.828 | - | - | - | -
Load | 1575373550 | - | _1575373550_EC | _1575373550_EC_T0 | 0.487 | 0.315 | - | - | - | -
Load | 1926889815 | - | _1926889815_EC | _1926889815_EC_T0 | 7.822 | 4.07 | - | - | - | -
Load | 1258972717 | - | _1258972717_EC | _1258972717_EC_T0 | 7.131 | 1.938 | - | - | - | -
Load | 596524970 | - | _596524970_EC | _596524970_EC_T0 | 5.922 | 6.041 | - | - | - | -
Load | 1141745536 | - | _1141745536_EC | _1141745536_EC_T0 | 10.898 | 2.321 | - | - | - | -
Load | 1637667824 | - | _1637667824_EC | _1637667824_EC_T0 | 9.736 | 1.868 | - | - | - | -
Load | 759464247 | - | _759464247_EC | _759464247_EC_T0 | 3.384 | -1.219 | - | - | - | -
Load | 1983850926 | - | _1983850926_EC | _1983850926_EC_T0 | 13.715 | 3.079 | - | - | - | -
Load | 779735386 | - | _779735386_EC | _779735386_EC_T0 | 0 | -2.003 | - | - | - | -
Load | 1401165265 | - | _1401165265_EC | _1401165265_EC_T0 | 0 | 0.024 | - | - | - | -
Load | 83790038 | - | _83790038_EC | _83790038_EC_T0 | 11.467 | -0.313 | - | - | - | -
Load | 565162259 | - | _565162259_EC | _565162259_EC_T0 | 8.969 | 2.945 | - | - | - | -
Load | 1837260271 | - | _1837260271_EC | _1837260271_EC_T0 | 4.538 | 0.856 | - | - | - | -
Load | 393094605 | - | _393094605_EC | _393094605_EC_T0 | 6.24 | 2.511 | - | - | - | -
Load | 1646995221 | - | _1646995221_EC | _1646995221_EC_T0 | 10.264 | 1.579 | - | - | - | -
Load | 1730183418 | - | _1730183418_EC | _1730183418_EC_T0 | 5.227 | 0.86 | - | - | - | -
Load | 835992122 | - | _835992122_EC | _835992122_EC_T0 | 0 | 0 | - | - | - | -
Load | 880034849 | - | _880034849_EC | _880034849_EC_T0 | 2.32 | -2.507 | - | - | - | -
Load | 1971367623 | - | _1971367623_EC | _1971367623_EC_T0 | 0 | 0 | - | - | - | -
Load | 78653007 | - | _78653007_EC | _78653007_EC_T0 | 4.981 | -0.713 | - | - | - | -
Load | 1325677219 | - | _1325677219_EC | _1325677219_EC_T0 | 7 | 2 | - | - | - | -
Load | 2028432040 | - | _2028432040_EC | _2028432040_EC_T0 | 8.644 | 4.029 | - | - | - | -
Load | 1741397446 | - | _1741397446_EC | _1741397446_EC_T0 | 0 | 0 | - | - | - | -
Load | 1830809131 | - | _1830809131_EC | _1830809131_EC_T0 | 23.199 | 8.668 | - | - | - | -
Load | 1114069639 | - | _1114069639_EC | _1114069639_EC_T0 | 2.81 | 0.391 | - | - | - | -
Load | 1818034629 | - | _1818034629_EC | _1818034629_EC_T0 | 10.806 | -3.882 | - | - | - | -
Load | 1903324957 | - | _1903324957_EC | _1903324957_EC_T0 | 0 | 0 | - | - | - | -
Load | 968329223 | - | _968329223_EC | _968329223_EC_T0 | 13.455 | 5.003 | - | - | - | -
Load | 946977215 | - | _946977215_EC | _946977215_EC_T0 | 10.978 | 6.115 | - | - | - | -
Load | 306274253 | - | _306274253_EC | _306274253_EC_T0 | 8.693 | 0.196 | - | - | - | -
Load | 737003208 | - | _737003208_EC | _737003208_EC_T0 | 5.663 | 0.913 | - | - | - | -
Load | 1169042861 | - | _1169042861_EC | _1169042861_EC_T0 | 4.264 | 4.222 | - | - | - | -
Load | 1266678499 | - | _1266678499_EC | _1266678499_EC_T0 | 0 | -2 | - | - | - | -
Load | 1321829129 | - | _1321829129_EC | _1321829129_EC_T0 | 3.129 | 0 | - | - | - | -
Load | 1873977150 | - | _1873977150_EC | _1873977150_EC_T0 | 12.175 | 1.48 | - | - | - | -
Load | 117990045 | - | _117990045_EC | _117990045_EC_T0 | 14.06 | 1.681 | - | - | - | -
Load | 1914155205 | - | _1914155205_EC | _1914155205_EC_T0 | 0 | 0 | - | - | - | -
Load | 539730288 | - | _539730288_EC | _539730288_EC_T0 | 32.181 | 68.665 | - | - | - | -
Load | 1489905770 | - | _1489905770_EC | _1489905770_EC_T0 | 1.938 | 0 | - | - | - | -
Load | 67034317 | - | _67034317_EC | _67034317_EC_T0 | 10.991 | 4.458 | - | - | - | -
Load | 673778593 | - | _673778593_EC | _673778593_EC_T0 | 0 | -0.249 | - | - | - | -
Load | 1688049255 | - | _1688049255_EC | _1688049255_EC_T0 | 5.375 | 1.84 | - | - | - | -
Load | 48230636 | - | _48230636_EC | _48230636_EC_T0 | -3.728 | 2.108 | - | - | - | -
Load | 868570125 | - | _868570125_EC | _868570125_EC_T0 | 7.188 | 0.009 | - | - | - | -
Load | 2044828363 | - | _2044828363_EC | _2044828363_EC_T0 | 11.291 | 3.458 | - | - | - | -
Load | 722054756 | - | _722054756_EC | _722054756_EC_T0 | 17.655 | -0.488 | - | - | - | -
Load | 1119214955 | - | _1119214955_EC | _1119214955_EC_T0 | 10.484 | 4.512 | - | - | - | -
Load | 412296126 | - | _412296126_EC | _412296126_EC_T0 | 5.986 | 0.768 | - | - | - | -
Load | 652385724 | - | _652385724_EC | _652385724_EC_T0 | 29.502 | 15.025 | - | - | - | -
Load | 1416578313 | - | _1416578313_EC | _1416578313_EC_T0 | -181.894 | 99.902 | - | - | - | -
Load | 1613054017 | - | _1613054017_EC | _1613054017_EC_T0 | 3.273 | -4.578 | - | - | - | -
Load | 1217378615 | - | _1217378615_EC | _1217378615_EC_T0 | 4.674 | 0.37 | - | - | - | -
Load | 384415484 | - | _384415484_EC | _384415484_EC_T0 | 0 | 0.016 | - | - | - | -
Load | 714719500 | - | _714719500_EC | _714719500_EC_T0 | 5.351 | 0 | - | - | - | -
Load | 249393421 | - | _249393421_EC | _249393421_EC_T0 | 13.93 | 0.05 | - | - | - | -
Load | 716671221 | - | _716671221_EC | _716671221_EC_T0 | 11.183 | 2.37 | - | - | - | -
Load | 1134766667 | - | _1134766667_EC | _1134766667_EC_T0 | 7.075 | 3.553 | - | - | - | -
Load | 274080506 | - | _274080506_EC | _274080506_EC_T0 | 0.835 | 0.43 | - | - | - | -
Load | 467851467 | - | _467851467_EC | _467851467_EC_T0 | 1.999 | 0.416 | - | - | - | -
Load | 1262343693 | - | _1262343693_EC | _1262343693_EC_T0 | 0.67 | -9.975 | - | - | - | -
Load | 1823266857 | - | _1823266857_EC | _1823266857_EC_T0 | 19.533 | 7.965 | - | - | - | -
Load | 124179765 | - | _124179765_EC | _124179765_EC_T0 | 6.673 | 0.579 | - | - | - | -
Load | 1651425484 | - | _1651425484_EC | _1651425484_EC_T0 | 0 | 0 | - | - | - | -
Load | 969687624 | - | _969687624_EC | _969687624_EC_T0 | 10.004 | 3.958 | - | - | - | -
Load | 152048198 | - | _152048198_EC | _152048198_EC_T0 | 0 | 0.021 | - | - | - | -
Load | 509897114 | - | _509897114_EC | _509897114_EC_T0 | 42.177 | 38.642 | - | - | - | -
Load | 939627821 | - | _939627821_EC | _939627821_EC_T0 | 0 | 0 | - | - | - | -
Load | 1672870251 | - | _1672870251_EC | _1672870251_EC_T0 | 5.059 | -0.897 | - | - | - | -
Load | 1133858402 | - | _1133858402_EC | _1133858402_EC_T0 | 0 | 0 | - | - | - | -
Load | 153404728 | - | _153404728_EC | _153404728_EC_T0 | 2.182 | 0.034 | - | - | - | -
Load | 645390911 | - | _645390911_EC | _645390911_EC_T0 | 6.812 | 0.943 | - | - | - | -
Load | 826712081 | - | _826712081_EC | _826712081_EC_T0 | 0.998 | 0.627 | - | - | - | -
Load | 1801782987 | - | _1801782987_EC | _1801782987_EC_T0 | 6.452 | -1.13 | - | - | - | -
Load | 397027571 | - | _397027571_EC | _397027571_EC_T0 | -1.739 | 2.599 | - | - | - | -
Load | 285215434 | - | _285215434_EC | _285215434_EC_T0 | 12.12 | 0 | - | - | - | -
Load | 55369972 | - | _55369972_EC | _55369972_EC_T0 | 72.008 | 26.98 | - | - | - | -
Load | 33261262 | - | _33261262_EC | _33261262_EC_T0 | 7.954 | 3.744 | - | - | - | -
Load | 306786977 | - | _306786977_EC | _306786977_EC_T0 | 0 | 0 | - | - | - | -
Load | 510153980 | - | _510153980_EC | _510153980_EC_T0 | 6.232 | 1.302 | - | - | - | -
Load | 1442057712 | - | _1442057712_EC | _1442057712_EC_T0 | 0 | 0 | - | - | - | -
Load | 78489210 | - | _78489210_EC | _78489210_EC_T0 | 4.882 | 0.029 | - | - | - | -
Load | 1895912455 | - | _1895912455_EC | _1895912455_EC_T0 | 7.895 | 2.743 | - | - | - | -
Load | 855710328 | - | _855710328_EC | _855710328_EC_T0 | 0 | 0 | - | - | - | -
Load | 1944898602 | - | _1944898602_EC | _1944898602_EC_T0 | 0 | 0 | - | - | - | -
Load | 990007131 | - | _990007131_EC | _990007131_EC_T0 | 10.061 | 1.728 | - | - | - | -
Load | 561662592 | - | _561662592_EC | _561662592_EC_T0 | 27.511 | 3.126 | - | - | - | -
Load | 1821560114 | - | _1821560114_EC | _1821560114_EC_T0 | 19.353 | 6.53 | - | - | - | -
Load | 1139007174 | - | _1139007174_EC | _1139007174_EC_T0 | 3.488 | 0.54 | - | - | - | -
Load | 1796920539 | - | _1796920539_EC | _1796920539_EC_T0 | 6.921 | 0.996 | - | - | - | -
Load | 2050918822 | - | _2050918822_EC | _2050918822_EC_T0 | 14.741 | 7.321 | - | - | - | -
Load | 1288653393 | - | _1288653393_EC | _1288653393_EC_T0 | 11.6 | 2.955 | - | - | - | -
Load | 1034162709 | - | _1034162709_EC | _1034162709_EC_T0 | 25.144 | 4.949 | - | - | - | -
Load | 289674361 | - | _289674361_EC | _289674361_EC_T0 | 0 | 3.343 | - | - | - | -
Load | 1216784235 | - | _1216784235_EC | _1216784235_EC_T0 | 11.666 | 3.014 | - | - | - | -
Load | 961187402 | - | _961187402_EC | _961187402_EC_T0 | 10.077 | 2.28 | - | - | - | -
Load | 1990542367 | - | _1990542367_EC | _1990542367_EC_T0 | 0 | 0 | - | - | - | -
Load | 641167453 | - | _641167453_EC | _641167453_EC_T0 | 0 | 0 | - | - | - | -
Load | 855264185 | - | _855264185_EC | _855264185_EC_T0 | 5 | 3.008 | - | - | - | -
Load | 188935597 | - | _188935597_EC | _188935597_EC_T0 | 0.06 | -2.349 | - | - | - | -
Load | 433176671 | - | _433176671_EC | _433176671_EC_T0 | -0.158 | -0.169 | - | - | - | -
Load | 390915737 | - | _390915737_EC | _390915737_EC_T0 | 13.399 | 3.453 | - | - | - | -
Load | 1313163924 | - | _1313163924_EC | _1313163924_EC_T0 | 9.792 | 1.647 | - | - | - | -
Load | 1872650469 | - | _1872650469_EC | _1872650469_EC_T0 | 4.843 | 0.791 | - | - | - | -
Load | 1419732975 | - | _1419732975_EC | _1419732975_EC_T0 | 12.982 | 5.961 | - | - | - | -
Load | 312335168 | - | _312335168_EC | _312335168_EC_T0 | 3 | 0.052 | - | - | - | -
Load | 1061587338 | - | _1061587338_EC | _1061587338_EC_T0 | 3.877 | -0.367 | - | - | - | -
Load | 708075905 | - | _708075905_EC | _708075905_EC_T0 | 9.952 | 4.193 | - | - | - | -
Load | 605867648 | - | _605867648_EC | _605867648_EC_T0 | 11.172 | 3.958 | - | - | - | -
Load | 2060410833 | - | _2060410833_EC | _2060410833_EC_T0 | 9.021 | 1.93 | - | - | - | -
Load | 492207510 | - | _492207510_EC | _492207510_EC_T0 | 9.021 | 1.93 | - | - | - | -
Load | 70780922 | - | _70780922_EC | _70780922_EC_T0 | 18.011 | -0.908 | - | - | - | -
Load | 320443909 | - | _320443909_EC | _320443909_EC_T0 | 4.473 | -0.094 | - | - | - | -
Load | 110036852 | - | _110036852_EC | _110036852_EC_T0 | 20.508 | 8.216 | - | - | - | -
Load | 1475803446 | - | _1475803446_EC | _1475803446_EC_T0 | 0 | 0 | - | - | - | -
Load | 203395903 | - | _203395903_EC | _203395903_EC_T0 | 0 | 16.024 | - | - | - | -
Load | 309574876 | - | _309574876_EC | _309574876_EC_T0 | 13.529 | 6.034 | - | - | - | -
Load | 704624313 | - | _704624313_EC | _704624313_EC_T0 | 1 | 0 | - | - | - | -
Load | 38791027 | - | _38791027_EC | _38791027_EC_T0 | 0 | 0 | - | - | - | -
Load | 531650879 | - | _531650879_EC | _531650879_EC_T0 | 3.914 | 0.569 | - | - | - | -
Load | 1668715660 | - | _1668715660_EC | _1668715660_EC_T0 | 7.022 | -0.977 | - | - | - | -
Load | 2026319559 | - | _2026319559_EC | _2026319559_EC_T0 | 0 | 0 | - | - | - | -
Load | 701585086 | - | _701585086_EC | _701585086_EC_T0 | 9.057 | 7.027 | - | - | - | -
Load | 1084926347 | - | _1084926347_EC | _1084926347_EC_T0 | 4.207 | 1.494 | - | - | - | -
Load | 319577190 | - | _319577190_EC | _319577190_EC_T0 | -2.545 | 3.074 | - | - | - | -
Load | 1756415891 | - | _1756415891_EC | _1756415891_EC_T0 | 0 | 0 | - | - | - | -
Load | 1965570270 | - | _1965570270_EC | _1965570270_EC_T0 | 6.489 | -5.493 | - | - | - | -
Load | 2072918350 | - | _2072918350_EC | _2072918350_EC_T0 | 7.258 | 3.781 | - | - | - | -
Load | 1393237527 | - | _1393237527_EC | _1393237527_EC_T0 | 6.993 | 2.038 | - | - | - | -
Load | 1553536964 | - | _1553536964_EC | _1553536964_EC_T0 | 0 | 0 | - | - | - | -
Load | 1668811019 | - | _1668811019_EC | _1668811019_EC_T0 | 0.499 | 0.708 | - | - | - | -
Load | 1065889215 | - | _1065889215_EC | _1065889215_EC_T0 | 0 | 0 | - | - | - | -
Load | 222574314 | - | _222574314_EC | _222574314_EC_T0 | 11.782 | 4.552 | - | - | - | -
Load | 994112299 | - | _994112299_EC | _994112299_EC_T0 | 0 | 0 | - | - | - | -
Load | 1495309265 | - | _1495309265_EC | _1495309265_EC_T0 | 5.982 | 2.781 | - | - | - | -
Load | 1248327234 | - | _1248327234_EC | _1248327234_EC_T0 | 0 | 0 | - | - | - | -
Load | 399745054 | - | _399745054_EC | _399745054_EC_T0 | 1.661 | -2.294 | - | - | - | -
Load | 51037539 | - | _51037539_EC | _51037539_EC_T0 | 12.055 | 3.509 | - | - | - | -
Load | 1874332829 | - | _1874332829_EC | _1874332829_EC_T0 | 0 | 0 | - | - | - | -
Load | 691252349 | - | _691252349_EC | _691252349_EC_T0 | 5.384 | 0 | - | - | - | -
Load | 1035810334 | - | _1035810334_EC | _1035810334_EC_T0 | -0.383 | 0 | - | - | - | -
Load | 1532189243 | - | _1532189243_EC | _1532189243_EC_T0 | 6.668 | 0.226 | - | - | - | -
Load | 297052078 | - | _297052078_EC | _297052078_EC_T0 | 6.983 | 2.155 | - | - | - | -
Load | 826912756 | - | _826912756_EC | _826912756_EC_T0 | 0 | 0.017 | - | - | - | -
Load | 1490508786 | - | _1490508786_EC | _1490508786_EC_T0 | 23.047 | 6.923 | - | - | - | -
Load | 1134882840 | - | _1134882840_EC | _1134882840_EC_T0 | 132.109 | -55.575 | - | - | - | -
Load | 1852788422 | - | _1852788422_EC | _1852788422_EC_T0 | 0.559 | 0.222 | - | - | - | -
Load | 651050134 | - | _651050134_EC | _651050134_EC_T0 | 5.978 | 0.893 | - | - | - | -
Load | 791104544 | - | _791104544_EC | _791104544_EC_T0 | 7.34 | -1.632 | - | - | - | -
Load | 273943594 | - | _273943594_EC | _273943594_EC_T0 | 9.638 | 0.928 | - | - | - | -
Load | 376652102 | - | _376652102_EC | _376652102_EC_T0 | 17.796 | 6.191 | - | - | - | -
Load | 332474209 | - | _332474209_EC | _332474209_EC_T0 | 75.325 | 24.741 | - | - | - | -
Load | 1710617552 | - | _1710617552_EC | _1710617552_EC_T0 | 15.396 | 5.323 | - | - | - | -
Load | 334779043 | - | _334779043_EC | _334779043_EC_T0 | 15.715 | 4.889 | - | - | - | -
Load | 1491836489 | - | _1491836489_EC | _1491836489_EC_T0 | 27.511 | 3.126 | - | - | - | -
Load | 1197326543 | - | _1197326543_EC | _1197326543_EC_T0 | 1.966 | 1.852 | - | - | - | -
Load | 962255975 | - | _962255975_EC | _962255975_EC_T0 | 0 | 0 | - | - | - | -
Load | 1137016752 | - | _1137016752_EC | _1137016752_EC_T0 | 12.506 | 0.688 | - | - | - | -
Load | 903519125 | - | _903519125_EC | _903519125_EC_T0 | 11.751 | 3.281 | - | - | - | -
Load | 734639278 | - | _734639278_EC | _734639278_EC_T0 | 6.518 | 1.916 | - | - | - | -
Load | 1370275948 | - | _1370275948_EC | _1370275948_EC_T0 | 3.09 | 2.271 | - | - | - | -
Load | 1984390673 | - | _1984390673_EC | _1984390673_EC_T0 | 12.789 | 5.512 | - | - | - | -
Load | 1990739746 | - | _1990739746_EC | _1990739746_EC_T0 | 6.313 | 1.875 | - | - | - | -
Load | 1430426687 | - | _1430426687_EC | _1430426687_EC_T0 | 0 | 0 | - | - | - | -
Load | 353539828 | - | _353539828_EC | _353539828_EC_T0 | 12.175 | 1.48 | - | - | - | -
Load | 1575894396 | - | _1575894396_EC | _1575894396_EC_T0 | 0 | 0 | - | - | - | -
Load | 634662337 | - | _634662337_EC | _634662337_EC_T0 | 9.107 | 6.229 | - | - | - | -
Load | 795565621 | - | _795565621_EC | _795565621_EC_T0 | 6.672 | 1.319 | - | - | - | -
Load | 1695687575 | - | _1695687575_EC | _1695687575_EC_T0 | 12.993 | 2.977 | - | - | - | -
Load | 568523807 | - | _568523807_EC | _568523807_EC_T0 | 0.122 | -2.471 | - | - | - | -
Load | 1746347610 | - | _1746347610_EC | _1746347610_EC_T0 | 4.07 | 0.994 | - | - | - | -
Load | 936670756 | - | _936670756_EC | _936670756_EC_T0 | 12 | 0 | - | - | - | -
Load | 1555345702 | - | _1555345702_EC | _1555345702_EC_T0 | 0 | 0 | - | - | - | -
Load | 1869437905 | - | _1869437905_EC | _1869437905_EC_T0 | 5.196 | -1.193 | - | - | - | -
Load | 1016948674 | - | _1016948674_EC | _1016948674_EC_T0 | 11.702 | 4.415 | - | - | - | -
Load | 793677461 | - | _793677461_EC | _793677461_EC_T0 | 9.819 | 9.048 | - | - | - | -
Load | 2125252047 | - | _2125252047_EC | _2125252047_EC_T0 | 6.481 | 0.653 | - | - | - | -
Load | 960461495 | - | _960461495_EC | _960461495_EC_T0 | 2.493 | -0.327 | - | - | - | -
Load | 91752773 | - | _91752773_EC | _91752773_EC_T0 | 3.135 | 0.548 | - | - | - | -
Load | 4810568 | - | _4810568_EC | _4810568_EC_T0 | 12.647 | 4.66 | - | - | - | -
Load | 1377232355 | - | _1377232355_EC | _1377232355_EC_T0 | 0.709 | -0.055 | - | - | - | -
Load | 533523980 | - | _533523980_EC | _533523980_EC_T0 | 4.584 | -0.935 | - | - | - | -
Load | 331995578 | - | _331995578_EC | _331995578_EC_T0 | -0.376 | 0.502 | - | - | - | -
Load | 437657087 | - | _437657087_EC | _437657087_EC_T0 | 11.467 | -0.313 | - | - | - | -
Load | 1817119684 | - | _1817119684_EC | _1817119684_EC_T0 | 0.333 | 0.354 | - | - | - | -
Load | 2084686077 | - | _2084686077_EC | _2084686077_EC_T0 | 5.449 | 1.801 | - | - | - | -
Load | 1566570187 | - | _1566570187_EC | _1566570187_EC_T0 | -2.814 | -6.972 | - | - | - | -
Load | 1639688329 | - | _1639688329_EC | _1639688329_EC_T0 | 13.708 | 3.952 | - | - | - | -
Load | 763393563 | - | _763393563_EC | _763393563_EC_T0 | 0 | 0 | - | - | - | -
Load | 1170358421 | - | _1170358421_EC | _1170358421_EC_T0 | 0 | -0.654 | - | - | - | -
Load | 708656572 | - | _708656572_EC | _708656572_EC_T0 | 12.2 | 5.816 | - | - | - | -
Load | 1297895783 | - | _1297895783_EC | _1297895783_EC_T0 | 11.291 | 3.458 | - | - | - | -
Load | 1006745135 | - | _1006745135_EC | _1006745135_EC_T0 | 27.401 | 10.86 | - | - | - | -
Load | 1967923858 | - | _1967923858_EC | _1967923858_EC_T0 | 14.594 | 5.155 | - | - | - | -
Load | 476503448 | - | _476503448_EC | _476503448_EC_T0 | 9.212 | 4.534 | - | - | - | -
Load | 165325607 | - | _165325607_EC | _165325607_EC_T0 | 0 | 0 | - | - | - | -
Load | 1260476515 | - | _1260476515_EC | _1260476515_EC_T0 | 7.581 | 2.01 | - | - | - | -
Load | 1531624973 | - | _1531624973_EC | _1531624973_EC_T0 | 9.179 | 3.207 | - | - | - | -
Load | 330130185 | - | _330130185_EC | _330130185_EC_T0 | 2.024 | -0.803 | - | - | - | -
Load | 1180253500 | - | _1180253500_EC | _1180253500_EC_T0 | -1.051 | -3.558 | - | - | - | -
Load | 1367991852 | - | _1367991852_EC | _1367991852_EC_T0 | 27.49 | 10.031 | - | - | - | -
Load | 1709757160 | - | _1709757160_EC | _1709757160_EC_T0 | 0 | 0.446 | - | - | - | -
Load | 99366302 | - | _99366302_EC | _99366302_EC_T0 | 7.654 | -0.012 | - | - | - | -
Load | 124775027 | - | _124775027_EC | _124775027_EC_T0 | 12.627 | 0 | - | - | - | -
Load | 710971425 | - | _710971425_EC | _710971425_EC_T0 | 8.61 | 2.808 | - | - | - | -
Load | 1786145670 | - | _1786145670_EC | _1786145670_EC_T0 | 2.461 | -2.896 | - | - | - | -
Load | 286765768 | - | _286765768_EC | _286765768_EC_T0 | 0 | 0.024 | - | - | - | -
Load | 1647421290 | - | _1647421290_EC | _1647421290_EC_T0 | 7.761 | 2.278 | - | - | - | -
Load | 1323206826 | - | _1323206826_EC | _1323206826_EC_T0 | 9.464 | 1.421 | - | - | - | -
Load | 930198471 | - | _930198471_EC | _930198471_EC_T0 | 0 | 0 | - | - | - | -
Load | 1174809592 | - | _1174809592_EC | _1174809592_EC_T0 | 4.473 | -0.094 | - | - | - | -
Load | 1312257568 | - | _1312257568_EC | _1312257568_EC_T0 | 5.118 | -1.031 | - | - | - | -
Load | 1829520059 | - | _1829520059_EC | _1829520059_EC_T0 | 0.451 | 0 | - | - | - | -
Load | 1081488268 | - | _1081488268_EC | _1081488268_EC_T0 | 0.237 | -0.145 | - | - | - | -
Load | 661483098 | - | _661483098_EC | _661483098_EC_T0 | 4.33 | -0.387 | - | - | - | -
Load | 798615711 | - | _798615711_EC | _798615711_EC_T0 | 0 | 0 | - | - | - | -
Load | 1125665273 | - | _1125665273_EC | _1125665273_EC_T0 | 4.073 | 3.22 | - | - | - | -
Load | 898159880 | - | _898159880_EC | _898159880_EC_T0 | 0 | 0.08 | - | - | - | -
Load | 672742269 | - | _672742269_EC | _672742269_EC_T0 | 7.956 | 1.518 | - | - | - | -
Load | 999720581 | - | _999720581_EC | _999720581_EC_T0 | 18.873 | 5.575 | - | - | - | -
Load | 1623685551 | - | _1623685551_EC | _1623685551_EC_T0 | 6.931 | 1.813 | - | - | - | -
Load | 2077392961 | - | _2077392961_EC | _2077392961_EC_T0 | -3.829 | -2.207 | - | - | - | -
Load | 287416780 | - | _287416780_EC | _287416780_EC_T0 | 9.557 | 3.805 | - | - | - | -
Load | 573475332 | - | _573475332_EC | _573475332_EC_T0 | 11.859 | 1.53 | - | - | - | -
Load | 1157781102 | - | _1157781102_EC | _1157781102_EC_T0 | 13.715 | 3.079 | - | - | - | -
Load | 1070436550 | - | _1070436550_EC | _1070436550_EC_T0 | 0 | 0 | - | - | - | -
Load | 1249946354 | - | _1249946354_EC | _1249946354_EC_T0 | 0.385 | -1.558 | - | - | - | -
Load | 1257465757 | - | _1257465757_EC | _1257465757_EC_T0 | 0 | 0 | - | - | - | -
Load | 246149662 | - | _246149662_EC | _246149662_EC_T0 | 0.066 | -0.702 | - | - | - | -
Load | 1914729512 | - | _1914729512_EC | _1914729512_EC_T0 | 3.986 | -0.806 | - | - | - | -
Load | 1477311440 | - | _1477311440_EC | _1477311440_EC_T0 | 10.622 | 2.612 | - | - | - | -
Load | 374532820 | - | _374532820_EC | _374532820_EC_T0 | 6.884 | 4.664 | - | - | - | -
Load | 1824092068 | - | _1824092068_EC | _1824092068_EC_T0 | 0.631 | 0.652 | - | - | - | -
Load | 601512289 | - | _601512289_EC | _601512289_EC_T0 | 4.573 | 5.453 | - | - | - | -
Load | 1366389189 | - | _1366389189_EC | _1366389189_EC_T0 | 13.064 | 5.123 | - | - | - | -
Load | 1112836947 | - | _1112836947_EC | _1112836947_EC_T0 | 7.023 | 1.34 | - | - | - | -
Load | 156246452 | - | _156246452_EC | _156246452_EC_T0 | 9.293 | 2.161 | - | - | - | -
Load | 1143063457 | - | _1143063457_EC | _1143063457_EC_T0 | 8.862 | -1.389 | - | - | - | -
Load | 1390336102 | - | _1390336102_EC | _1390336102_EC_T0 | 3.629 | 2.001 | - | - | - | -
Load | 1829357617 | - | _1829357617_EC | _1829357617_EC_T0 | 37.038 | 16.424 | - | - | - | -
Load | 2038295551 | - | _2038295551_EC | _2038295551_EC_T0 | 4.524 | 1.043 | - | - | - | -
Load | 1327166896 | - | _1327166896_EC | _1327166896_EC_T0 | 5.006 | 0.298 | - | - | - | -
Load | 610779611 | - | _610779611_EC | _610779611_EC_T0 | 11.815 | 1.627 | - | - | - | -
Load | 178099766 | - | _178099766_EC | _178099766_EC_T0 | 12.971 | 2.416 | - | - | - | -
Load | 843005720 | - | _843005720_EC | _843005720_EC_T0 | 6.951 | 0.3 | - | - | - | -
Load | 1027287311 | - | _1027287311_EC | _1027287311_EC_T0 | 3 | 1.217 | - | - | - | -
Load | 1375901464 | - | _1375901464_EC | _1375901464_EC_T0 | 0 | 0 | - | - | - | -
Load | 17661040 | - | _17661040_EC | _17661040_EC_T0 | 8.667 | 3.455 | - | - | - | -
Load | 434471961 | - | _434471961_EC | _434471961_EC_T0 | 5.872 | 0.888 | - | - | - | -
Load | 906405110 | - | _906405110_EC | _906405110_EC_T0 | 13.323 | 5.751 | - | - | - | -
Load | 1928922258 | - | _1928922258_EC | _1928922258_EC_T0 | 15.053 | 5 | - | - | - | -
Load | 901171017 | - | _901171017_EC | _901171017_EC_T0 | 1.164 | 0.097 | - | - | - | -
Load | 1731149968 | - | _1731149968_EC | _1731149968_EC_T0 | 25.314 | 25.649 | - | - | - | -
Load | 1184852788 | - | _1184852788_EC | _1184852788_EC_T0 | 16.268 | 3.857 | - | - | - | -
Load | 1184606889 | - | _1184606889_EC | _1184606889_EC_T0 | 0 | 0 | - | - | - | -
Load | 1116629183 | - | _1116629183_EC | _1116629183_EC_T0 | 49.755 | 5.279 | - | - | - | -
Load | 1249969986 | - | _1249969986_EC | _1249969986_EC_T0 | 5.774 | -1.204 | - | - | - | -
Load | 2089001424 | - | _2089001424_EC | _2089001424_EC_T0 | 0.191 | -0.341 | - | - | - | -
Load | 376590368 | - | _376590368_EC | _376590368_EC_T0 | 9.47 | 3.114 | - | - | - | -
Load | 1564457220 | - | _1564457220_EC | _1564457220_EC_T0 | 4.999 | 2.05 | - | - | - | -
Load | 27965666 | - | _27965666_EC | _27965666_EC_T0 | 0.406 | 0.53 | - | - | - | -
Load | 1422254554 | - | _1422254554_EC | _1422254554_EC_T0 | 0.052 | -1.655 | - | - | - | -
Load | 1956008077 | - | _1956008077_EC | _1956008077_EC_T0 | 6.809 | 2.354 | - | - | - | -
Load | 1319671706 | - | _1319671706_EC | _1319671706_EC_T0 | 2.005 | 0.258 | - | - | - | -
Load | 508960181 | - | _508960181_EC | _508960181_EC_T0 | 10.579 | 2.097 | - | - | - | -
Load | 1102420717 | - | _1102420717_EC | _1102420717_EC_T0 | 0 | 0 | - | - | - | -
Load | 1707626545 | - | _1707626545_EC | _1707626545_EC_T0 | 6.158 | 6.014 | - | - | - | -
Load | 2085134789 | - | _2085134789_EC | _2085134789_EC_T0 | 9.819 | 2.977 | - | - | - | -
Load | 1981874784 | - | _1981874784_EC | _1981874784_EC_T0 | -5.499 | -10.861 | - | - | - | -
Load | 1028541437 | - | _1028541437_EC | _1028541437_EC_T0 | 0 | 0.346 | - | - | - | -
Load | 1773353755 | - | _1773353755_EC | _1773353755_EC_T0 | 4.294 | 2.233 | - | - | - | -
Load | 1693009604 | - | _1693009604_EC | _1693009604_EC_T0 | 9.125 | 2.644 | - | - | - | -
Load | 1971590334 | - | _1971590334_EC | _1971590334_EC_T0 | 0.329 | -1.054 | - | - | - | -
Load | 1924008237 | - | _1924008237_EC | _1924008237_EC_T0 | 10.926 | 2.11 | - | - | - | -
Load | 2049547262 | - | _2049547262_EC | _2049547262_EC_T0 | 0.027 | 12.194 | - | - | - | -
Load | 612646892 | - | _612646892_EC | _612646892_EC_T0 | 0.184 | -0.325 | - | - | - | -
Load | 651590648 | - | _651590648_EC | _651590648_EC_T0 | 4.289 | 2.113 | - | - | - | -
Load | 882783048 | - | _882783048_EC | _882783048_EC_T0 | 11.465 | -0.371 | - | - | - | -
Load | 102945781 | - | _102945781_EC | _102945781_EC_T0 | 18.43 | 6.225 | - | - | - | -
Load | 2133610898 | - | _2133610898_EC | _2133610898_EC_T0 | 10.204 | 1.065 | - | - | - | -
Load | 886315944 | - | _886315944_EC | _886315944_EC_T0 | 4.748 | 2.921 | - | - | - | -
Load | 704115178 | - | _704115178_EC | _704115178_EC_T0 | 13.801 | 1.101 | - | - | - | -
Load | 1519210460 | - | _1519210460_EC | _1519210460_EC_T0 | 7.322 | 1.044 | - | - | - | -
Load | 588733294 | - | _588733294_EC | _588733294_EC_T0 | 0.499 | 0 | - | - | - | -
Load | 1211873326 | - | _1211873326_EC | _1211873326_EC_T0 | 2.117 | 0.874 | - | - | - | -
Load | 423905349 | - | _423905349_EC | _423905349_EC_T0 | 8.293 | 2.494 | - | - | - | -
Load | 2129754822 | - | _2129754822_EC | _2129754822_EC_T0 | 11.814 | 1.277 | - | - | - | -
Load | 329516731 | - | _329516731_EC | _329516731_EC_T0 | 1.212 | 1.732 | - | - | - | -
Load | 981584561 | - | _981584561_EC | _981584561_EC_T0 | 8.502 | 0.985 | - | - | - | -
Load | 1874887243 | - | _1874887243_EC | _1874887243_EC_T0 | 0 | 0 | - | - | - | -
Load | 460655539 | - | _460655539_EC | _460655539_EC_T0 | 5.171 | -1.594 | - | - | - | -
Load | 1159703235 | - | _1159703235_EC | _1159703235_EC_T0 | 0 | 0 | - | - | - | -
Load | 1696041976 | - | _1696041976_EC | _1696041976_EC_T0 | 18.031 | 5.131 | - | - | - | -
Load | 1345078680 | - | _1345078680_EC | _1345078680_EC_T0 | 0 | 0 | - | - | - | -
Load | 599434184 | - | _599434184_EC | _599434184_EC_T0 | 9.897 | 2.596 | - | - | - | -
Load | 308399278 | - | _308399278_EC | _308399278_EC_T0 | 3.629 | 1.073 | - | - | - | -
Load | 554330307 | - | _554330307_EC | _554330307_EC_T0 | 1.143 | -2.214 | - | - | - | -
Load | 1763163768 | - | _1763163768_EC | _1763163768_EC_T0 | 0 | 0 | - | - | - | -
Load | 780378619 | - | _780378619_EC | _780378619_EC_T0 | 14.085 | 1.986 | - | - | - | -
Load | 1599513244 | - | _1599513244_EC | _1599513244_EC_T0 | 11.635 | 2.931 | - | - | - | -
Load | 1988952733 | - | _1988952733_EC | _1988952733_EC_T0 | 1.218 | 0.117 | - | - | - | -
Load | 2122762516 | - | _2122762516_EC | _2122762516_EC_T0 | 2.994 | -2.909 | - | - | - | -
Load | 420299634 | - | _420299634_EC | _420299634_EC_T0 | 0 | 0 | - | - | - | -
Load | 52794624 | - | _52794624_EC | _52794624_EC_T0 | 0 | 0 | - | - | - | -
Load | 458426632 | - | _458426632_EC | _458426632_EC_T0 | 0 | 0 | - | - | - | -
Load | 705606998 | - | _705606998_EC | _705606998_EC_T0 | -6.165 | 0.774 | - | - | - | -
Load | 21342820 | - | _21342820_EC | _21342820_EC_T0 | 4.239 | 0 | - | - | - | -
Load | 1134110361 | - | _1134110361_EC | _1134110361_EC_T0 | 0 | 0 | - | - | - | -
Load | 1141098212 | - | _1141098212_EC | _1141098212_EC_T0 | -0.622 | -0.585 | - | - | - | -
Load | 210581506 | - | _210581506_EC | _210581506_EC_T0 | 0 | 0 | - | - | - | -
Load | 1537414014 | - | _1537414014_EC | _1537414014_EC_T0 | 13.423 | 3.929 | - | - | - | -
Load | 21534368 | - | _21534368_EC | _21534368_EC_T0 | 5.604 | 0.917 | - | - | - | -
Load | 1339827015 | - | _1339827015_EC | _1339827015_EC_T0 | 3.59 | -0.444 | - | - | - | -
Load | 2087521926 | - | _2087521926_EC | _2087521926_EC_T0 | 8.301 | 2.092 | - | - | - | -
Load | 1972271366 | - | _1972271366_EC | _1972271366_EC_T0 | 2.915 | 0.588 | - | - | - | -
Load | 800602054 | - | _800602054_EC | _800602054_EC_T0 | 4.538 | 0.856 | - | - | - | -
Load | 1692436161 | - | _1692436161_EC | _1692436161_EC_T0 | 3.619 | 0.504 | - | - | - | -
Load | 1045894957 | - | _1045894957_EC | _1045894957_EC_T0 | 0 | 0 | - | - | - | -
Load | 1361974413 | - | _1361974413_EC | _1361974413_EC_T0 | 3.821 | -0.041 | - | - | - | -
Load | 498611854 | - | _498611854_EC | _498611854_EC_T0 | 7.16 | 2.44 | - | - | - | -
Load | 626811892 | - | _626811892_EC | _626811892_EC_T0 | 1.909 | -0.434 | - | - | - | -
Load | 279772302 | - | _279772302_EC | _279772302_EC_T0 | 14.797 | 7.269 | - | - | - | -
Load | 221081221 | - | _221081221_EC | _221081221_EC_T0 | 13.102 | 5.647 | - | - | - | -
Load | 457163155 | - | _457163155_EC | _457163155_EC_T0 | 0.825 | -0.499 | - | - | - | -
Load | 1311147285 | - | _1311147285_EC | _1311147285_EC_T0 | 12.789 | 2.832 | - | - | - | -
Load | 1137222356 | - | _1137222356_EC | _1137222356_EC_T0 | 15.423 | 16.368 | - | - | - | -
Load | 1643696055 | - | _1643696055_EC | _1643696055_EC_T0 | 28.697 | 9.519 | - | - | - | -
Load | 47845394 | - | _47845394_EC | _47845394_EC_T0 | 32.719 | 11.042 | - | - | - | -
Load | 995117131 | - | _995117131_EC | _995117131_EC_T0 | 0 | 0 | - | - | - | -
Load | 983252766 | - | _983252766_EC | _983252766_EC_T0 | 0 | 0 | - | - | - | -
Load | 553611711 | - | _553611711_EC | _553611711_EC_T0 | 0 | -11.992 | - | - | - | -
Load | 1035372269 | - | _1035372269_EC | _1035372269_EC_T0 | 10.051 | 3.727 | - | - | - | -
Load | 1013877910 | - | _1013877910_EC | _1013877910_EC_T0 | 6.573 | 2.691 | - | - | - | -
Load | 282020293 | - | _282020293_EC | _282020293_EC_T0 | 0 | 0 | - | - | - | -
Load | 156895561 | - | _156895561_EC | _156895561_EC_T0 | 7.182 | 1.568 | - | - | - | -
Load | 6584587 | - | _6584587_EC | _6584587_EC_T0 | 6.853 | 1.831 | - | - | - | -
Load | 403734832 | - | _403734832_EC | _403734832_EC_T0 | 0.191 | -7.014 | - | - | - | -
Load | 1045058686 | - | _1045058686_EC | _1045058686_EC_T0 | 0.859 | 0 | - | - | - | -
Load | 434990240 | - | _434990240_EC | _434990240_EC_T0 | 4.397 | -0.075 | - | - | - | -
Load | 2073733617 | - | _2073733617_EC | _2073733617_EC_T0 | 14.741 | 7.321 | - | - | - | -
Load | 1303339033 | - | _1303339033_EC | _1303339033_EC_T0 | 9.061 | 2.947 | - | - | - | -
Load | 1038928377 | - | _1038928377_EC | _1038928377_EC_T0 | 12.945 | 4.779 | - | - | - | -
Load | 1829827778 | - | _1829827778_EC | _1829827778_EC_T0 | 11.977 | 5.106 | - | - | - | -
Load | 386232415 | - | _386232415_EC | _386232415_EC_T0 | 9.274 | 2.297 | - | - | - | -
Load | 1636543880 | - | _1636543880_EC | _1636543880_EC_T0 | 0 | 0 | - | - | - | -
Load | 204492473 | - | _204492473_EC | _204492473_EC_T0 | 1.246 | 0.848 | - | - | - | -
Load | 364535364 | - | _364535364_EC | _364535364_EC_T0 | 0 | 0 | - | - | - | -
Load | 868150062 | - | _868150062_EC | _868150062_EC_T0 | 8.777 | 2.819 | - | - | - | -
Load | 1767040260 | - | _1767040260_EC | _1767040260_EC_T0 | 1.915 | 1.257 | - | - | - | -
Load | 2097021291 | - | _2097021291_EC | _2097021291_EC_T0 | 0.94 | -0.935 | - | - | - | -
Load | 1967459137 | - | _1967459137_EC | _1967459137_EC_T0 | 0.499 | 0.708 | - | - | - | -
Load | 856673286 | - | _856673286_EC | _856673286_EC_T0 | 10.459 | 3.605 | - | - | - | -
Load | 536378663 | - | _536378663_EC | _536378663_EC_T0 | 12.384 | 1.719 | - | - | - | -
Load | 2096462418 | - | _2096462418_EC | _2096462418_EC_T0 | 4.982 | 2.864 | - | - | - | -
Load | 1541528027 | - | _1541528027_EC | _1541528027_EC_T0 | 3.417 | 1.776 | - | - | - | -
Load | 601815956 | - | _601815956_EC | _601815956_EC_T0 | 5.086 | -0.313 | - | - | - | -
Load | 1336267631 | - | _1336267631_EC | _1336267631_EC_T0 | 1.623 | 0.039 | - | - | - | -
Load | 1868219119 | - | _1868219119_EC | _1868219119_EC_T0 | 5.995 | -0.224 | - | - | - | -
Load | 861795229 | - | _861795229_EC | _861795229_EC_T0 | 0 | -0.383 | - | - | - | -
Load | 1276697345 | - | _1276697345_EC | _1276697345_EC_T0 | 3.054 | 0.31 | - | - | - | -
Load | 1382230272 | - | _1382230272_EC | _1382230272_EC_T0 | 0 | 0 | - | - | - | -
Load | 545809912 | - | _545809912_EC | _545809912_EC_T0 | 15.14 | 7.674 | - | - | - | -
Load | 583173423 | - | _583173423_EC | _583173423_EC_T0 | 7.026 | 1.542 | - | - | - | -
Load | 1346014547 | - | _1346014547_EC | _1346014547_EC_T0 | 0 | 0 | - | - | - | -
Load | 739077724 | - | _739077724_EC | _739077724_EC_T0 | 6.467 | 0.37 | - | - | - | -
Load | 1587114413 | - | _1587114413_EC | _1587114413_EC_T0 | 8.838 | 3.216 | - | - | - | -
Load | 1351068955 | - | _1351068955_EC | _1351068955_EC_T0 | 13.955 | 1.316 | - | - | - | -
Load | 1787678079 | - | _1787678079_EC | _1787678079_EC_T0 | 1.909 | -1.635 | - | - | - | -
Load | 580990617 | - | _580990617_EC | _580990617_EC_T0 | 8 | 7.121 | - | - | - | -
Load | 1151199166 | - | _1151199166_EC | _1151199166_EC_T0 | 5.065 | -1.292 | - | - | - | -
Load | 1608761074 | - | _1608761074_EC | _1608761074_EC_T0 | 0.7 | 1.112 | - | - | - | -
Load | 213490406 | - | _213490406_EC | _213490406_EC_T0 | 0 | 0.106 | - | - | - | -
Load | 1373164474 | - | _1373164474_EC | _1373164474_EC_T0 | 14 | 0 | - | - | - | -
Load | 396987255 | - | _396987255_EC | _396987255_EC_T0 | 1.623 | 0.039 | - | - | - | -
Load | 463003904 | - | _463003904_EC | _463003904_EC_T0 | -7.283 | 1.589 | - | - | - | -
Load | 169382390 | - | _169382390_EC | _169382390_EC_T0 | 13.769 | 3.704 | - | - | - | -
Load | 250149297 | - | _250149297_EC | _250149297_EC_T0 | 8.662 | 2.355 | - | - | - | -
Load | 374436959 | - | _374436959_EC | _374436959_EC_T0 | 8.783 | 3.685 | - | - | - | -
Load | 1476640957 | - | _1476640957_EC | _1476640957_EC_T0 | 38.933 | 27.408 | - | - | - | -
Load | 560816671 | - | _560816671_EC | _560816671_EC_T0 | 20.624 | 4.016 | - | - | - | -
Load | 626155634 | - | _626155634_EC | _626155634_EC_T0 | 15.393 | 6.987 | - | - | - | -
Load | 2019873837 | - | _2019873837_EC | _2019873837_EC_T0 | 2.164 | 1.608 | - | - | - | -
Load | 271390207 | - | _271390207_EC | _271390207_EC_T0 | 0.954 | -0.193 | - | - | - | -
Load | 1124606389 | - | _1124606389_EC | _1124606389_EC_T0 | 29.055 | -4.572 | - | - | - | -
Load | 730037303 | - | _730037303_EC | _730037303_EC_T0 | 16.243 | -0.849 | - | - | - | -
Load | 1913941971 | - | _1913941971_EC | _1913941971_EC_T0 | 0 | 0 | - | - | - | -
Load | 1435225508 | - | _1435225508_EC | _1435225508_EC_T0 | 16.53 | 16.59 | - | - | - | -
Load | 1498612054 | - | _1498612054_EC | _1498612054_EC_T0 | 0 | 0 | - | - | - | -
Load | 1916656797 | - | _1916656797_EC | _1916656797_EC_T0 | 0 | 0 | - | - | - | -
Load | 2063623926 | - | _2063623926_EC | _2063623926_EC_T0 | 10 | 6.106 | - | - | - | -
Load | 674558786 | - | _674558786_EC | _674558786_EC_T0 | 0 | 0 | - | - | - | -
Load | 1212390718 | - | _1212390718_EC | _1212390718_EC_T0 | 10.294 | 5.092 | - | - | - | -
Load | 467860449 | - | _467860449_EC | _467860449_EC_T0 | 0 | 0 | - | - | - | -
Load | 428145819 | - | _428145819_EC | _428145819_EC_T0 | 9.961 | 0.548 | - | - | - | -
Load | 987647772 | - | _987647772_EC | _987647772_EC_T0 | 8.196 | 2.422 | - | - | - | -
Load | 1235931402 | - | _1235931402_EC | _1235931402_EC_T0 | 4.019 | 0 | - | - | - | -
Load | 585708217 | - | _585708217_EC | _585708217_EC_T0 | 50.537 | 31.324 | - | - | - | -
Load | 438350729 | - | _438350729_EC | _438350729_EC_T0 | 11.555 | 3.673 | - | - | - | -
Load | 1095232333 | - | _1095232333_EC | _1095232333_EC_T0 | 2.999 | 1.449 | - | - | - | -
Load | 1401944065 | - | _1401944065_EC | _1401944065_EC_T0 | 5.986 | 0.768 | - | - | - | -
Load | 44804323 | - | _44804323_EC | _44804323_EC_T0 | 11.828 | 2.047 | - | - | - | -
Load | 1023040446 | - | _1023040446_EC | _1023040446_EC_T0 | 0.925 | 0.226 | - | - | - | -
Load | 1146577970 | - | _1146577970_EC | _1146577970_EC_T0 | 9.58 | 1.851 | - | - | - | -
Load | 725680334 | - | _725680334_EC | _725680334_EC_T0 | 3.451 | -2.31 | - | - | - | -
Load | 2055113704 | - | _2055113704_EC | _2055113704_EC_T0 | 36.13 | 9.152 | - | - | - | -
Load | 1449965202 | - | _1449965202_EC | _1449965202_EC_T0 | 13.024 | 2.537 | - | - | - | -
Load | 1987659450 | - | _1987659450_EC | _1987659450_EC_T0 | 5.995 | -2.577 | - | - | - | -
Load | 1230462938 | - | _1230462938_EC | _1230462938_EC_T0 | 11.49 | 0 | - | - | - | -
Load | 1400219914 | - | _1400219914_EC | _1400219914_EC_T0 | 13.898 | 2.866 | - | - | - | -
Load | 387800636 | - | _387800636_EC | _387800636_EC_T0 | 1.999 | -0.511 | - | - | - | -
Load | 1179890667 | - | _1179890667_EC | _1179890667_EC_T0 | 56.07 | 15.787 | - | - | - | -
Load | 967711542 | - | _967711542_EC | _967711542_EC_T0 | 0 | 0 | - | - | - | -
Load | 1615241743 | - | _1615241743_EC | _1615241743_EC_T0 | 73.982 | 56.99 | - | - | - | -
Load | 1727859848 | - | _1727859848_EC | _1727859848_EC_T0 | 9.869 | 1.173 | - | - | - | -
Load | 649885319 | - | _649885319_EC | _649885319_EC_T0 | 4.16 | -3.628 | - | - | - | -
Load | 693110633 | - | _693110633_EC | _693110633_EC_T0 | 14.066 | 1.875 | - | - | - | -
Load | 1915980717 | - | _1915980717_EC | _1915980717_EC_T0 | 13.797 | 5.113 | - | - | - | -
Load | 1614856871 | - | _1614856871_EC | _1614856871_EC_T0 | -0.078 | -0.054 | - | - | - | -
Load | 277767546 | - | _277767546_EC | _277767546_EC_T0 | 5.268 | 1.987 | - | - | - | -
Load | 83916472 | - | _83916472_EC | _83916472_EC_T0 | 12.849 | -3.786 | - | - | - | -
Load | 109515510 | - | _109515510_EC | _109515510_EC_T0 | 0 | 0 | - | - | - | -
Load | 1398482856 | - | _1398482856_EC | _1398482856_EC_T0 | 5.358 | 2.357 | - | - | - | -
Load | 1786640475 | - | _1786640475_EC | _1786640475_EC_T0 | 0.845 | 1.768 | - | - | - | -
Load | 239316164 | - | _239316164_EC | _239316164_EC_T0 | 18.563 | 5.081 | - | - | - | -
Load | 1739484024 | - | _1739484024_EC | _1739484024_EC_T0 | 8.381 | 2.618 | - | - | - | -
Load | 1371612584 | - | _1371612584_EC | _1371612584_EC_T0 | 10.058 | 1.319 | - | - | - | -
Load | 210041483 | - | _210041483_EC | _210041483_EC_T0 | 10.862 | 3.565 | - | - | - | -
Load | 785412916 | - | _785412916_EC | _785412916_EC_T0 | 9.179 | 1.167 | - | - | - | -
Load | 449587588 | - | _449587588_EC | _449587588_EC_T0 | 5.48 | 1.145 | - | - | - | -
Load | 1386622896 | - | _1386622896_EC | _1386622896_EC_T0 | 6.999 | 1.051 | - | - | - | -
Load | 616185003 | - | _616185003_EC | _616185003_EC_T0 | 6.561 | 1.743 | - | - | - | -
Load | 23460695 | - | _23460695_EC | _23460695_EC_T0 | 9.632 | -2.309 | - | - | - | -
Load | 1020058676 | - | _1020058676_EC | _1020058676_EC_T0 | 43.277 | 6.22 | - | - | - | -
Load | 400821271 | - | _400821271_EC | _400821271_EC_T0 | 0 | 0 | - | - | - | -
Load | 566727407 | - | _566727407_EC | _566727407_EC_T0 | 1.311 | 0.336 | - | - | - | -
Load | 1124290307 | - | _1124290307_EC | _1124290307_EC_T0 | 0 | 0 | - | - | - | -
Load | 1490540404 | - | _1490540404_EC | _1490540404_EC_T0 | 7.189 | 0.602 | - | - | - | -
Load | 1027901408 | - | _1027901408_EC | _1027901408_EC_T0 | 6.551 | 2.079 | - | - | - | -
Load | 2051613073 | - | _2051613073_EC | _2051613073_EC_T0 | 0 | 0 | - | - | - | -
Load | 606571163 | - | _606571163_EC | _606571163_EC_T0 | 3.998 | 1.332 | - | - | - | -
Load | 13834950 | - | _13834950_EC | _13834950_EC_T0 | 0 | 0 | - | - | - | -
Load | 1968553219 | - | _1968553219_EC | _1968553219_EC_T0 | 0 | 0 | - | - | - | -
Load | 2116118823 | - | _2116118823_EC | _2116118823_EC_T0 | 11.464 | 1.015 | - | - | - | -
Load | 1594649947 | - | _1594649947_EC | _1594649947_EC_T0 | 4.572 | 0.53 | - | - | - | -
Load | 281196149 | - | _281196149_EC | _281196149_EC_T0 | 0 | 0 | - | - | - | -
Load | 1271984016 | - | _1271984016_EC | _1271984016_EC_T0 | 8.832 | 1.16 | - | - | - | -
Load | 1589382755 | - | _1589382755_EC | _1589382755_EC_T0 | 7.059 | 1.702 | - | - | - | -
Load | 844361233 | - | _844361233_EC | _844361233_EC_T0 | 3.998 | 1.332 | - | - | - | -
Load | 1738876858 | - | _1738876858_EC | _1738876858_EC_T0 | 4.982 | 2.864 | - | - | - | -
Load | 2026339915 | - | _2026339915_EC | _2026339915_EC_T0 | 16.012 | 4.852 | - | - | - | -
Load | 672188432 | - | _672188432_EC | _672188432_EC_T0 | 9.768 | 6.703 | - | - | - | -
Load | 2009908636 | - | _2009908636_EC | _2009908636_EC_T0 | 26.513 | 11.445 | - | - | - | -
Load | 268099989 | - | _268099989_EC | _268099989_EC_T0 | 14.025 | 7.455 | - | - | - | -
Load | 1934388715 | - | _1934388715_EC | _1934388715_EC_T0 | 11.632 | 2.379 | - | - | - | -
Load | 1910414298 | - | _1910414298_EC | _1910414298_EC_T0 | 0 | 0 | - | - | - | -
Load | 2028555814 | - | _2028555814_EC | _2028555814_EC_T0 | 0 | 0 | - | - | - | -
Load | 270975932 | - | _270975932_EC | _270975932_EC_T0 | 11.427 | 4.069 | - | - | - | -
Load | 770337332 | - | _770337332_EC | _770337332_EC_T0 | 62.295 | 4.209 | - | - | - | -
Load | 1519864317 | - | _1519864317_EC | _1519864317_EC_T0 | 5.521 | 2.055 | - | - | - | -
Load | 617238417 | - | _617238417_EC | _617238417_EC_T0 | 4.737 | -0.118 | - | - | - | -
Load | 1319827782 | - | _1319827782_EC | _1319827782_EC_T0 | 8.623 | 2.637 | - | - | - | -
Load | 803718836 | - | _803718836_EC | _803718836_EC_T0 | 0 | 0 | - | - | - | -
Load | 1426591099 | - | _1426591099_EC | _1426591099_EC_T0 | 2.628 | 1.4 | - | - | - | -
Load | 1257534808 | - | _1257534808_EC | _1257534808_EC_T0 | 9.472 | 3.609 | - | - | - | -
Load | 1457601013 | - | _1457601013_EC | _1457601013_EC_T0 | 6.271 | -2.513 | - | - | - | -
Load | 202792634 | - | _202792634_EC | _202792634_EC_T0 | 10.895 | 2.275 | - | - | - | -
Load | 1150046085 | - | _1150046085_EC | _1150046085_EC_T0 | 0 | 0 | - | - | - | -
Load | 1161806507 | - | _1161806507_EC | _1161806507_EC_T0 | 9.753 | 2.349 | - | - | - | -
Load | 1507925050 | - | _1507925050_EC | _1507925050_EC_T0 | 13.645 | 3.032 | - | - | - | -
Load | 1083829538 | - | _1083829538_EC | _1083829538_EC_T0 | 4.507 | 2.881 | - | - | - | -
Load | 938811472 | - | _938811472_EC | _938811472_EC_T0 | 8.977 | 0.426 | - | - | - | -
Load | 1513903407 | - | _1513903407_EC | _1513903407_EC_T0 | 0 | 0 | - | - | - | -
Load | 1401972485 | - | _1401972485_EC | _1401972485_EC_T0 | 7.627 | -1.35 | - | - | - | -
Load | 796458457 | - | _796458457_EC | _796458457_EC_T0 | 2.993 | 0.238 | - | - | - | -
Load | 735146231 | - | _735146231_EC | _735146231_EC_T0 | 4.212 | 1.993 | - | - | - | -
Load | 1955627476 | - | _1955627476_EC | _1955627476_EC_T0 | 4.748 | 2.921 | - | - | - | -
Load | 772030965 | - | _772030965_EC | _772030965_EC_T0 | 5.816 | 3.589 | - | - | - | -
Load | 1798987129 | - | _1798987129_EC | _1798987129_EC_T0 | 49.276 | -146.027 | - | - | - | -
Load | 863999856 | - | _863999856_EC | _863999856_EC_T0 | 22.305 | 4.919 | - | - | - | -
Load | 1099201835 | - | _1099201835_EC | _1099201835_EC_T0 | 0 | 0.083 | - | - | - | -
Load | 1924820463 | - | _1924820463_EC | _1924820463_EC_T0 | 4.196 | -0.958 | - | - | - | -
Load | 326821444 | - | _326821444_EC | _326821444_EC_T0 | 13.719 | 5.422 | - | - | - | -
Load | 1852420948 | - | _1852420948_EC | _1852420948_EC_T0 | 9.241 | 2.523 | - | - | - | -
Load | 29376125 | - | _29376125_EC | _29376125_EC_T0 | 0 | 0.239 | - | - | - | -
Load | 638700678 | - | _638700678_EC | _638700678_EC_T0 | -0.118 | 0.356 | - | - | - | -
Load | 1648413017 | - | _1648413017_EC | _1648413017_EC_T0 | 0.103 | 2.144 | - | - | - | -
Load | 1463766356 | - | _1463766356_EC | _1463766356_EC_T0 | 3.673 | 0.932 | - | - | - | -
Load | 346754393 | - | _346754393_EC | _346754393_EC_T0 | 11.309 | 4.437 | - | - | - | -
Load | 1548597936 | - | _1548597936_EC | _1548597936_EC_T0 | 11.779 | 3.851 | - | - | - | -
Load | 599599290 | - | _599599290_EC | _599599290_EC_T0 | 0 | 0 | - | - | - | -
Load | 345516244 | - | _345516244_EC | _345516244_EC_T0 | 7.913 | 1.148 | - | - | - | -
Load | 332761691 | - | _332761691_EC | _332761691_EC_T0 | 0 | 0 | - | - | - | -
Load | 375917693 | - | _375917693_EC | _375917693_EC_T0 | 3.479 | 0.157 | - | - | - | -
Load | 33206877 | - | _33206877_EC | _33206877_EC_T0 | 0 | 0.307 | - | - | - | -
Load | 1683469508 | - | _1683469508_EC | _1683469508_EC_T0 | 2.935 | 0.802 | - | - | - | -
Load | 665714341 | - | _665714341_EC | _665714341_EC_T0 | 19.687 | 4.072 | - | - | - | -
Load | 382289325 | - | _382289325_EC | _382289325_EC_T0 | 5.765 | 1.605 | - | - | - | -
Load | 588401617 | - | _588401617_EC | _588401617_EC_T0 | 7.067 | 1.239 | - | - | - | -
Load | 2094276330 | - | _2094276330_EC | _2094276330_EC_T0 | 3.174 | -1.157 | - | - | - | -
Load | 1643741170 | - | _1643741170_EC | _1643741170_EC_T0 | -0.281 | 0.761 | - | - | - | -
Load | 1267585512 | - | _1267585512_EC | _1267585512_EC_T0 | 3.344 | 1.874 | - | - | - | -
Load | 1629157568 | - | _1629157568_EC | _1629157568_EC_T0 | 4.829 | 1.444 | - | - | - | -
Load | 1287479357 | - | _1287479357_EC | _1287479357_EC_T0 | 11.782 | 4.552 | - | - | - | -
Load | 40749004 | - | _40749004_EC | _40749004_EC_T0 | 1.623 | 0.039 | - | - | - | -
Load | 547034650 | - | _547034650_EC | _547034650_EC_T0 | 3.422 | 5.184 | - | - | - | -
Load | 171507260 | - | _171507260_EC | _171507260_EC_T0 | 41.895 | 14.723 | - | - | - | -
Load | 1152010889 | - | _1152010889_EC | _1152010889_EC_T0 | 0 | 0 | - | - | - | -
Load | 1710704262 | - | _1710704262_EC | _1710704262_EC_T0 | 14.79 | 0.978 | - | - | - | -
Load | 1233101896 | - | _1233101896_EC | _1233101896_EC_T0 | 6.587 | -0.721 | - | - | - | -
Load | 1356617797 | - | _1356617797_EC | _1356617797_EC_T0 | 9.427 | 0.934 | - | - | - | -
Load | 1863055006 | - | _1863055006_EC | _1863055006_EC_T0 | 7.607 | 0.656 | - | - | - | -
Load | 17635630 | - | _17635630_EC | _17635630_EC_T0 | 0 | 0 | - | - | - | -
Load | 897717133 | - | _897717133_EC | _897717133_EC_T0 | 7.186 | -1.474 | - | - | - | -
Load | 643086463 | - | _643086463_EC | _643086463_EC_T0 | 0 | 2.898 | - | - | - | -
Load | 486629133 | - | _486629133_EC | _486629133_EC_T0 | 16.957 | 4.109 | - | - | - | -
Load | 185338275 | - | _185338275_EC | _185338275_EC_T0 | 7.535 | 1.045 | - | - | - | -
Load | 152133424 | - | _152133424_EC | _152133424_EC_T0 | 2.998 | 0.023 | - | - | - | -
Load | 824620956 | - | _824620956_EC | _824620956_EC_T0 | 5.333 | 0.249 | - | - | - | -
Load | 975618086 | - | _975618086_EC | _975618086_EC_T0 | 9.457 | 3.207 | - | - | - | -
Load | 22117536 | - | _22117536_EC | _22117536_EC_T0 | 4.581 | 2.244 | - | - | - | -
Load | 1509633491 | - | _1509633491_EC | _1509633491_EC_T0 | 6.672 | 2.321 | - | - | - | -
Load | 2005638702 | - | _2005638702_EC | _2005638702_EC_T0 | -0.377 | -1.512 | - | - | - | -
Load | 1762372878 | - | _1762372878_EC | _1762372878_EC_T0 | 5.568 | 3.632 | - | - | - | -
Load | 1965492263 | - | _1965492263_EC | _1965492263_EC_T0 | 25.15 | 3.163 | - | - | - | -
Load | 423385999 | - | _423385999_EC | _423385999_EC_T0 | 9.887 | 0.676 | - | - | - | -
Load | 1102082766 | - | _1102082766_EC | _1102082766_EC_T0 | 4.863 | 1.499 | - | - | - | -
Load | 1777381025 | - | _1777381025_EC | _1777381025_EC_T0 | 13.982 | 1.944 | - | - | - | -
Load | 1543123617 | - | _1543123617_EC | _1543123617_EC_T0 | 0 | 0 | - | - | - | -
Load | 1761752461 | - | _1761752461_EC | _1761752461_EC_T0 | 7.211 | 0.727 | - | - | - | -
Load | 561023913 | - | _561023913_EC | _561023913_EC_T0 | 17.244 | 6.554 | - | - | - | -
Load | 1661669166 | - | _1661669166_EC | _1661669166_EC_T0 | 4.474 | 0.903 | - | - | - | -
Load | 1703786943 | - | _1703786943_EC | _1703786943_EC_T0 | 12.738 | 0.286 | - | - | - | -
Load | 1004891695 | - | _1004891695_EC | _1004891695_EC_T0 | 13.289 | 3.454 | - | - | - | -
Load | 1131308895 | - | _1131308895_EC | _1131308895_EC_T0 | 6.921 | 3.545 | - | - | - | -
Load | 435456093 | - | _435456093_EC | _435456093_EC_T0 | 8.576 | 2.235 | - | - | - | -
Load | 1514385364 | - | _1514385364_EC | _1514385364_EC_T0 | 5.207 | 3.499 | - | - | - | -
Load | 256499208 | - | _256499208_EC | _256499208_EC_T0 | 3.845 | -2.09 | - | - | - | -
Load | 1477828973 | - | _1477828973_EC | _1477828973_EC_T0 | 6.548 | -0.677 | - | - | - | -
Load | 1957284850 | - | _1957284850_EC | _1957284850_EC_T0 | 31.781 | 4.993 | - | - | - | -
Load | 2012868546 | - | _2012868546_EC | _2012868546_EC_T0 | 11.863 | 3.929 | - | - | - | -
Load | 2133818438 | - | _2133818438_EC | _2133818438_EC_T0 | 10.307 | 1.98 | - | - | - | -
Load | 573904507 | - | _573904507_EC | _573904507_EC_T0 | 5.192 | 0.03 | - | - | - | -
Load | 1362733141 | - | _1362733141_EC | _1362733141_EC_T0 | 1 | 1.033 | - | - | - | -
Load | 965224856 | - | _965224856_EC | _965224856_EC_T0 | 5.992 | 2.1 | - | - | - | -
Load | 551639612 | - | _551639612_EC | _551639612_EC_T0 | 0 | 0.212 | - | - | - | -
Load | 1010259076 | - | _1010259076_EC | _1010259076_EC_T0 | 5.374 | 2.135 | - | - | - | -
Load | 925951333 | - | _925951333_EC | _925951333_EC_T0 | 7.86 | 1.045 | - | - | - | -
Load | 1499274403 | - | _1499274403_EC | _1499274403_EC_T0 | 4.401 | -0.631 | - | - | - | -
Load | 315163698 | - | _315163698_EC | _315163698_EC_T0 | 12.064 | 0.574 | - | - | - | -
Load | 247192526 | - | _247192526_EC | _247192526_EC_T0 | 4.49 | 1.532 | - | - | - | -
Load | 570968833 | - | _570968833_EC | _570968833_EC_T0 | 6.208 | 1.17 | - | - | - | -
Load | 844754710 | - | _844754710_EC | _844754710_EC_T0 | 20 | -2 | - | - | - | -
Load | 254622434 | - | _254622434_EC | _254622434_EC_T0 | 9.587 | 4.002 | - | - | - | -
Load | 737187351 | - | _737187351_EC | _737187351_EC_T0 | 7.948 | 6.607 | - | - | - | -
Load | 1136365249 | - | _1136365249_EC | _1136365249_EC_T0 | 4.031 | -0.519 | - | - | - | -
Load | 985334691 | - | _985334691_EC | _985334691_EC_T0 | 7.208 | 2.416 | - | - | - | -
Load | 1005514958 | - | _1005514958_EC | _1005514958_EC_T0 | 11.26 | 6.994 | - | - | - | -
Load | 1122766831 | - | _1122766831_EC | _1122766831_EC_T0 | 7.511 | 1.901 | - | - | - | -
Load | 1211340631 | - | _1211340631_EC | _1211340631_EC_T0 | 5.972 | -3.274 | - | - | - | -
Load | 1646160360 | - | _1646160360_EC | _1646160360_EC_T0 | 0.624 | -0.215 | - | - | - | -
Load | 1550484903 | - | _1550484903_EC | _1550484903_EC_T0 | 1 | 1.033 | - | - | - | -
Load | 1634460127 | - | _1634460127_EC | _1634460127_EC_T0 | 7.557 | 3.721 | - | - | - | -
Load | 2078080858 | - | _2078080858_EC | _2078080858_EC_T0 | 7.457 | 2.135 | - | - | - | -
Load | 713867655 | - | _713867655_EC | _713867655_EC_T0 | 0 | -0.889 | - | - | - | -
Load | 1606405903 | - | _1606405903_EC | _1606405903_EC_T0 | 0.399 | 3.944 | - | - | - | -
Load | 761721790 | - | _761721790_EC | _761721790_EC_T0 | 5.994 | 1.112 | - | - | - | -
Load | 1020052333 | - | _1020052333_EC | _1020052333_EC_T0 | 4.395 | 0.505 | - | - | - | -
Load | 4629494 | - | _4629494_EC | _4629494_EC_T0 | 0 | 0 | - | - | - | -
Load | 1394772933 | - | _1394772933_EC | _1394772933_EC_T0 | 19.687 | 4.072 | - | - | - | -
Load | 1712352425 | - | _1712352425_EC | _1712352425_EC_T0 | -46.287 | -10.308 | - | - | - | -
Load | 2087852625 | - | _2087852625_EC | _2087852625_EC_T0 | 18.139 | 1.506 | - | - | - | -
Load | 813057145 | - | _813057145_EC | _813057145_EC_T0 | 12.492 | 4.242 | - | - | - | -
Load | 59190546 | - | _59190546_EC | _59190546_EC_T0 | 7.82 | 3.049 | - | - | - | -
Load | 1584766293 | - | _1584766293_EC | _1584766293_EC_T0 | 13.594 | 3.782 | - | - | - | -
Load | 190043296 | - | _190043296_EC | _190043296_EC_T0 | 26.137 | 8.717 | - | - | - | -
Load | 494475775 | - | _494475775_EC | _494475775_EC_T0 | 14.364 | 1.438 | - | - | - | -
Load | 1003751986 | - | _1003751986_EC | _1003751986_EC_T0 | 0 | 0 | - | - | - | -
Load | 319374361 | - | _319374361_EC | _319374361_EC_T0 | 5.999 | 4.127 | - | - | - | -
Load | 439505865 | - | _439505865_EC | _439505865_EC_T0 | 27.305 | 6.866 | - | - | - | -
Load | 831601239 | - | _831601239_EC | _831601239_EC_T0 | 9.892 | 2.872 | - | - | - | -
Load | 1598114873 | - | _1598114873_EC | _1598114873_EC_T0 | 0 | 0 | - | - | - | -
Load | 932314565 | - | _932314565_EC | _932314565_EC_T0 | 5.519 | 2.422 | - | - | - | -
Load | 2081827709 | - | _2081827709_EC | _2081827709_EC_T0 | 25.976 | 4.582 | - | - | - | -
Load | 17136727 | - | _17136727_EC | _17136727_EC_T0 | 0 | 0 | - | - | - | -
Load | 1986825977 | - | _1986825977_EC | _1986825977_EC_T0 | 9.956 | 3.188 | - | - | - | -
Load | 1166485214 | - | _1166485214_EC | _1166485214_EC_T0 | 3.268 | 1.094 | - | - | - | -
Load | 456886216 | - | _456886216_EC | _456886216_EC_T0 | 7.941 | 1.336 | - | - | - | -
Load | 1162465467 | - | _1162465467_EC | _1162465467_EC_T0 | 4.131 | 0.68 | - | - | - | -
Load | 695492575 | - | _695492575_EC | _695492575_EC_T0 | 8.777 | 4.393 | - | - | - | -
Load | 1170541791 | - | _1170541791_EC | _1170541791_EC_T0 | 19.978 | -1.544 | - | - | - | -
Load | 1703647176 | - | _1703647176_EC | _1703647176_EC_T0 | 13.47 | 4.356 | - | - | - | -
Load | 1125587985 | - | _1125587985_EC | _1125587985_EC_T0 | 2.638 | 0.067 | - | - | - | -
Load | 452293157 | - | _452293157_EC | _452293157_EC_T0 | 3.083 | 0.744 | - | - | - | -
Load | 1530460550 | - | _1530460550_EC | _1530460550_EC_T0 | 6.592 | 3.129 | - | - | - | -
Load | 387924819 | - | _387924819_EC | _387924819_EC_T0 | 4.367 | 3.567 | - | - | - | -
Load | 1054438059 | - | _1054438059_EC | _1054438059_EC_T0 | 13.948 | -25.862 | - | - | - | -
Load | 653252655 | - | _653252655_EC | _653252655_EC_T0 | 12.113 | 2.634 | - | - | - | -
Load | 1921919916 | - | _1921919916_EC | _1921919916_EC_T0 | 1 | 0.008 | - | - | - | -
Load | 286299686 | - | _286299686_EC | _286299686_EC_T0 | 8.441 | 2.539 | - | - | - | -
Load | 1929263712 | - | _1929263712_EC | _1929263712_EC_T0 | -0.54 | 2.584 | - | - | - | -
Load | 2056127431 | - | _2056127431_EC | _2056127431_EC_T0 | 0 | 0 | - | - | - | -
Load | 38364680 | - | _38364680_EC | _38364680_EC_T0 | 10.69 | 2.197 | - | - | - | -
Load | 131696078 | - | _131696078_EC | _131696078_EC_T0 | 16.706 | 7.445 | - | - | - | -
Load | 1478549234 | - | _1478549234_EC | _1478549234_EC_T0 | 8.506 | 2.169 | - | - | - | -
Load | 1343021822 | - | _1343021822_EC | _1343021822_EC_T0 | 0 | 0 | - | - | - | -
Load | 191615946 | - | _191615946_EC | _191615946_EC_T0 | 2.354 | 1.89 | - | - | - | -
Load | 694069996 | - | _694069996_EC | _694069996_EC_T0 | 4.008 | -0.323 | - | - | - | -
Load | 135158046 | - | _135158046_EC | _135158046_EC_T0 | 7.397 | 0.137 | - | - | - | -
Load | 1671339289 | - | _1671339289_EC | _1671339289_EC_T0 | 1.39 | 1.013 | - | - | - | -
Load | 1077291684 | - | _1077291684_EC | _1077291684_EC_T0 | 33.072 | 13.024 | - | - | - | -
Load | 223079886 | - | _223079886_EC | _223079886_EC_T0 | 8.989 | 1.799 | - | - | - | -
Load | 950632253 | - | _950632253_EC | _950632253_EC_T0 | 7.823 | -2.096 | - | - | - | -
Load | 650208027 | - | _650208027_EC | _650208027_EC_T0 | 11.488 | 2.683 | - | - | - | -
Load | 528957610 | - | _528957610_EC | _528957610_EC_T0 | 22.286 | 1.342 | - | - | - | -
Load | 823826157 | - | _823826157_EC | _823826157_EC_T0 | 0 | 0 | - | - | - | -
Load | 912133053 | - | _912133053_EC | _912133053_EC_T0 | 0 | 0 | - | - | - | -
Load | 758833532 | - | _758833532_EC | _758833532_EC_T0 | 14.313 | 1.194 | - | - | - | -
Load | 2135271210 | - | _2135271210_EC | _2135271210_EC_T0 | 7.969 | 0.247 | - | - | - | -
Load | 2039614956 | - | _2039614956_EC | _2039614956_EC_T0 | 0.33 | 0.517 | - | - | - | -
Load | 1975406231 | - | _1975406231_EC | _1975406231_EC_T0 | 2.403 | -1.057 | - | - | - | -
Load | 1044300057 | - | _1044300057_EC | _1044300057_EC_T0 | 0.629 | 0.039 | - | - | - | -
Load | 1345870895 | - | _1345870895_EC | _1345870895_EC_T0 | 0 | 0 | - | - | - | -
Load | 1391943852 | - | _1391943852_EC | _1391943852_EC_T0 | 0 | 0 | - | - | - | -
Load | 1414248140 | - | _1414248140_EC | _1414248140_EC_T0 | 0 | 0 | - | - | - | -
Load | 1914616604 | - | _1914616604_EC | _1914616604_EC_T0 | 17.832 | 3.118 | - | - | - | -
Load | 1768283114 | - | _1768283114_EC | _1768283114_EC_T0 | 11.282 | 6.611 | - | - | - | -
Load | 1671121903 | - | _1671121903_EC | _1671121903_EC_T0 | 11.267 | 1.637 | - | - | - | -
Load | 1579292552 | - | _1579292552_EC | _1579292552_EC_T0 | 0 | 0 | - | - | - | -
Load | 2142158222 | - | _2142158222_EC | _2142158222_EC_T0 | 19.972 | 7.077 | - | - | - | -
Load | 1086168923 | - | _1086168923_EC | _1086168923_EC_T0 | 0 | 0 | - | - | - | -
Load | 2142550622 | - | _2142550622_EC | _2142550622_EC_T0 | 8.149 | 2.905 | - | - | - | -
Load | 758932444 | - | _758932444_EC | _758932444_EC_T0 | 8.667 | 3.455 | - | - | - | -
Load | 1596158567 | - | _1596158567_EC | _1596158567_EC_T0 | 7.144 | 9.572 | - | - | - | -
Load | 1939584593 | - | _1939584593_EC | _1939584593_EC_T0 | 9.123 | 1.285 | - | - | - | -
Load | 1243041801 | - | _1243041801_EC | _1243041801_EC_T0 | 4.471 | 0.533 | - | - | - | -
Load | 1728709469 | - | _1728709469_EC | _1728709469_EC_T0 | 7.157 | 2.509 | - | - | - | -
Load | 66288385 | - | _66288385_EC | _66288385_EC_T0 | 3.281 | 2.997 | - | - | - | -
Load | 2104549159 | - | _2104549159_EC | _2104549159_EC_T0 | 9.477 | 6.802 | - | - | - | -
Load | 1157195039 | - | _1157195039_EC | _1157195039_EC_T0 | 3.137 | -0.828 | - | - | - | -
Load | 2125504425 | - | _2125504425_EC | _2125504425_EC_T0 | 6.606 | 2.996 | - | - | - | -
Load | 73951499 | - | _73951499_EC | _73951499_EC_T0 | 19.56 | 7.732 | - | - | - | -
Load | 1358764417 | - | _1358764417_EC | _1358764417_EC_T0 | -2.419 | 6.63 | - | - | - | -
Load | 667916051 | - | _667916051_EC | _667916051_EC_T0 | 14.621 | 1.924 | - | - | - | -
Load | 1351762319 | - | _1351762319_EC | _1351762319_EC_T0 | 0 | 5.671 | - | - | - | -
Load | 1679805403 | - | _1679805403_EC | _1679805403_EC_T0 | 8.249 | 3.057 | - | - | - | -
Load | 203090387 | - | _203090387_EC | _203090387_EC_T0 | 0 | 1.138 | - | - | - | -
Load | 829322736 | - | _829322736_EC | _829322736_EC_T0 | 11.846 | 1.703 | - | - | - | -
Load | 1528772457 | - | _1528772457_EC | _1528772457_EC_T0 | 3.138 | 1.803 | - | - | - | -
Load | 1719674151 | - | _1719674151_EC | _1719674151_EC_T0 | 0.588 | 0 | - | - | - | -
Load | 2025004036 | - | _2025004036_EC | _2025004036_EC_T0 | 31.7 | 9.031 | - | - | - | -
Load | 1998069974 | - | _1998069974_EC | _1998069974_EC_T0 | 0 | 0 | - | - | - | -
Load | 148432321 | - | _148432321_EC | _148432321_EC_T0 | 0 | 0 | - | - | - | -
Load | 1272531111 | - | _1272531111_EC | _1272531111_EC_T0 | 11.881 | 3.928 | - | - | - | -
Load | 1709215825 | - | _1709215825_EC | _1709215825_EC_T0 | 6.551 | 2.079 | - | - | - | -
Load | 1299553646 | - | _1299553646_EC | _1299553646_EC_T0 | 7.059 | 5.55 | - | - | - | -
Load | 1689027735 | - | _1689027735_EC | _1689027735_EC_T0 | 7.042 | 0.807 | - | - | - | -
Load | 1897280584 | - | _1897280584_EC | _1897280584_EC_T0 | 4.982 | 2.864 | - | - | - | -
Load | 236962588 | - | _236962588_EC | _236962588_EC_T0 | 0 | 0 | - | - | - | -
Load | 926527293 | - | _926527293_EC | _926527293_EC_T0 | 9.132 | 0.528 | - | - | - | -
Load | 2100664354 | - | _2100664354_EC | _2100664354_EC_T0 | 8.703 | 1.845 | - | - | - | -
Load | 1797941348 | - | _1797941348_EC | _1797941348_EC_T0 | 4.801 | 1.814 | - | - | - | -
Load | 1409361652 | - | _1409361652_EC | _1409361652_EC_T0 | 12.282 | 3.376 | - | - | - | -
Load | 1992222398 | - | _1992222398_EC | _1992222398_EC_T0 | 23.696 | 5.902 | - | - | - | -
Load | 400688212 | - | _400688212_EC | _400688212_EC_T0 | 1.305 | -0.122 | - | - | - | -
Load | 700924933 | - | _700924933_EC | _700924933_EC_T0 | 0.068 | -2.127 | - | - | - | -
Load | 2087628813 | - | _2087628813_EC | _2087628813_EC_T0 | 3.98 | -3.863 | - | - | - | -
Load | 314395744 | - | _314395744_EC | _314395744_EC_T0 | 11.485 | 2.85 | - | - | - | -
Load | 1689006258 | - | _1689006258_EC | _1689006258_EC_T0 | 0 | 0 | - | - | - | -
Load | 491004086 | - | _491004086_EC | _491004086_EC_T0 | 10.119 | 2.687 | - | - | - | -
Load | 488999971 | - | _488999971_EC | _488999971_EC_T0 | 0 | 0 | - | - | - | -
Load | 814660972 | - | _814660972_EC | _814660972_EC_T0 | 4.387 | 0.677 | - | - | - | -
Load | 1993556945 | - | _1993556945_EC | _1993556945_EC_T0 | 0 | 0.427 | - | - | - | -
Load | 212931434 | - | _212931434_EC | _212931434_EC_T0 | -0.059 | 0.351 | - | - | - | -
Load | 942213528 | - | _942213528_EC | _942213528_EC_T0 | 8.949 | 5.117 | - | - | - | -
Load | 1797384532 | - | _1797384532_EC | _1797384532_EC_T0 | 15.55 | 4.84 | - | - | - | -
Load | 1523363549 | - | _1523363549_EC | _1523363549_EC_T0 | 3.516 | 0.231 | - | - | - | -
Load | 1951284037 | - | _1951284037_EC | _1951284037_EC_T0 | 0 | 0 | - | - | - | -
Load | 924413484 | - | _924413484_EC | _924413484_EC_T0 | 4.928 | 0.455 | - | - | - | -
Load | 741068826 | - | _741068826_EC | _741068826_EC_T0 | -0.059 | 0.168 | - | - | - | -
Load | 724951838 | - | _724951838_EC | _724951838_EC_T0 | 11.757 | 5.627 | - | - | - | -
Load | 927822328 | - | _927822328_EC | _927822328_EC_T0 | 8.027 | 0.55 | - | - | - | -
Load | 1908893536 | - | _1908893536_EC | _1908893536_EC_T0 | 4.026 | 0.89 | - | - | - | -
Load | 112506575 | - | _112506575_EC | _112506575_EC_T0 | 3.344 | -2.527 | - | - | - | -
Load | 150330701 | - | _150330701_EC | _150330701_EC_T0 | 1.614 | 0.583 | - | - | - | -
Load | 1518526713 | - | _1518526713_EC | _1518526713_EC_T0 | 0 | 0 | - | - | - | -
Load | 248898072 | - | _248898072_EC | _248898072_EC_T0 | 12.321 | 4.372 | - | - | - | -
Load | 1382693482 | - | _1382693482_EC | _1382693482_EC_T0 | 0.629 | 0.038 | - | - | - | -
Load | 1050417468 | - | _1050417468_EC | _1050417468_EC_T0 | 0 | 0 | - | - | - | -
Load | 1466154348 | - | _1466154348_EC | _1466154348_EC_T0 | 3.939 | -0.116 | - | - | - | -
Load | 507418367 | - | _507418367_EC | _507418367_EC_T0 | 12.275 | 11.25 | - | - | - | -
Load | 1025062164 | - | _1025062164_EC | _1025062164_EC_T0 | 0.324 | 0 | - | - | - | -
Load | 252856716 | - | _252856716_EC | _252856716_EC_T0 | 5.499 | 0.512 | - | - | - | -
Load | 39350574 | - | _39350574_EC | _39350574_EC_T0 | -0.42 | -2.49 | - | - | - | -
Load | 1199910026 | - | _1199910026_EC | _1199910026_EC_T0 | 11.931 | 2.956 | - | - | - | -
Load | 604582580 | - | _604582580_EC | _604582580_EC_T0 | 14.788 | 2.537 | - | - | - | -
Load | 351400242 | - | _351400242_EC | _351400242_EC_T0 | 2.016 | 0.318 | - | - | - | -
Load | 246606796 | - | _246606796_EC | _246606796_EC_T0 | 10.716 | 2.144 | - | - | - | -
Load | 1444209732 | - | _1444209732_EC | _1444209732_EC_T0 | 3.874 | 0.986 | - | - | - | -
Load | 268602410 | - | _268602410_EC | _268602410_EC_T0 | 0 | 0 | - | - | - | -
Load | 1120561922 | - | _1120561922_EC | _1120561922_EC_T0 | 37.6 | 10.531 | - | - | - | -
Load | 2061751281 | - | _2061751281_EC | _2061751281_EC_T0 | 1.5 | 0.009 | - | - | - | -
Load | 709407002 | - | _709407002_EC | _709407002_EC_T0 | 13.206 | 4.845 | - | - | - | -
Load | 898331120 | - | _898331120_EC | _898331120_EC_T0 | 9.849 | 3.838 | - | - | - | -
Load | 999644495 | - | _999644495_EC | _999644495_EC_T0 | 7.877 | 2.656 | - | - | - | -
Load | 1191223463 | - | _1191223463_EC | _1191223463_EC_T0 | 9.99 | 4.144 | - | - | - | -
Load | 1812897868 | - | _1812897868_EC | _1812897868_EC_T0 | 0 | 0 | - | - | - | -
Load | 2060764825 | - | _2060764825_EC | _2060764825_EC_T0 | 1.623 | 0.039 | - | - | - | -
Load | 620236625 | - | _620236625_EC | _620236625_EC_T0 | 6.733 | 2.604 | - | - | - | -
Load | 833911100 | - | _833911100_EC | _833911100_EC_T0 | 17.537 | 6.57 | - | - | - | -
Load | 543430456 | - | _543430456_EC | _543430456_EC_T0 | 35 | 10.477 | - | - | - | -
Load | 30988035 | - | _30988035_EC | _30988035_EC_T0 | 1.041 | 0.446 | - | - | - | -
Load | 712563328 | - | _712563328_EC | _712563328_EC_T0 | 11.545 | 0.334 | - | - | - | -
Load | 1869400116 | - | _1869400116_EC | _1869400116_EC_T0 | 9.123 | 1.285 | - | - | - | -
Load | 453237152 | - | _453237152_EC | _453237152_EC_T0 | 0 | 0 | - | - | - | -
Load | 301388673 | - | _301388673_EC | _301388673_EC_T0 | 14.115 | 2.018 | - | - | - | -
Load | 34323281 | - | _34323281_EC | _34323281_EC_T0 | 7.211 | 0.727 | - | - | - | -
Load | 639868703 | - | _639868703_EC | _639868703_EC_T0 | 2.525 | -0.411 | - | - | - | -
Load | 621213202 | - | _621213202_EC | _621213202_EC_T0 | 0 | 0 | - | - | - | -
Load | 1655950967 | - | _1655950967_EC | _1655950967_EC_T0 | 0 | 0.068 | - | - | - | -
Load | 1784904389 | - | _1784904389_EC | _1784904389_EC_T0 | 7.059 | 1.702 | - | - | - | -
Load | 1229524501 | - | _1229524501_EC | _1229524501_EC_T0 | 4.511 | 0.341 | - | - | - | -
Load | 344633196 | - | _344633196_EC | _344633196_EC_T0 | 3.451 | -2.31 | - | - | - | -
Load | 1394028736 | - | _1394028736_EC | _1394028736_EC_T0 | 3.08 | 0.522 | - | - | - | -
Load | 617833962 | - | _617833962_EC | _617833962_EC_T0 | 10.618 | 1.093 | - | - | - | -
Load | 58022179 | - | _58022179_EC | _58022179_EC_T0 | 0 | 0 | - | - | - | -
Load | 220450233 | - | _220450233_EC | _220450233_EC_T0 | 6.181 | 0.631 | - | - | - | -
Load | 536410270 | - | _536410270_EC | _536410270_EC_T0 | 12.997 | 1.337 | - | - | - | -
Load | 264829035 | - | _264829035_EC | _264829035_EC_T0 | 4.307 | 2.996 | - | - | - | -
Load | 804299822 | - | _804299822_EC | _804299822_EC_T0 | 0.999 | 0.43 | - | - | - | -
Load | 111704720 | - | _111704720_EC | _111704720_EC_T0 | 1 | 0 | - | - | - | -
Load | 749336092 | - | _749336092_EC | _749336092_EC_T0 | 4.309 | 1.947 | - | - | - | -
Load | 1400318332 | - | _1400318332_EC | _1400318332_EC_T0 | 11.28 | 3.177 | - | - | - | -
Load | 1724445950 | - | _1724445950_EC | _1724445950_EC_T0 | 12.634 | 4.801 | - | - | - | -
Load | 1908152870 | - | _1908152870_EC | _1908152870_EC_T0 | 10.529 | 3.152 | - | - | - | -
Load | 1393649713 | - | _1393649713_EC | _1393649713_EC_T0 | 12.673 | 6.324 | - | - | - | -
Load | 1912230598 | - | _1912230598_EC | _1912230598_EC_T0 | 3.818 | 0.249 | - | - | - | -
Load | 686970444 | - | _686970444_EC | _686970444_EC_T0 | 8.421 | 3.15 | - | - | - | -
Load | 263373627 | - | _263373627_EC | _263373627_EC_T0 | 0 | 0 | - | - | - | -
Load | 51914289 | - | _51914289_EC | _51914289_EC_T0 | 4.987 | 1.62 | - | - | - | -
Load | 772200087 | - | _772200087_EC | _772200087_EC_T0 | 9.642 | 3.59 | - | - | - | -
Load | 1656927405 | - | _1656927405_EC | _1656927405_EC_T0 | 1.075 | 0.11 | - | - | - | -
Load | 1232978009 | - | _1232978009_EC | _1232978009_EC_T0 | 15.24 | 8.252 | - | - | - | -
Load | 438266766 | - | _438266766_EC | _438266766_EC_T0 | 9.99 | 4.144 | - | - | - | -
Load | 217319019 | - | _217319019_EC | _217319019_EC_T0 | 0 | 0.109 | - | - | - | -
Load | 896479420 | - | _896479420_EC | _896479420_EC_T0 | 1 | 1.016 | - | - | - | -
Load | 688253505 | - | _688253505_EC | _688253505_EC_T0 | 12.671 | -1.244 | - | - | - | -
Load | 14920878 | - | _14920878_EC | _14920878_EC_T0 | 7.517 | 4.195 | - | - | - | -
Load | 379858281 | - | _379858281_EC | _379858281_EC_T0 | 9.74 | 2.788 | - | - | - | -
Load | 1031079384 | - | _1031079384_EC | _1031079384_EC_T0 | 21.115 | 8.657 | - | - | - | -
Load | 150311209 | - | _150311209_EC | _150311209_EC_T0 | 8.764 | 2.368 | - | - | - | -
Load | 1440991531 | - | _1440991531_EC | _1440991531_EC_T0 | 0 | 0 | - | - | - | -
Load | 198351331 | - | _198351331_EC | _198351331_EC_T0 | 0 | -5.872 | - | - | - | -
Load | 1225003731 | - | _1225003731_EC | _1225003731_EC_T0 | 1.932 | 1.111 | - | - | - | -
Load | 2106660522 | - | _2106660522_EC | _2106660522_EC_T0 | 9.219 | 0.356 | - | - | - | -
Load | 1247634441 | - | _1247634441_EC | _1247634441_EC_T0 | 7.221 | -0.118 | - | - | - | -
Load | 131234589 | - | _131234589_EC | _131234589_EC_T0 | 0 | -0.834 | - | - | - | -
Load | 1624539823 | - | _1624539823_EC | _1624539823_EC_T0 | 13.398 | 6.104 | - | - | - | -
Load | 1296457500 | - | _1296457500_EC | _1296457500_EC_T0 | 3.547 | -0.054 | - | - | - | -
Load | 1481813360 | - | _1481813360_EC | _1481813360_EC_T0 | 5.525 | -0.987 | - | - | - | -
Load | 802105581 | - | _802105581_EC | _802105581_EC_T0 | 7.524 | 9.515 | - | - | - | -
Load | 469496280 | - | _469496280_EC | _469496280_EC_T0 | 6.169 | 2.432 | - | - | - | -
Load | 1580234168 | - | _1580234168_EC | _1580234168_EC_T0 | 10.814 | 2.773 | - | - | - | -
Load | 1517916333 | - | _1517916333_EC | _1517916333_EC_T0 | 9.539 | 2.458 | - | - | - | -
Load | 1734374795 | - | _1734374795_EC | _1734374795_EC_T0 | 0.28 | 0.279 | - | - | - | -
Load | 1250520791 | - | _1250520791_EC | _1250520791_EC_T0 | 7.882 | 2.838 | - | - | - | -
Load | 529208901 | - | _529208901_EC | _529208901_EC_T0 | 6.203 | 0.848 | - | - | - | -
Load | 1066095478 | - | _1066095478_EC | _1066095478_EC_T0 | -2.012 | -1.452 | - | - | - | -
Load | 2009971295 | - | _2009971295_EC | _2009971295_EC_T0 | 0 | 0 | - | - | - | -
Load | 1454851390 | - | _1454851390_EC | _1454851390_EC_T0 | 6.489 | -5.493 | - | - | - | -
Load | 1607515663 | - | _1607515663_EC | _1607515663_EC_T0 | 8.522 | 2.807 | - | - | - | -
Load | 1676366328 | - | _1676366328_EC | _1676366328_EC_T0 | 5.389 | 0.255 | - | - | - | -
Load | 113274305 | - | _113274305_EC | _113274305_EC_T0 | 2.828 | 1.167 | - | - | - | -
Load | 1977956006 | - | _1977956006_EC | _1977956006_EC_T0 | 0 | 0 | - | - | - | -
Load | 942388329 | - | _942388329_EC | _942388329_EC_T0 | 9.325 | 1.341 | - | - | - | -
Load | 951411581 | - | _951411581_EC | _951411581_EC_T0 | 10.385 | -0.279 | - | - | - | -
Load | 1968500771 | - | _1968500771_EC | _1968500771_EC_T0 | 3.567 | 5.654 | - | - | - | -
Load | 728359589 | - | _728359589_EC | _728359589_EC_T0 | 13.738 | 3.638 | - | - | - | -
Load | 1654447630 | - | _1654447630_EC | _1654447630_EC_T0 | 0.688 | 0.125 | - | - | - | -
Load | 1811935742 | - | _1811935742_EC | _1811935742_EC_T0 | 9.2 | 2.685 | - | - | - | -
Load | 1001981055 | - | _1001981055_EC | _1001981055_EC_T0 | 9.009 | -1.741 | - | - | - | -
Load | 627912519 | - | _627912519_EC | _627912519_EC_T0 | 13.232 | 4.635 | - | - | - | -
Load | 706219091 | - | _706219091_EC | _706219091_EC_T0 | 19.157 | 2.001 | - | - | - | -
Load | 1679471042 | - | _1679471042_EC | _1679471042_EC_T0 | 3.174 | -1.157 | - | - | - | -
Load | 1227428094 | - | _1227428094_EC | _1227428094_EC_T0 | 0 | 0 | - | - | - | -
Load | 817016568 | - | _817016568_EC | _817016568_EC_T0 | 23.818 | 0 | - | - | - | -
Load | 1716923821 | - | _1716923821_EC | _1716923821_EC_T0 | 10.49 | 1.145 | - | - | - | -
Load | 240144830 | - | _240144830_EC | _240144830_EC_T0 | 0.807 | 0 | - | - | - | -
Load | 2138553750 | - | _2138553750_EC | _2138553750_EC_T0 | 3.488 | 0.455 | - | - | - | -
Load | 1095524815 | - | _1095524815_EC | _1095524815_EC_T0 | 0.7 | 0 | - | - | - | -
Load | 660452392 | - | _660452392_EC | _660452392_EC_T0 | 0 | 0 | - | - | - | -
Load | 1078580659 | - | _1078580659_EC | _1078580659_EC_T0 | 15.068 | 0.887 | - | - | - | -
Load | 909701034 | - | _909701034_EC | _909701034_EC_T0 | 2.621 | -1.991 | - | - | - | -
Load | 1401970370 | - | _1401970370_EC | _1401970370_EC_T0 | 4.503 | 1.509 | - | - | - | -
Load | 504297255 | - | _504297255_EC | _504297255_EC_T0 | 0 | 0 | - | - | - | -
Load | 1323657371 | - | _1323657371_EC | _1323657371_EC_T0 | 14.391 | 5.141 | - | - | - | -
Load | 1558211570 | - | _1558211570_EC | _1558211570_EC_T0 | 6.053 | -0.969 | - | - | - | -
Load | 209797374 | - | _209797374_EC | _209797374_EC_T0 | 9.757 | 3.542 | - | - | - | -
Load | 949469205 | - | _949469205_EC | _949469205_EC_T0 | 8.155 | 1.937 | - | - | - | -
Load | 1792009560 | - | _1792009560_EC | _1792009560_EC_T0 | 11.816 | 4.669 | - | - | - | -
Load | 1889068606 | - | _1889068606_EC | _1889068606_EC_T0 | 7.795 | 0.182 | - | - | - | -
Load | 462051546 | - | _462051546_EC | _462051546_EC_T0 | 30.007 | 12.753 | - | - | - | -
Load | 174874900 | - | _174874900_EC | _174874900_EC_T0 | 0 | 0 | - | - | - | -
Load | 812401264 | - | _812401264_EC | _812401264_EC_T0 | 0 | 0 | - | - | - | -
Load | 180994270 | - | _180994270_EC | _180994270_EC_T0 | 0.516 | -0.371 | - | - | - | -
Load | 1838056377 | - | _1838056377_EC | _1838056377_EC_T0 | 1.369 | 0.061 | - | - | - | -
Load | 1419254430 | - | _1419254430_EC | _1419254430_EC_T0 | 0 | 0 | - | - | - | -
Load | 1940568677 | - | _1940568677_EC | _1940568677_EC_T0 | 0.7 | 0 | - | - | - | -
Load | 289055935 | - | _289055935_EC | _289055935_EC_T0 | 0.644 | -0.33 | - | - | - | -
Load | 337815343 | - | _337815343_EC | _337815343_EC_T0 | 17.188 | 6.044 | - | - | - | -
Load | 1848567521 | - | _1848567521_EC | _1848567521_EC_T0 | 0 | 0 | - | - | - | -
Load | 924728613 | - | _924728613_EC | _924728613_EC_T0 | 15.648 | 3.714 | - | - | - | -
Load | 455840066 | - | _455840066_EC | _455840066_EC_T0 | 6.443 | 0.497 | - | - | - | -
Load | 1517661796 | - | _1517661796_EC | _1517661796_EC_T0 | 10.636 | 1.653 | - | - | - | -
Load | 404834599 | - | _404834599_EC | _404834599_EC_T0 | 3.954 | 1.929 | - | - | - | -
Load | 714552316 | - | _714552316_EC | _714552316_EC_T0 | 7.503 | -0.669 | - | - | - | -
Load | 1618662625 | - | _1618662625_EC | _1618662625_EC_T0 | 4.151 | 1.353 | - | - | - | -
Load | 863343518 | - | _863343518_EC | _863343518_EC_T0 | 8.428 | 2.046 | - | - | - | -
Load | 2092857126 | - | _2092857126_EC | _2092857126_EC_T0 | 8.01 | 3.194 | - | - | - | -
Load | 1945043740 | - | _1945043740_EC | _1945043740_EC_T0 | 0 | 0 | - | - | - | -
Load | 97128969 | - | _97128969_EC | _97128969_EC_T0 | 0 | 0 | - | - | - | -
Load | 1266380102 | - | _1266380102_EC | _1266380102_EC_T0 | 3.996 | 0.314 | - | - | - | -
Load | 1363283632 | - | _1363283632_EC | _1363283632_EC_T0 | 2.518 | -1.07 | - | - | - | -
Load | 1488000868 | - | _1488000868_EC | _1488000868_EC_T0 | 0 | 0 | - | - | - | -
Load | 1231012170 | - | _1231012170_EC | _1231012170_EC_T0 | 18.616 | 2.34 | - | - | - | -
Load | 1389035101 | - | _1389035101_EC | _1389035101_EC_T0 | 11.59 | 4.287 | - | - | - | -
Load | 850438337 | - | _850438337_EC | _850438337_EC_T0 | 6.929 | 3.716 | - | - | - | -
Load | 2000450795 | - | _2000450795_EC | _2000450795_EC_T0 | 0 | 0 | - | - | - | -
Load | 168988195 | - | _168988195_EC | _168988195_EC_T0 | 2.821 | 1.201 | - | - | - | -
Load | 2065964598 | - | _2065964598_EC | _2065964598_EC_T0 | -0.612 | 0 | - | - | - | -
Load | 1079457066 | - | _1079457066_EC | _1079457066_EC_T0 | 11.183 | 2.37 | - | - | - | -
Load | 1923115396 | - | _1923115396_EC | _1923115396_EC_T0 | 6.985 | 1.387 | - | - | - | -
Load | 223952398 | - | _223952398_EC | _223952398_EC_T0 | 20.638 | 1.227 | - | - | - | -
Load | 80841840 | - | _80841840_EC | _80841840_EC_T0 | 7.013 | 1.987 | - | - | - | -
Load | 1323403464 | - | _1323403464_EC | _1323403464_EC_T0 | 7.765 | 0.32 | - | - | - | -
Load | 8468987 | - | _8468987_EC | _8468987_EC_T0 | 2.504 | -1.099 | - | - | - | -
Load | 2065617666 | - | _2065617666_EC | _2065617666_EC_T0 | 8.724 | 2.762 | - | - | - | -
Load | 746790485 | - | _746790485_EC | _746790485_EC_T0 | 5.902 | 1.466 | - | - | - | -
Load | 378564665 | - | _378564665_EC | _378564665_EC_T0 | 1.675 | 1.073 | - | - | - | -
Load | 1525817208 | - | _1525817208_EC | _1525817208_EC_T0 | 8.6 | 3.102 | - | - | - | -
Load | 1883963209 | - | _1883963209_EC | _1883963209_EC_T0 | 6.669 | 1.869 | - | - | - | -
Load | 1162404266 | - | _1162404266_EC | _1162404266_EC_T0 | 8.562 | -0.973 | - | - | - | -
Load | 898649099 | - | _898649099_EC | _898649099_EC_T0 | 0 | 0 | - | - | - | -
Load | 1363347292 | - | _1363347292_EC | _1363347292_EC_T0 | 20.63 | 6 | - | - | - | -
Load | 1708102572 | - | _1708102572_EC | _1708102572_EC_T0 | 0 | -1.279 | - | - | - | -
Load | 1341273790 | - | _1341273790_EC | _1341273790_EC_T0 | 0 | 0 | - | - | - | -
Load | 2015125664 | - | _2015125664_EC | _2015125664_EC_T0 | 8.773 | -4.386 | - | - | - | -
Load | 1909184206 | - | _1909184206_EC | _1909184206_EC_T0 | 0.7 | 0.007 | - | - | - | -
Load | 1157389576 | - | _1157389576_EC | _1157389576_EC_T0 | 10.035 | 2.544 | - | - | - | -
Load | 661420341 | - | _661420341_EC | _661420341_EC_T0 | 0 | 0 | - | - | - | -
Load | 1726170591 | - | _1726170591_EC | _1726170591_EC_T0 | 9.472 | 4.904 | - | - | - | -
Load | 1767760182 | - | _1767760182_EC | _1767760182_EC_T0 | 9.107 | 6.229 | - | - | - | -
Load | 967948133 | - | _967948133_EC | _967948133_EC_T0 | 2.308 | 0.106 | - | - | - | -
Load | 673398661 | - | _673398661_EC | _673398661_EC_T0 | 22 | 7.159 | - | - | - | -
Load | 322803981 | - | _322803981_EC | _322803981_EC_T0 | 1.075 | -0.704 | - | - | - | -
Load | 708564634 | - | _708564634_EC | _708564634_EC_T0 | 29.271 | 11.607 | - | - | - | -
Load | 1116101960 | - | _1116101960_EC | _1116101960_EC_T0 | 5.257 | -0.846 | - | - | - | -
Load | 1367169781 | - | _1367169781_EC | _1367169781_EC_T0 | 10.956 | -0.158 | - | - | - | -
Load | 1545066819 | - | _1545066819_EC | _1545066819_EC_T0 | 2.31 | -0.5 | - | - | - | -
Load | 14309660 | - | _14309660_EC | _14309660_EC_T0 | 6.35 | -5.046 | - | - | - | -
Load | 288058616 | - | _288058616_EC | _288058616_EC_T0 | 9.796 | 2.266 | - | - | - | -
Load | 312047722 | - | _312047722_EC | _312047722_EC_T0 | 9.107 | 6.229 | - | - | - | -
Load | 101394060 | - | _101394060_EC | _101394060_EC_T0 | 0 | 0 | - | - | - | -
Load | 1755850380 | - | _1755850380_EC | _1755850380_EC_T0 | 10.622 | 2.612 | - | - | - | -
Load | 879081204 | - | _879081204_EC | _879081204_EC_T0 | 0 | 0 | - | - | - | -
Load | 1827812071 | - | _1827812071_EC | _1827812071_EC_T0 | 1.937 | -1.137 | - | - | - | -
Load | 1148123179 | - | _1148123179_EC | _1148123179_EC_T0 | 7.908 | 2.456 | - | - | - | -
Load | 1313259963 | - | _1313259963_EC | _1313259963_EC_T0 | 12.834 | 1.417 | - | - | - | -
Load | 1799971212 | - | _1799971212_EC | _1799971212_EC_T0 | 0.998 | -2.922 | - | - | - | -
Load | 1398571703 | - | _1398571703_EC | _1398571703_EC_T0 | 3.357 | -0.473 | - | - | - | -
Load | 1292045830 | - | _1292045830_EC | _1292045830_EC_T0 | 12.105 | 2.053 | - | - | - | -
Load | 377397175 | - | _377397175_EC | _377397175_EC_T0 | 19.217 | 3.244 | - | - | - | -
Load | 2025949288 | - | _2025949288_EC | _2025949288_EC_T0 | 16.185 | 9.148 | - | - | - | -
Load | 282730462 | - | _282730462_EC | _282730462_EC_T0 | 0 | 0 | - | - | - | -
Load | 780823941 | - | _780823941_EC | _780823941_EC_T0 | 10.43 | -1.148 | - | - | - | -
Load | 744544976 | - | _744544976_EC | _744544976_EC_T0 | 8 | 3.067 | - | - | - | -
Load | 1706279934 | - | _1706279934_EC | _1706279934_EC_T0 | 5.644 | -1.294 | - | - | - | -
Load | 888307214 | - | _888307214_EC | _888307214_EC_T0 | 0 | 0 | - | - | - | -
Load | 1777730450 | - | _1777730450_EC | _1777730450_EC_T0 | 6.632 | -0.802 | - | - | - | -
Load | 1167407585 | - | _1167407585_EC | _1167407585_EC_T0 | -0.739 | -0.896 | - | - | - | -
Load | 846380194 | - | _846380194_EC | _846380194_EC_T0 | 8.37 | 2.202 | - | - | - | -
Load | 1570349993 | - | _1570349993_EC | _1570349993_EC_T0 | 3.619 | 0.504 | - | - | - | -
Load | 575388282 | - | _575388282_EC | _575388282_EC_T0 | 12.732 | 4.215 | - | - | - | -
Load | 1547888948 | - | _1547888948_EC | _1547888948_EC_T0 | 2.05 | -0.869 | - | - | - | -
Load | 926219534 | - | _926219534_EC | _926219534_EC_T0 | -1.264 | 0.06 | - | - | - | -
Load | 1360771644 | - | _1360771644_EC | _1360771644_EC_T0 | 10.069 | 1.947 | - | - | - | -
Load | 251666071 | - | _251666071_EC | _251666071_EC_T0 | 4.997 | 2.467 | - | - | - | -
Load | 923408798 | - | _923408798_EC | _923408798_EC_T0 | 3.268 | 1.094 | - | - | - | -
Load | 70774448 | - | _70774448_EC | _70774448_EC_T0 | -3.537 | 0.594 | - | - | - | -
Load | 199204939 | - | _199204939_EC | _199204939_EC_T0 | 2.999 | 1.132 | - | - | - | -
Load | 2068242063 | - | _2068242063_EC | _2068242063_EC_T0 | 9.116 | 0.432 | - | - | - | -
Load | 670788295 | - | _670788295_EC | _670788295_EC_T0 | -0.061 | -0.315 | - | - | - | -
Load | 1132273822 | - | _1132273822_EC | _1132273822_EC_T0 | 8.462 | 1.771 | - | - | - | -
Load | 1387210684 | - | _1387210684_EC | _1387210684_EC_T0 | 2.996 | 0.466 | - | - | - | -
Load | 2083584069 | - | _2083584069_EC | _2083584069_EC_T0 | 0 | 0 | - | - | - | -
Load | 207347050 | - | _207347050_EC | _207347050_EC_T0 | 0.758 | 1.373 | - | - | - | -
Load | 1638035640 | - | _1638035640_EC | _1638035640_EC_T0 | 8.342 | 11.885 | - | - | - | -
Load | 1447131666 | - | _1447131666_EC | _1447131666_EC_T0 | 8.994 | 0.677 | - | - | - | -
Load | 1176199823 | - | _1176199823_EC | _1176199823_EC_T0 | 5.861 | 0.414 | - | - | - | -
Load | 1234388859 | - | _1234388859_EC | _1234388859_EC_T0 | 5.926 | 2.584 | - | - | - | -
Load | 1320404706 | - | _1320404706_EC | _1320404706_EC_T0 | 0 | 0 | - | - | - | -
Load | 369770493 | - | _369770493_EC | _369770493_EC_T0 | 7.892 | 0.683 | - | - | - | -
Load | 599113641 | - | _599113641_EC | _599113641_EC_T0 | 4.902 | 0.525 | - | - | - | -
Load | 1799582397 | - | _1799582397_EC | _1799582397_EC_T0 | 9.963 | 1.389 | - | - | - | -
Load | 1985960977 | - | _1985960977_EC | _1985960977_EC_T0 | 1.623 | 0.039 | - | - | - | -
Load | 1903037626 | - | _1903037626_EC | _1903037626_EC_T0 | 12.725 | 1.641 | - | - | - | -
Load | 1944477892 | - | _1944477892_EC | _1944477892_EC_T0 | 1.148 | 1.049 | - | - | - | -
Load | 67680645 | - | _67680645_EC | _67680645_EC_T0 | 13.234 | 1.301 | - | - | - | -
Load | 223321486 | - | _223321486_EC | _223321486_EC_T0 | 4.38 | 1.772 | - | - | - | -
Load | 714616536 | - | _714616536_EC | _714616536_EC_T0 | 2.636 | 0.954 | - | - | - | -
Load | 1632712154 | - | _1632712154_EC | _1632712154_EC_T0 | 0 | 0 | - | - | - | -
Load | 2140952486 | - | _2140952486_EC | _2140952486_EC_T0 | 1.997 | 1.189 | - | - | - | -
Load | 1175709048 | - | _1175709048_EC | _1175709048_EC_T0 | 5.01 | 1.839 | - | - | - | -
Load | 1552947751 | - | _1552947751_EC | _1552947751_EC_T0 | 5.406 | -0.368 | - | - | - | -
Load | 1478304576 | - | _1478304576_EC | _1478304576_EC_T0 | 0 | 0 | - | - | - | -
Load | 1449053738 | - | _1449053738_EC | _1449053738_EC_T0 | 0 | 0 | - | - | - | -
Load | 1858599206 | - | _1858599206_EC | _1858599206_EC_T0 | 3.955 | 1.582 | - | - | - | -
Load | 1106668703 | - | _1106668703_EC | _1106668703_EC_T0 | 14.817 | 3.948 | - | - | - | -
Load | 453115978 | - | _453115978_EC | _453115978_EC_T0 | 6.034 | 1.03 | - | - | - | -
Load | 692769101 | - | _692769101_EC | _692769101_EC_T0 | 7.453 | 0 | - | - | - | -
Load | 2009002084 | - | _2009002084_EC | _2009002084_EC_T0 | 0 | 0 | - | - | - | -
Load | 1046419210 | - | _1046419210_EC | _1046419210_EC_T0 | 11.671 | 0.852 | - | - | - | -
Load | 916207842 | - | _916207842_EC | _916207842_EC_T0 | 27.865 | 0 | - | - | - | -
Load | 1191178027 | - | _1191178027_EC | _1191178027_EC_T0 | 0 | 0 | - | - | - | -
Load | 945199578 | - | _945199578_EC | _945199578_EC_T0 | 10.956 | -0.158 | - | - | - | -
Load | 597458438 | - | _597458438_EC | _597458438_EC_T0 | 9.385 | 5.349 | - | - | - | -
Load | 1592022803 | - | _1592022803_EC | _1592022803_EC_T0 | 0 | 0 | - | - | - | -
Load | 1799037195 | - | _1799037195_EC | _1799037195_EC_T0 | 10.947 | 2.357 | - | - | - | -
Load | 959058126 | - | _959058126_EC | _959058126_EC_T0 | 7.725 | 2.128 | - | - | - | -
Load | 736235348 | - | _736235348_EC | _736235348_EC_T0 | 26 | 6 | - | - | - | -
Load | 147977738 | - | _147977738_EC | _147977738_EC_T0 | 3.914 | 0.569 | - | - | - | -
Load | 1631147823 | - | _1631147823_EC | _1631147823_EC_T0 | 3.706 | 2.248 | - | - | - | -
Load | 1103381262 | - | _1103381262_EC | _1103381262_EC_T0 | 6.612 | 0.38 | - | - | - | -
Load | 1681207439 | - | _1681207439_EC | _1681207439_EC_T0 | 0.83 | 0.053 | - | - | - | -
Load | 768843908 | - | _768843908_EC | _768843908_EC_T0 | 10.805 | 3.475 | - | - | - | -
Load | 668476475 | - | _668476475_EC | _668476475_EC_T0 | 29.806 | 9.67 | - | - | - | -
Load | 83714127 | - | _83714127_EC | _83714127_EC_T0 | 0 | 0 | - | - | - | -
Load | 1477255690 | - | _1477255690_EC | _1477255690_EC_T0 | 2.715 | 0 | - | - | - | -
Load | 792673592 | - | _792673592_EC | _792673592_EC_T0 | 24.212 | 7.653 | - | - | - | -
Load | 1634932008 | - | _1634932008_EC | _1634932008_EC_T0 | 0.06 | -1.143 | - | - | - | -
Load | 87478185 | - | _87478185_EC | _87478185_EC_T0 | 6.637 | 2.026 | - | - | - | -
Load | 210960389 | - | _210960389_EC | _210960389_EC_T0 | 9.582 | 3.754 | - | - | - | -
Load | 1561076338 | - | _1561076338_EC | _1561076338_EC_T0 | 9.916 | 2.904 | - | - | - | -
Load | 847810046 | - | _847810046_EC | _847810046_EC_T0 | 4 | 1 | - | - | - | -
Load | 718525261 | - | _718525261_EC | _718525261_EC_T0 | 27.461 | 3.169 | - | - | - | -
Load | 2046068953 | - | _2046068953_EC | _2046068953_EC_T0 | 0 | 0 | - | - | - | -
Load | 207647812 | - | _207647812_EC | _207647812_EC_T0 | 21.485 | 8.051 | - | - | - | -
Load | 828557671 | - | _828557671_EC | _828557671_EC_T0 | 0.423 | 0.178 | - | - | - | -
Load | 1354852629 | - | _1354852629_EC | _1354852629_EC_T0 | -1.1 | -2.226 | - | - | - | -
Load | 601217141 | - | _601217141_EC | _601217141_EC_T0 | 10.274 | 5.072 | - | - | - | -
Load | 1510470855 | - | _1510470855_EC | _1510470855_EC_T0 | 0.81 | 3.147 | - | - | - | -
Load | 1968512221 | - | _1968512221_EC | _1968512221_EC_T0 | 5.304 | -1.161 | - | - | - | -
Load | 2006706755 | - | _2006706755_EC | _2006706755_EC_T0 | 4.989 | 0.122 | - | - | - | -
Load | 350115032 | - | _350115032_EC | _350115032_EC_T0 | 10.146 | 3.614 | - | - | - | -
Load | 1427718987 | - | _1427718987_EC | _1427718987_EC_T0 | 7.735 | 3.594 | - | - | - | -
Load | 1682930844 | - | _1682930844_EC | _1682930844_EC_T0 | 1.654 | 12.187 | - | - | - | -
Load | 1590812753 | - | _1590812753_EC | _1590812753_EC_T0 | 0.516 | -0.371 | - | - | - | -
Load | 1698508577 | - | _1698508577_EC | _1698508577_EC_T0 | 9.907 | 0.162 | - | - | - | -
Load | 1140459989 | - | _1140459989_EC | _1140459989_EC_T0 | 0 | 0 | - | - | - | -
Load | 937405856 | - | _937405856_EC | _937405856_EC_T0 | 1.869 | 0.651 | - | - | - | -
Load | 1544442736 | - | _1544442736_EC | _1544442736_EC_T0 | 6.76 | 1.272 | - | - | - | -
Load | 1103935597 | - | _1103935597_EC | _1103935597_EC_T0 | 11.263 | 0.645 | - | - | - | -
Load | 54733153 | - | _54733153_EC | _54733153_EC_T0 | 3.42 | -0.808 | - | - | - | -
Load | 963346260 | - | _963346260_EC | _963346260_EC_T0 | 10.825 | 4.04 | - | - | - | -
Load | 1081470619 | - | _1081470619_EC | _1081470619_EC_T0 | 5.345 | 0.634 | - | - | - | -
Load | 2005421551 | - | _2005421551_EC | _2005421551_EC_T0 | 3.975 | -1.402 | - | - | - | -
Load | 168624539 | - | _168624539_EC | _168624539_EC_T0 | 7.882 | 2.838 | - | - | - | -
Load | 963339296 | - | _963339296_EC | _963339296_EC_T0 | 1.454 | 0.69 | - | - | - | -
Load | 133894150 | - | _133894150_EC | _133894150_EC_T0 | 5.123 | -1.416 | - | - | - | -
Load | 925029179 | - | _925029179_EC | _925029179_EC_T0 | 13.48 | 8.956 | - | - | - | -
Load | 1089090012 | - | _1089090012_EC | _1089090012_EC_T0 | 2 | 0 | - | - | - | -
Load | 1996187446 | - | _1996187446_EC | _1996187446_EC_T0 | 8.818 | 3.004 | - | - | - | -
Load | 1623027298 | - | _1623027298_EC | _1623027298_EC_T0 | 6.921 | 3.545 | - | - | - | -
Load | 1194493149 | - | _1194493149_EC | _1194493149_EC_T0 | 6.169 | 2.432 | - | - | - | -
Load | 1859392167 | - | _1859392167_EC | _1859392167_EC_T0 | 0 | 0 | - | - | - | -
Load | 869941512 | - | _869941512_EC | _869941512_EC_T0 | 5.145 | 1.218 | - | - | - | -
Load | 1281557481 | - | _1281557481_EC | _1281557481_EC_T0 | 0 | 0 | - | - | - | -
Load | 248480625 | - | _248480625_EC | _248480625_EC_T0 | 5.919 | 2.37 | - | - | - | -
Load | 886805145 | - | _886805145_EC | _886805145_EC_T0 | 5.295 | 3.418 | - | - | - | -
Load | 1380854266 | - | _1380854266_EC | _1380854266_EC_T0 | 7.888 | 3.016 | - | - | - | -
Load | 68090345 | - | _68090345_EC | _68090345_EC_T0 | 5.644 | -1.294 | - | - | - | -
Load | 1616420234 | - | _1616420234_EC | _1616420234_EC_T0 | -7.003 | -1.485 | - | - | - | -
Load | 1831138371 | - | _1831138371_EC | _1831138371_EC_T0 | 12.944 | 0.249 | - | - | - | -
Load | 1804072534 | - | _1804072534_EC | _1804072534_EC_T0 | 9.063 | 2.976 | - | - | - | -
Load | 74363708 | - | _74363708_EC | _74363708_EC_T0 | 3.546 | 0.704 | - | - | - | -
Load | 346239160 | - | _346239160_EC | _346239160_EC_T0 | 0.513 | 0.03 | - | - | - | -
Load | 497616798 | - | _497616798_EC | _497616798_EC_T0 | 9.918 | 1.306 | - | - | - | -
Load | 986707513 | - | _986707513_EC | _986707513_EC_T0 | 8.249 | 3.057 | - | - | - | -
Load | 1777219203 | - | _1777219203_EC | _1777219203_EC_T0 | 15.053 | 5 | - | - | - | -
Load | 1816314340 | - | _1816314340_EC | _1816314340_EC_T0 | 10.947 | 2.357 | - | - | - | -
Load | 1962908233 | - | _1962908233_EC | _1962908233_EC_T0 | 10.107 | 1.847 | - | - | - | -
Load | 1759944107 | - | _1759944107_EC | _1759944107_EC_T0 | 4.862 | 0.514 | - | - | - | -
Load | 358224547 | - | _358224547_EC | _358224547_EC_T0 | 9.305 | 1.539 | - | - | - | -
Load | 771806109 | - | _771806109_EC | _771806109_EC_T0 | 0 | 0 | - | - | - | -
Load | 892734779 | - | _892734779_EC | _892734779_EC_T0 | 0 | 0 | - | - | - | -
Load | 1058502017 | - | _1058502017_EC | _1058502017_EC_T0 | 78.09 | 50.096 | - | - | - | -
Load | 706492893 | - | _706492893_EC | _706492893_EC_T0 | 0 | 0 | - | - | - | -
Load | 753367231 | - | _753367231_EC | _753367231_EC_T0 | 0 | 0 | - | - | - | -
Load | 276326596 | - | _276326596_EC | _276326596_EC_T0 | 9.819 | 4.87 | - | - | - | -
Load | 490244630 | - | _490244630_EC | _490244630_EC_T0 | 12.891 | 1.999 | - | - | - | -
Load | 1027506814 | - | _1027506814_EC | _1027506814_EC_T0 | 4.572 | 0.53 | - | - | - | -
Load | 1873752619 | - | _1873752619_EC | _1873752619_EC_T0 | 0.135 | -2.216 | - | - | - | -
Load | 206258980 | - | _206258980_EC | _206258980_EC_T0 | 0 | 0.164 | - | - | - | -
Load | 92475992 | - | _92475992_EC | _92475992_EC_T0 | 1.665 | 14.157 | - | - | - | -
Load | 1638747680 | - | _1638747680_EC | _1638747680_EC_T0 | 6.376 | 0.83 | - | - | - | -
Load | 728933875 | - | _728933875_EC | _728933875_EC_T0 | 10.917 | 2.252 | - | - | - | -
Load | 1404891273 | - | _1404891273_EC | _1404891273_EC_T0 | 5.751 | -0.477 | - | - | - | -
Load | 493263440 | - | _493263440_EC | _493263440_EC_T0 | 4.656 | -0.642 | - | - | - | -
Load | 561664333 | - | _561664333_EC | _561664333_EC_T0 | 6.871 | 1.504 | - | - | - | -
Load | 1406200234 | - | _1406200234_EC | _1406200234_EC_T0 | 13.232 | 4.635 | - | - | - | -
Load | 1538771598 | - | _1538771598_EC | _1538771598_EC_T0 | 1.294 | -3.321 | - | - | - | -
Load | 1353447198 | - | _1353447198_EC | _1353447198_EC_T0 | 9.889 | 2.204 | - | - | - | -
Load | 1050535149 | - | _1050535149_EC | _1050535149_EC_T0 | 4.167 | -1.438 | - | - | - | -
Load | 1577848588 | - | _1577848588_EC | _1577848588_EC_T0 | 7.965 | 2.369 | - | - | - | -
Load | 1845902736 | - | _1845902736_EC | _1845902736_EC_T0 | 11.998 | 5.829 | - | - | - | -
Load | 1450353235 | - | _1450353235_EC | _1450353235_EC_T0 | 8.942 | 0.839 | - | - | - | -
Load | 526331828 | - | _526331828_EC | _526331828_EC_T0 | 0 | 0 | - | - | - | -
Load | 1477930322 | - | _1477930322_EC | _1477930322_EC_T0 | 2.534 | 2.629 | - | - | - | -
Load | 960619389 | - | _960619389_EC | _960619389_EC_T0 | 8.232 | 1.218 | - | - | - | -
Load | 1415446445 | - | _1415446445_EC | _1415446445_EC_T0 | 5.396 | 1.175 | - | - | - | -
Load | 1478954675 | - | _1478954675_EC | _1478954675_EC_T0 | 0 | 0 | - | - | - | -
Load | 315796688 | - | _315796688_EC | _315796688_EC_T0 | 12.506 | 0.688 | - | - | - | -
Load | 37846829 | - | _37846829_EC | _37846829_EC_T0 | 4.887 | 4.987 | - | - | - | -
Load | 748486859 | - | _748486859_EC | _748486859_EC_T0 | 0 | 0 | - | - | - | -
Load | 262585500 | - | _262585500_EC | _262585500_EC_T0 | 5.156 | 0.041 | - | - | - | -
Load | 1702476192 | - | _1702476192_EC | _1702476192_EC_T0 | 6.921 | 2.557 | - | - | - | -
Load | 634212689 | - | _634212689_EC | _634212689_EC_T0 | 16.368 | 5.314 | - | - | - | -
Load | 714070217 | - | _714070217_EC | _714070217_EC_T0 | 5.814 | -0.291 | - | - | - | -
Load | 836816745 | - | _836816745_EC | _836816745_EC_T0 | 9.664 | 5.586 | - | - | - | -
Load | 1824383931 | - | _1824383931_EC | _1824383931_EC_T0 | 4.402 | 1.312 | - | - | - | -
Load | 1778669820 | - | _1778669820_EC | _1778669820_EC_T0 | 1.855 | 3.654 | - | - | - | -
Load | 678446485 | - | _678446485_EC | _678446485_EC_T0 | 4.497 | 2.015 | - | - | - | -
Load | 134395686 | - | _134395686_EC | _134395686_EC_T0 | 1.571 | -2.241 | - | - | - | -
Load | 437710008 | - | _437710008_EC | _437710008_EC_T0 | 0 | 0 | - | - | - | -
Load | 148480508 | - | _148480508_EC | _148480508_EC_T0 | 6.388 | 1.468 | - | - | - | -
Load | 1563613894 | - | _1563613894_EC | _1563613894_EC_T0 | 12.952 | 4.225 | - | - | - | -
Load | 460915201 | - | _460915201_EC | _460915201_EC_T0 | 19.673 | 14.261 | - | - | - | -
Load | 1350000646 | - | _1350000646_EC | _1350000646_EC_T0 | 0 | 0 | - | - | - | -
Load | 1170110755 | - | _1170110755_EC | _1170110755_EC_T0 | 0 | 0 | - | - | - | -
Load | 1247322892 | - | _1247322892_EC | _1247322892_EC_T0 | 9.223 | 6.832 | - | - | - | -
Load | 1477732276 | - | _1477732276_EC | _1477732276_EC_T0 | 0 | 0 | - | - | - | -
Load | 685984836 | - | _685984836_EC | _685984836_EC_T0 | 4.346 | 1.396 | - | - | - | -
Load | 1138295847 | - | _1138295847_EC | _1138295847_EC_T0 | 0 | 0 | - | - | - | -
Load | 790941325 | - | _790941325_EC | _790941325_EC_T0 | 7.157 | 1.915 | - | - | - | -
Load | 608984402 | - | _608984402_EC | _608984402_EC_T0 | 0 | 0 | - | - | - | -
Load | 1861672684 | - | _1861672684_EC | _1861672684_EC_T0 | 4.151 | 2.049 | - | - | - | -
Load | 180415486 | - | _180415486_EC | _180415486_EC_T0 | 3.706 | 1.814 | - | - | - | -
Load | 947419409 | - | _947419409_EC | _947419409_EC_T0 | 16.956 | 7.719 | - | - | - | -
Load | 1248545449 | - | _1248545449_EC | _1248545449_EC_T0 | 10.997 | 3.362 | - | - | - | -
Load | 988869250 | - | _988869250_EC | _988869250_EC_T0 | 0 | 0 | - | - | - | -
Load | 2032123500 | - | _2032123500_EC | _2032123500_EC_T0 | 0 | 0 | - | - | - | -
Load | 452668177 | - | _452668177_EC | _452668177_EC_T0 | 22 | 0 | - | - | - | -
Load | 1549841996 | - | _1549841996_EC | _1549841996_EC_T0 | 1.29 | 0.427 | - | - | - | -
Load | 817671024 | - | _817671024_EC | _817671024_EC_T0 | 0 | 0 | - | - | - | -
Load | 505253420 | - | _505253420_EC | _505253420_EC_T0 | 15.048 | 3.819 | - | - | - | -
Load | 1290591645 | - | _1290591645_EC | _1290591645_EC_T0 | 0 | -0.988 | - | - | - | -
Load | 1605625350 | - | _1605625350_EC | _1605625350_EC_T0 | -1.613 | 2.096 | - | - | - | -
Load | 1571483683 | - | _1571483683_EC | _1571483683_EC_T0 | 12.28 | 1.115 | - | - | - | -
Load | 353351866 | - | _353351866_EC | _353351866_EC_T0 | 2.64 | -0.055 | - | - | - | -
Load | 266871373 | - | _266871373_EC | _266871373_EC_T0 | 8.242 | 1.905 | - | - | - | -
Load | 103294781 | - | _103294781_EC | _103294781_EC_T0 | 3.885 | -2.523 | - | - | - | -
Load | 374555588 | - | _374555588_EC | _374555588_EC_T0 | 0 | 0 | - | - | - | -
Load | 932102009 | - | _932102009_EC | _932102009_EC_T0 | 25.15 | 13.629 | - | - | - | -
Load | 301867408 | - | _301867408_EC | _301867408_EC_T0 | 3.327 | 0.214 | - | - | - | -
Load | 311303526 | - | _311303526_EC | _311303526_EC_T0 | 4.253 | 0.13 | - | - | - | -
Load | 662533480 | - | _662533480_EC | _662533480_EC_T0 | 11.263 | 0.645 | - | - | - | -
Load | 995781684 | - | _995781684_EC | _995781684_EC_T0 | 2.994 | -2.909 | - | - | - | -
Load | 1840066683 | - | _1840066683_EC | _1840066683_EC_T0 | 0 | 0.058 | - | - | - | -
Load | 457288898 | - | _457288898_EC | _457288898_EC_T0 | 0 | 0.035 | - | - | - | -
Load | 1281591096 | - | _1281591096_EC | _1281591096_EC_T0 | 2.999 | 1.076 | - | - | - | -
Load | 1853203784 | - | _1853203784_EC | _1853203784_EC_T0 | 3.413 | 0.624 | - | - | - | -
Load | 986421542 | - | _986421542_EC | _986421542_EC_T0 | 6.502 | 1.495 | - | - | - | -
Load | 1939532972 | - | _1939532972_EC | _1939532972_EC_T0 | 0 | 0 | - | - | - | -
Load | 779289581 | - | _779289581_EC | _779289581_EC_T0 | 8.813 | 5.989 | - | - | - | -
Load | 1730474170 | - | _1730474170_EC | _1730474170_EC_T0 | 37.892 | 20.743 | - | - | - | -
Load | 440980646 | - | _440980646_EC | _440980646_EC_T0 | 10.793 | 1.429 | - | - | - | -
Load | 648648684 | - | _648648684_EC | _648648684_EC_T0 | 5.496 | -4.815 | - | - | - | -
Load | 1122479229 | - | _1122479229_EC | _1122479229_EC_T0 | 0 | -0.383 | - | - | - | -
Load | 40822396 | - | _40822396_EC | _40822396_EC_T0 | 11.825 | 4.586 | - | - | - | -
Load | 2049899835 | - | _2049899835_EC | _2049899835_EC_T0 | 13.98 | 4.282 | - | - | - | -
Load | 218497538 | - | _218497538_EC | _218497538_EC_T0 | 7.042 | 1.613 | - | - | - | -
Load | 1415011551 | - | _1415011551_EC | _1415011551_EC_T0 | 6.805 | -1.117 | - | - | - | -
Load | 186793777 | - | _186793777_EC | _186793777_EC_T0 | 0 | 0 | - | - | - | -
Load | 651885469 | - | _651885469_EC | _651885469_EC_T0 | 11.654 | 2.567 | - | - | - | -
Load | 1288702932 | - | _1288702932_EC | _1288702932_EC_T0 | -0.377 | -1.512 | - | - | - | -
Load | 835080012 | - | _835080012_EC | _835080012_EC_T0 | 1.002 | -0.827 | - | - | - | -
Load | 1845488287 | - | _1845488287_EC | _1845488287_EC_T0 | 2.991 | 0.142 | - | - | - | -
Load | 1805824228 | - | _1805824228_EC | _1805824228_EC_T0 | 3.151 | 7.174 | - | - | - | -
Load | 1324604053 | - | _1324604053_EC | _1324604053_EC_T0 | 11.756 | 2.464 | - | - | - | -
Load | 1848498763 | - | _1848498763_EC | _1848498763_EC_T0 | 9.757 | 3.542 | - | - | - | -
Load | 1226873165 | - | _1226873165_EC | _1226873165_EC_T0 | 52.963 | 20.533 | - | - | - | -
Load | 583339625 | - | _583339625_EC | _583339625_EC_T0 | 1.279 | 3.122 | - | - | - | -
Load | 72071484 | - | _72071484_EC | _72071484_EC_T0 | 4.995 | 4.055 | - | - | - | -
Load | 1473890920 | - | _1473890920_EC | _1473890920_EC_T0 | 12.404 | 5.801 | - | - | - | -
Load | 201740303 | - | _201740303_EC | _201740303_EC_T0 | 0 | 0 | - | - | - | -
Load | 1550875231 | - | _1550875231_EC | _1550875231_EC_T0 | 2.552 | 0.508 | - | - | - | -
Load | 726375896 | - | _726375896_EC | _726375896_EC_T0 | 10.641 | -3.596 | - | - | - | -
Load | 1828337721 | - | _1828337721_EC | _1828337721_EC_T0 | 0 | 0.025 | - | - | - | -
Load | 1415392908 | - | _1415392908_EC | _1415392908_EC_T0 | -0.533 | -0.312 | - | - | - | -
Load | 2067974382 | - | _2067974382_EC | _2067974382_EC_T0 | 12.655 | -1.228 | - | - | - | -
Load | 243375303 | - | _243375303_EC | _243375303_EC_T0 | 16.016 | 2.727 | - | - | - | -
Load | 869121514 | - | _869121514_EC | _869121514_EC_T0 | 7.002 | 1.254 | - | - | - | -
Load | 48152723 | - | _48152723_EC | _48152723_EC_T0 | 0 | 0 | - | - | - | -
Load | 8192288 | - | _8192288_EC | _8192288_EC_T0 | 8.662 | 1.521 | - | - | - | -
Load | 1287861193 | - | _1287861193_EC | _1287861193_EC_T0 | 0 | 0.018 | - | - | - | -
Load | 2041604476 | - | _2041604476_EC | _2041604476_EC_T0 | 44.709 | 12.893 | - | - | - | -
Load | 152516032 | - | _152516032_EC | _152516032_EC_T0 | 20.711 | 5.139 | - | - | - | -
Load | 1135697084 | - | _1135697084_EC | _1135697084_EC_T0 | 11.648 | 5.951 | - | - | - | -
Load | 1936001884 | - | _1936001884_EC | _1936001884_EC_T0 | 2.915 | 0.588 | - | - | - | -
Load | 909344782 | - | _909344782_EC | _909344782_EC_T0 | 8.234 | 4.839 | - | - | - | -
Load | 559211262 | - | _559211262_EC | _559211262_EC_T0 | 0.568 | -0.075 | - | - | - | -
Load | 1952552376 | - | _1952552376_EC | _1952552376_EC_T0 | 6.975 | 1.273 | - | - | - | -
Load | 709373231 | - | _709373231_EC | _709373231_EC_T0 | 10.769 | 0 | - | - | - | -
Load | 1340612844 | - | _1340612844_EC | _1340612844_EC_T0 | 4.207 | 1.494 | - | - | - | -
Load | 71585649 | - | _71585649_EC | _71585649_EC_T0 | 21 | 1 | - | - | - | -
Load | 1248476179 | - | _1248476179_EC | _1248476179_EC_T0 | 0 | 0 | - | - | - | -
Load | 1886114539 | - | _1886114539_EC | _1886114539_EC_T0 | 5.792 | 1.189 | - | - | - | -
Load | 958958066 | - | _958958066_EC | _958958066_EC_T0 | 2.555 | -0.679 | - | - | - | -
Load | 573276223 | - | _573276223_EC | _573276223_EC_T0 | 3.379 | 0.766 | - | - | - | -
Load | 1304516214 | - | _1304516214_EC | _1304516214_EC_T0 | 0 | 0 | - | - | - | -
Load | 1015155199 | - | _1015155199_EC | _1015155199_EC_T0 | 16.938 | 5.723 | - | - | - | -
Load | 1917521194 | - | _1917521194_EC | _1917521194_EC_T0 | 9.964 | -0.426 | - | - | - | -
Load | 245290440 | - | _245290440_EC | _245290440_EC_T0 | 0 | 0 | - | - | - | -
Load | 808027196 | - | _808027196_EC | _808027196_EC_T0 | 3.571 | -0.424 | - | - | - | -
Load | 907732884 | - | _907732884_EC | _907732884_EC_T0 | 1.46 | -0.608 | - | - | - | -
Load | 130298948 | - | _130298948_EC | _130298948_EC_T0 | 15.572 | 5.501 | - | - | - | -
Load | 1884968344 | - | _1884968344_EC | _1884968344_EC_T0 | 10.986 | 0.252 | - | - | - | -
Load | 965481607 | - | _965481607_EC | _965481607_EC_T0 | 9.053 | 0.163 | - | - | - | -
Load | 953836093 | - | _953836093_EC | _953836093_EC_T0 | 8.027 | 0.55 | - | - | - | -
Load | 1079363360 | - | _1079363360_EC | _1079363360_EC_T0 | 0 | 0 | - | - | - | -
Load | 1583803970 | - | _1583803970_EC | _1583803970_EC_T0 | 6.349 | 0.592 | - | - | - | -
Load | 901423339 | - | _901423339_EC | _901423339_EC_T0 | 10.969 | 1.394 | - | - | - | -
Load | 1894745416 | - | _1894745416_EC | _1894745416_EC_T0 | 27.827 | 6.365 | - | - | - | -
Load | 275630104 | - | _275630104_EC | _275630104_EC_T0 | 0 | 0 | - | - | - | -
Load | 888581140 | - | _888581140_EC | _888581140_EC_T0 | 31.511 | 7.026 | - | - | - | -
Load | 55934939 | - | _55934939_EC | _55934939_EC_T0 | 35.562 | 6.349 | - | - | - | -
Load | 1685095384 | - | _1685095384_EC | _1685095384_EC_T0 | 2.482 | 0.236 | - | - | - | -
Load | 331957278 | - | _331957278_EC | _331957278_EC_T0 | 2.443 | 3.049 | - | - | - | -
Load | 1698363309 | - | _1698363309_EC | _1698363309_EC_T0 | 0 | 0 | - | - | - | -
Load | 549111983 | - | _549111983_EC | _549111983_EC_T0 | 6.236 | 0.229 | - | - | - | -
Load | 117764323 | - | _117764323_EC | _117764323_EC_T0 | 4.659 | 0.571 | - | - | - | -
Load | 802155185 | - | _802155185_EC | _802155185_EC_T0 | 0 | 0 | - | - | - | -
Load | 984083535 | - | _984083535_EC | _984083535_EC_T0 | -4.462 | 14.578 | - | - | - | -
Load | 361741714 | - | _361741714_EC | _361741714_EC_T0 | 19 | -4 | - | - | - | -
Load | 1599655862 | - | _1599655862_EC | _1599655862_EC_T0 | 6.525 | 1.899 | - | - | - | -
Load | 1796520882 | - | _1796520882_EC | _1796520882_EC_T0 | 10.22 | 0.56 | - | - | - | -
Load | 2099699562 | - | _2099699562_EC | _2099699562_EC_T0 | 7.874 | 2.844 | - | - | - | -
Load | 332189681 | - | _332189681_EC | _332189681_EC_T0 | 3.934 | 0.702 | - | - | - | -
Load | 111869456 | - | _111869456_EC | _111869456_EC_T0 | 3.818 | 0.249 | - | - | - | -
Load | 1878786960 | - | _1878786960_EC | _1878786960_EC_T0 | 6.563 | -1.381 | - | - | - | -
Load | 421665493 | - | _421665493_EC | _421665493_EC_T0 | 5.17 | 2.733 | - | - | - | -
Load | 160175971 | - | _160175971_EC | _160175971_EC_T0 | 25.927 | 3.851 | - | - | - | -
Load | 1028381639 | - | _1028381639_EC | _1028381639_EC_T0 | 0 | 0 | - | - | - | -
Load | 1711420127 | - | _1711420127_EC | _1711420127_EC_T0 | 4.593 | -7.267 | - | - | - | -
Load | 1910940269 | - | _1910940269_EC | _1910940269_EC_T0 | 7.074 | 2.697 | - | - | - | -
Load | 660635333 | - | _660635333_EC | _660635333_EC_T0 | 0 | 0 | - | - | - | -
Load | 2126923435 | - | _2126923435_EC | _2126923435_EC_T0 | 2.482 | 0.236 | - | - | - | -
Load | 883261531 | - | _883261531_EC | _883261531_EC_T0 | 13.291 | 4.956 | - | - | - | -
Load | 1013177507 | - | _1013177507_EC | _1013177507_EC_T0 | -0.675 | 1.291 | - | - | - | -
Load | 1877746265 | - | _1877746265_EC | _1877746265_EC_T0 | 0 | 0 | - | - | - | -
Load | 769770767 | - | _769770767_EC | _769770767_EC_T0 | 0 | 0 | - | - | - | -
Load | 1922003442 | - | _1922003442_EC | _1922003442_EC_T0 | 0 | 0 | - | - | - | -
Load | 978065989 | - | _978065989_EC | _978065989_EC_T0 | 11.942 | 5.908 | - | - | - | -
Load | 1756479476 | - | _1756479476_EC | _1756479476_EC_T0 | 8.149 | 0.581 | - | - | - | -
Load | 379692739 | - | _379692739_EC | _379692739_EC_T0 | 1.3 | -1.46 | - | - | - | -
Load | 364195689 | - | _364195689_EC | _364195689_EC_T0 | 13.979 | 2.12 | - | - | - | -
Load | 969523763 | - | _969523763_EC | _969523763_EC_T0 | 6.473 | 0.181 | - | - | - | -
Load | 350507994 | - | _350507994_EC | _350507994_EC_T0 | 0.7 | 0 | - | - | - | -
Load | 1311050979 | - | _1311050979_EC | _1311050979_EC_T0 | 10.926 | 3.965 | - | - | - | -
Load | 398577127 | - | _398577127_EC | _398577127_EC_T0 | 10.151 | 2.287 | - | - | - | -
Load | 1023866031 | - | _1023866031_EC | _1023866031_EC_T0 | 4.24 | 1.507 | - | - | - | -
Load | 1878376518 | - | _1878376518_EC | _1878376518_EC_T0 | 8.512 | 3.275 | - | - | - | -
Load | 507921032 | - | _507921032_EC | _507921032_EC_T0 | 11.828 | 2.047 | - | - | - | -
Load | 2122002756 | - | _2122002756_EC | _2122002756_EC_T0 | 8.969 | 2.945 | - | - | - | -
Load | 1525678926 | - | _1525678926_EC | _1525678926_EC_T0 | 12.796 | -3.529 | - | - | - | -
Load | 1267284679 | - | _1267284679_EC | _1267284679_EC_T0 | 4.449 | -0.988 | - | - | - | -
Load | 1716028455 | - | _1716028455_EC | _1716028455_EC_T0 | 5.139 | -0.534 | - | - | - | -
Load | 558826929 | - | _558826929_EC | _558826929_EC_T0 | 12.46 | 5.622 | - | - | - | -
Load | 788590588 | - | _788590588_EC | _788590588_EC_T0 | -27.349 | 4.708 | - | - | - | -
Load | 240362320 | - | _240362320_EC | _240362320_EC_T0 | 12.404 | 5.801 | - | - | - | -
Load | 735149349 | - | _735149349_EC | _735149349_EC_T0 | 0 | 0 | - | - | - | -
Load | 865019957 | - | _865019957_EC | _865019957_EC_T0 | 5.456 | -0.159 | - | - | - | -
Load | 313068946 | - | _313068946_EC | _313068946_EC_T0 | 4.957 | 2.384 | - | - | - | -
Load | 410141123 | - | _410141123_EC | _410141123_EC_T0 | 9.179 | 1.167 | - | - | - | -
Load | 863782022 | - | _863782022_EC | _863782022_EC_T0 | 0 | -0.546 | - | - | - | -
Load | 417645169 | - | _417645169_EC | _417645169_EC_T0 | 5.792 | 1.189 | - | - | - | -
Load | 1149340686 | - | _1149340686_EC | _1149340686_EC_T0 | 4.103 | 0.252 | - | - | - | -
Load | 219153795 | - | _219153795_EC | _219153795_EC_T0 | 0 | 0 | - | - | - | -
Load | 293680079 | - | _293680079_EC | _293680079_EC_T0 | 2.05 | -0.869 | - | - | - | -
Load | 628044240 | - | _628044240_EC | _628044240_EC_T0 | 2.806 | 1.989 | - | - | - | -
Load | 1607227702 | - | _1607227702_EC | _1607227702_EC_T0 | 6.319 | 0.543 | - | - | - | -
Load | 1164530366 | - | _1164530366_EC | _1164530366_EC_T0 | 9.902 | 0.497 | - | - | - | -
Load | 1464750026 | - | _1464750026_EC | _1464750026_EC_T0 | 0 | 0 | - | - | - | -
Load | 1227479046 | - | _1227479046_EC | _1227479046_EC_T0 | 7.991 | 1.983 | - | - | - | -
Load | 1133369696 | - | _1133369696_EC | _1133369696_EC_T0 | 1.993 | -0.754 | - | - | - | -
Load | 402047957 | - | _402047957_EC | _402047957_EC_T0 | 19 | -4 | - | - | - | -
Load | 178207991 | - | _178207991_EC | _178207991_EC_T0 | 12.834 | 1.417 | - | - | - | -
Load | 1361804977 | - | _1361804977_EC | _1361804977_EC_T0 | 9.233 | 5.271 | - | - | - | -
Load | 2057400155 | - | _2057400155_EC | _2057400155_EC_T0 | 6.591 | 0.093 | - | - | - | -
Load | 1504345267 | - | _1504345267_EC | _1504345267_EC_T0 | 8.72 | 2.503 | - | - | - | -
Load | 733029658 | - | _733029658_EC | _733029658_EC_T0 | 8.751 | 1.429 | - | - | - | -
Load | 1394121441 | - | _1394121441_EC | _1394121441_EC_T0 | 0 | 0.323 | - | - | - | -
Load | 1113420170 | - | _1113420170_EC | _1113420170_EC_T0 | 13.769 | 3.704 | - | - | - | -
Load | 1933461868 | - | _1933461868_EC | _1933461868_EC_T0 | 0 | 0 | - | - | - | -
Load | 1297705624 | - | _1297705624_EC | _1297705624_EC_T0 | 1.379 | 1.142 | - | - | - | -
Load | 1434037306 | - | _1434037306_EC | _1434037306_EC_T0 | 6.437 | 1.315 | - | - | - | -
Load | 143819378 | - | _143819378_EC | _143819378_EC_T0 | 2.209 | 0.69 | - | - | - | -
Load | 176753410 | - | _176753410_EC | _176753410_EC_T0 | 0.815 | -0.168 | - | - | - | -
Load | 519329049 | - | _519329049_EC | _519329049_EC_T0 | 1.599 | -2.199 | - | - | - | -
Load | 1546553345 | - | _1546553345_EC | _1546553345_EC_T0 | 12.396 | 4.575 | - | - | - | -
Load | 1595621812 | - | _1595621812_EC | _1595621812_EC_T0 | 8.858 | 5.036 | - | - | - | -
Load | 667540961 | - | _667540961_EC | _667540961_EC_T0 | 3.083 | 0.744 | - | - | - | -
Load | 728128162 | - | _728128162_EC | _728128162_EC_T0 | 10.907 | 2.345 | - | - | - | -
Load | 1970811556 | - | _1970811556_EC | _1970811556_EC_T0 | 7.94 | 0.612 | - | - | - | -
Load | 1652810493 | - | _1652810493_EC | _1652810493_EC_T0 | 0 | 0 | - | - | - | -
Load | 2133622860 | - | _2133622860_EC | _2133622860_EC_T0 | 0 | 0 | - | - | - | -
Load | 559426842 | - | _559426842_EC | _559426842_EC_T0 | 0 | 0 | - | - | - | -
Load | 2136356506 | - | _2136356506_EC | _2136356506_EC_T0 | 13.948 | -25.862 | - | - | - | -
Load | 216717560 | - | _216717560_EC | _216717560_EC_T0 | 37.459 | 7.012 | - | - | - | -
Load | 223049448 | - | _223049448_EC | _223049448_EC_T0 | 10.291 | 2.507 | - | - | - | -
Load | 232308719 | - | _232308719_EC | _232308719_EC_T0 | 16.774 | 7.417 | - | - | - | -
Load | 998975519 | - | _998975519_EC | _998975519_EC_T0 | 5.997 | 0.381 | - | - | - | -
Load | 1838278257 | - | _1838278257_EC | _1838278257_EC_T0 | 8.377 | 2.443 | - | - | - | -
Load | 1988576746 | - | _1988576746_EC | _1988576746_EC_T0 | 0 | 0 | - | - | - | -
Load | 1668256862 | - | _1668256862_EC | _1668256862_EC_T0 | 10.875 | 2.814 | - | - | - | -
Load | 428351951 | - | _428351951_EC | _428351951_EC_T0 | 7.896 | 3.757 | - | - | - | -
Load | 995020863 | - | _995020863_EC | _995020863_EC_T0 | 0.159 | 1.357 | - | - | - | -
Load | 1586796972 | - | _1586796972_EC | _1586796972_EC_T0 | 10.034 | 2.066 | - | - | - | -
Load | 274721535 | - | _274721535_EC | _274721535_EC_T0 | 9.968 | 3.124 | - | - | - | -
Load | 817642642 | - | _817642642_EC | _817642642_EC_T0 | 0 | 0 | - | - | - | -
Load | 1262740619 | - | _1262740619_EC | _1262740619_EC_T0 | 9.125 | 2.644 | - | - | - | -
Load | 1946440532 | - | _1946440532_EC | _1946440532_EC_T0 | 6.383 | 0 | - | - | - | -
Load | 1647901528 | - | _1647901528_EC | _1647901528_EC_T0 | 7.761 | 2.278 | - | - | - | -
Load | 178803624 | - | _178803624_EC | _178803624_EC_T0 | 12.768 | 5.123 | - | - | - | -
Load | 2090175314 | - | _2090175314_EC | _2090175314_EC_T0 | 1 | 0.499 | - | - | - | -
Load | 490566637 | - | _490566637_EC | _490566637_EC_T0 | -0.702 | 0.79 | - | - | - | -
Load | 503117436 | - | _503117436_EC | _503117436_EC_T0 | 0 | 0 | - | - | - | -
Load | 863575505 | - | _863575505_EC | _863575505_EC_T0 | 9.718 | -0.055 | - | - | - | -
Load | 57636898 | - | _57636898_EC | _57636898_EC_T0 | 0.751 | 0.801 | - | - | - | -
Load | 730537364 | - | _730537364_EC | _730537364_EC_T0 | 11.43 | 2.623 | - | - | - | -
Load | 1726599227 | - | _1726599227_EC | _1726599227_EC_T0 | 2.605 | 3.074 | - | - | - | -
Load | 1283847969 | - | _1283847969_EC | _1283847969_EC_T0 | 9.438 | 2.368 | - | - | - | -
Load | 612331718 | - | _612331718_EC | _612331718_EC_T0 | 5.054 | 2.565 | - | - | - | -
Load | 790131754 | - | _790131754_EC | _790131754_EC_T0 | 3.789 | -1.352 | - | - | - | -
Load | 27872000 | - | _27872000_EC | _27872000_EC_T0 | 10.787 | 8.466 | - | - | - | -
Load | 1987480215 | - | _1987480215_EC | _1987480215_EC_T0 | 0 | 0 | - | - | - | -
Load | 1284278526 | - | _1284278526_EC | _1284278526_EC_T0 | 1.668 | 0.66 | - | - | - | -
Load | 765343892 | - | _765343892_EC | _765343892_EC_T0 | 6.835 | 1.424 | - | - | - | -
Load | 53532682 | - | _53532682_EC | _53532682_EC_T0 | -1.568 | 0.982 | - | - | - | -
Load | 1271565699 | - | _1271565699_EC | _1271565699_EC_T0 | 0 | 0 | - | - | - | -
Load | 355195106 | - | _355195106_EC | _355195106_EC_T0 | 0 | 0 | - | - | - | -
Load | 836816222 | - | _836816222_EC | _836816222_EC_T0 | 5.34 | 1.656 | - | - | - | -
Load | 1251701839 | - | _1251701839_EC | _1251701839_EC_T0 | 0 | 0 | - | - | - | -
Load | 248198343 | - | _248198343_EC | _248198343_EC_T0 | 7.909 | 3.222 | - | - | - | -
Load | 638649243 | - | _638649243_EC | _638649243_EC_T0 | 15.212 | 1.777 | - | - | - | -
Load | 1646904419 | - | _1646904419_EC | _1646904419_EC_T0 | 4.33 | -0.387 | - | - | - | -
Load | 1591627263 | - | _1591627263_EC | _1591627263_EC_T0 | 10.815 | 0.827 | - | - | - | -
Load | 52986925 | - | _52986925_EC | _52986925_EC_T0 | 7.465 | 3.495 | - | - | - | -
Load | 1161081519 | - | _1161081519_EC | _1161081519_EC_T0 | 0 | 0 | - | - | - | -
Load | 1572403015 | - | _1572403015_EC | _1572403015_EC_T0 | 12.26 | 4.631 | - | - | - | -
Load | 923924678 | - | _923924678_EC | _923924678_EC_T0 | 0.05 | 0.197 | - | - | - | -
Load | 1431843005 | - | _1431843005_EC | _1431843005_EC_T0 | 1.446 | 0.075 | - | - | - | -
Load | 874001887 | - | _874001887_EC | _874001887_EC_T0 | 11.317 | 5.496 | - | - | - | -
Load | 887924078 | - | _887924078_EC | _887924078_EC_T0 | 5 | 1.035 | - | - | - | -
Load | 96695017 | - | _96695017_EC | _96695017_EC_T0 | 5.461 | 2.818 | - | - | - | -
Load | 137169304 | - | _137169304_EC | _137169304_EC_T0 | 4 | 1 | - | - | - | -
Load | 493033753 | - | _493033753_EC | _493033753_EC_T0 | 13.979 | 0 | - | - | - | -
Load | 1319460928 | - | _1319460928_EC | _1319460928_EC_T0 | 7.754 | 2.147 | - | - | - | -
Load | 1298093150 | - | _1298093150_EC | _1298093150_EC_T0 | 36.491 | 36.403 | - | - | - | -
Load | 2068667936 | - | _2068667936_EC | _2068667936_EC_T0 | 0.63 | -0.013 | - | - | - | -
Load | 1777561501 | - | _1777561501_EC | _1777561501_EC_T0 | 6.289 | 1.202 | - | - | - | -
Load | 7119661 | - | _7119661_EC | _7119661_EC_T0 | 32.768 | 11.582 | - | - | - | -
Load | 1722137369 | - | _1722137369_EC | _1722137369_EC_T0 | 8.662 | 2.355 | - | - | - | -
Load | 212851661 | - | _212851661_EC | _212851661_EC_T0 | 7.142 | 1.205 | - | - | - | -
Load | 1228591022 | - | _1228591022_EC | _1228591022_EC_T0 | 0 | 0 | - | - | - | -
Load | 707914318 | - | _707914318_EC | _707914318_EC_T0 | 5.584 | 1.986 | - | - | - | -
Load | 1937291809 | - | _1937291809_EC | _1937291809_EC_T0 | 15.634 | 9.95 | - | - | - | -
Load | 517725326 | - | _517725326_EC | _517725326_EC_T0 | 0 | 0 | - | - | - | -
Load | 633149763 | - | _633149763_EC | _633149763_EC_T0 | 3.996 | 0 | - | - | - | -
Load | 1468986208 | - | _1468986208_EC | _1468986208_EC_T0 | 0.426 | 0.299 | - | - | - | -
Load | 2106365465 | - | _2106365465_EC | _2106365465_EC_T0 | 4.622 | 1.119 | - | - | - | -
Load | 1336109181 | - | _1336109181_EC | _1336109181_EC_T0 | -0.032 | -0.12 | - | - | - | -
Load | 26215355 | - | _26215355_EC | _26215355_EC_T0 | 2.747 | 0.179 | - | - | - | -
Load | 1719446390 | - | _1719446390_EC | _1719446390_EC_T0 | 6.38 | -1.841 | - | - | - | -
Load | 1674557437 | - | _1674557437_EC | _1674557437_EC_T0 | -6.144 | 0.944 | - | - | - | -
Load | 963710890 | - | _963710890_EC | _963710890_EC_T0 | 7.501 | 2.032 | - | - | - | -
Load | 566925916 | - | _566925916_EC | _566925916_EC_T0 | 12.999 | 8.997 | - | - | - | -
Load | 261735136 | - | _261735136_EC | _261735136_EC_T0 | 3.447 | 0.709 | - | - | - | -
Load | 1591859730 | - | _1591859730_EC | _1591859730_EC_T0 | 2 | -1 | - | - | - | -
Load | 1869365094 | - | _1869365094_EC | _1869365094_EC_T0 | 1.668 | 3.846 | - | - | - | -
Load | 659638068 | - | _659638068_EC | _659638068_EC_T0 | 0.271 | 0.942 | - | - | - | -
Load | 739109265 | - | _739109265_EC | _739109265_EC_T0 | 6.437 | 3.001 | - | - | - | -
Load | 1387543427 | - | _1387543427_EC | _1387543427_EC_T0 | 9.348 | 1.763 | - | - | - | -
Load | 1041319475 | - | _1041319475_EC | _1041319475_EC_T0 | 4.801 | 1.814 | - | - | - | -
Load | 460779242 | - | _460779242_EC | _460779242_EC_T0 | 7.965 | 0 | - | - | - | -
Load | 1464314573 | - | _1464314573_EC | _1464314573_EC_T0 | 14.06 | 0.698 | - | - | - | -
Load | 2070132659 | - | _2070132659_EC | _2070132659_EC_T0 | 6.536 | -1.048 | - | - | - | -
Load | 333425793 | - | _333425793_EC | _333425793_EC_T0 | 11.543 | 0 | - | - | - | -
Load | 1411815697 | - | _1411815697_EC | _1411815697_EC_T0 | 0 | 0 | - | - | - | -
Load | 1877980358 | - | _1877980358_EC | _1877980358_EC_T0 | 1.5 | 2.019 | - | - | - | -
Load | 1769266255 | - | _1769266255_EC | _1769266255_EC_T0 | 744.59 | 153.246 | - | - | - | -
Load | 510716825 | - | _510716825_EC | _510716825_EC_T0 | 0 | 0 | - | - | - | -
Load | 729018027 | - | _729018027_EC | _729018027_EC_T0 | 8.163 | 0.778 | - | - | - | -
Load | 311865761 | - | _311865761_EC | _311865761_EC_T0 | 7.599 | 1.377 | - | - | - | -
Load | 917090604 | - | _917090604_EC | _917090604_EC_T0 | 21.858 | 4.6 | - | - | - | -
Load | 1748153995 | - | _1748153995_EC | _1748153995_EC_T0 | 0 | 0 | - | - | - | -
Load | 425949357 | - | _425949357_EC | _425949357_EC_T0 | 8.522 | -0.285 | - | - | - | -
Load | 663210682 | - | _663210682_EC | _663210682_EC_T0 | 4.558 | -0.691 | - | - | - | -
Load | 536242305 | - | _536242305_EC | _536242305_EC_T0 | 6.513 | 8.478 | - | - | - | -
Load | 784562903 | - | _784562903_EC | _784562903_EC_T0 | 15.098 | -6.195 | - | - | - | -
Load | 159996920 | - | _159996920_EC | _159996920_EC_T0 | 0 | 0 | - | - | - | -
Load | 1289258747 | - | _1289258747_EC | _1289258747_EC_T0 | 12.311 | 9.642 | - | - | - | -
Load | 71969330 | - | _71969330_EC | _71969330_EC_T0 | 11.087 | 0 | - | - | - | -
Load | 913590143 | - | _913590143_EC | _913590143_EC_T0 | 0 | 0 | - | - | - | -
Load | 1249419016 | - | _1249419016_EC | _1249419016_EC_T0 | 11.43 | 2.623 | - | - | - | -
Load | 2065982268 | - | _2065982268_EC | _2065982268_EC_T0 | 6.944 | 4.289 | - | - | - | -
Load | 1798013561 | - | _1798013561_EC | _1798013561_EC_T0 | 12.324 | 0.951 | - | - | - | -
Load | 589772273 | - | _589772273_EC | _589772273_EC_T0 | 9.753 | 2.349 | - | - | - | -
Load | 499072201 | - | _499072201_EC | _499072201_EC_T0 | 4.342 | -1.618 | - | - | - | -
Load | 841052884 | - | _841052884_EC | _841052884_EC_T0 | 0 | 0 | - | - | - | -
Load | 1324957177 | - | _1324957177_EC | _1324957177_EC_T0 | 12.071 | 21.209 | - | - | - | -
Load | 1871484294 | - | _1871484294_EC | _1871484294_EC_T0 | 640.393 | 419.211 | - | - | - | -
Load | 1753152613 | - | _1753152613_EC | _1753152613_EC_T0 | 6.617 | -0.508 | - | - | - | -
Load | 1823698519 | - | _1823698519_EC | _1823698519_EC_T0 | 1.014 | 0.286 | - | - | - | -
Load | 207644940 | - | _207644940_EC | _207644940_EC_T0 | 8.247 | -0.029 | - | - | - | -
Load | 1768425214 | - | _1768425214_EC | _1768425214_EC_T0 | 49.963 | 16.704 | - | - | - | -
Load | 1066578843 | - | _1066578843_EC | _1066578843_EC_T0 | 8.767 | 1.183 | - | - | - | -
Load | 1293887183 | - | _1293887183_EC | _1293887183_EC_T0 | 7.002 | 0.432 | - | - | - | -
Load | 547490063 | - | _547490063_EC | _547490063_EC_T0 | 7.457 | 2.135 | - | - | - | -
Load | 682407927 | - | _682407927_EC | _682407927_EC_T0 | 11.393 | 3.819 | - | - | - | -
Load | 1056314424 | - | _1056314424_EC | _1056314424_EC_T0 | 2.512 | -0.453 | - | - | - | -
Load | 1930238373 | - | _1930238373_EC | _1930238373_EC_T0 | 15.198 | 5.199 | - | - | - | -
Load | 2058302246 | - | _2058302246_EC | _2058302246_EC_T0 | 5.477 | 2.344 | - | - | - | -
Load | 2052297582 | - | _2052297582_EC | _2052297582_EC_T0 | 8.625 | 4.211 | - | - | - | -
Load | 1203796948 | - | _1203796948_EC | _1203796948_EC_T0 | 16.808 | 2.16 | - | - | - | -
Load | 1030503359 | - | _1030503359_EC | _1030503359_EC_T0 | 2.998 | 1.038 | - | - | - | -
Load | 671778389 | - | _671778389_EC | _671778389_EC_T0 | 1.015 | -0.182 | - | - | - | -
Load | 1081125189 | - | _1081125189_EC | _1081125189_EC_T0 | 11.373 | 4.824 | - | - | - | -
Load | 1267290484 | - | _1267290484_EC | _1267290484_EC_T0 | 0 | 0 | - | - | - | -
Load | 2028308409 | - | _2028308409_EC | _2028308409_EC_T0 | 9.827 | 2.622 | - | - | - | -
Load | 578843133 | - | _578843133_EC | _578843133_EC_T0 | 2.485 | -0.51 | - | - | - | -
Load | 801974089 | - | _801974089_EC | _801974089_EC_T0 | 12.549 | 2.059 | - | - | - | -
Load | 1416441065 | - | _1416441065_EC | _1416441065_EC_T0 | 0 | 0 | - | - | - | -
Load | 1525465358 | - | _1525465358_EC | _1525465358_EC_T0 | 0.43 | 1.862 | - | - | - | -
Load | 1900955593 | - | _1900955593_EC | _1900955593_EC_T0 | 12.943 | 0.012 | - | - | - | -
Load | 538139082 | - | _538139082_EC | _538139082_EC_T0 | 18.866 | 3.189 | - | - | - | -
Load | 1113317499 | - | _1113317499_EC | _1113317499_EC_T0 | 23.196 | 6.964 | - | - | - | -
Load | 1715354670 | - | _1715354670_EC | _1715354670_EC_T0 | 27.516 | 10.241 | - | - | - | -
Load | 1039516719 | - | _1039516719_EC | _1039516719_EC_T0 | 7.358 | 6.104 | - | - | - | -
Load | 1952172027 | - | _1952172027_EC | _1952172027_EC_T0 | 10.59 | 1.817 | - | - | - | -
Load | 530731832 | - | _530731832_EC | _530731832_EC_T0 | -0.206 | -0.137 | - | - | - | -
Load | 128064031 | - | _128064031_EC | _128064031_EC_T0 | 7.576 | 1.87 | - | - | - | -
Load | 1882663708 | - | _1882663708_EC | _1882663708_EC_T0 | 22.191 | 9.15 | - | - | - | -
Load | 451950414 | - | _451950414_EC | _451950414_EC_T0 | 17.608 | 8.478 | - | - | - | -
Load | 757857053 | - | _757857053_EC | _757857053_EC_T0 | 11.317 | 5.496 | - | - | - | -
Load | 1184977895 | - | _1184977895_EC | _1184977895_EC_T0 | 2.203 | -1.303 | - | - | - | -
Load | 287756809 | - | _287756809_EC | _287756809_EC_T0 | 6.096 | 0.592 | - | - | - | -
Load | 593020019 | - | _593020019_EC | _593020019_EC_T0 | 17 | 9 | - | - | - | -
Load | 860868924 | - | _860868924_EC | _860868924_EC_T0 | 14.612 | -0.306 | - | - | - | -
Load | 2030512165 | - | _2030512165_EC | _2030512165_EC_T0 | 1.5 | 0.009 | - | - | - | -
Load | 219107630 | - | _219107630_EC | _219107630_EC_T0 | 9.846 | 2.798 | - | - | - | -
Load | 2071094313 | - | _2071094313_EC | _2071094313_EC_T0 | 0.365 | 1.77 | - | - | - | -
Load | 750762474 | - | _750762474_EC | _750762474_EC_T0 | 4.847 | 0 | - | - | - | -
Load | 1663048989 | - | _1663048989_EC | _1663048989_EC_T0 | 10.484 | 4.512 | - | - | - | -
Load | 903126633 | - | _903126633_EC | _903126633_EC_T0 | 11.453 | 3.07 | - | - | - | -
Load | 913648667 | - | _913648667_EC | _913648667_EC_T0 | 0.315 | 0.212 | - | - | - | -
Load | 36892769 | - | _36892769_EC | _36892769_EC_T0 | 0.183 | 0.011 | - | - | - | -
Load | 8731680 | - | _8731680_EC | _8731680_EC_T0 | 16.43 | 2.237 | - | - | - | -
Load | 607156764 | - | _607156764_EC | _607156764_EC_T0 | 6.412 | 0.831 | - | - | - | -
Load | 1669337030 | - | _1669337030_EC | _1669337030_EC_T0 | 0 | 0 | - | - | - | -
Load | 967816759 | - | _967816759_EC | _967816759_EC_T0 | 4.982 | 2.864 | - | - | - | -
Load | 814952170 | - | _814952170_EC | _814952170_EC_T0 | 10.583 | 1.589 | - | - | - | -
Load | 1089234878 | - | _1089234878_EC | _1089234878_EC_T0 | 12.067 | -5.077 | - | - | - | -
Load | 901473747 | - | _901473747_EC | _901473747_EC_T0 | 3.935 | 0.43 | - | - | - | -
Load | 115907205 | - | _115907205_EC | _115907205_EC_T0 | 9.86 | 1.624 | - | - | - | -
Load | 433588667 | - | _433588667_EC | _433588667_EC_T0 | 16.855 | 35.292 | - | - | - | -
Load | 1831696626 | - | _1831696626_EC | _1831696626_EC_T0 | 6.811 | 1.158 | - | - | - | -
Load | 422124493 | - | _422124493_EC | _422124493_EC_T0 | 1.498 | -1.424 | - | - | - | -
Load | 547899176 | - | _547899176_EC | _547899176_EC_T0 | 0 | 0 | - | - | - | -
Load | 894535402 | - | _894535402_EC | _894535402_EC_T0 | 7.345 | 1.053 | - | - | - | -
Load | 1328611952 | - | _1328611952_EC | _1328611952_EC_T0 | 0 | 0 | - | - | - | -
Load | 944258918 | - | _944258918_EC | _944258918_EC_T0 | 2.495 | 0.591 | - | - | - | -
Load | 907201379 | - | _907201379_EC | _907201379_EC_T0 | 7.157 | 1.915 | - | - | - | -
Load | 1005591337 | - | _1005591337_EC | _1005591337_EC_T0 | 0.363 | 3.562 | - | - | - | -
Load | 738555871 | - | _738555871_EC | _738555871_EC_T0 | 0 | 0 | - | - | - | -
Load | 1441210986 | - | _1441210986_EC | _1441210986_EC_T0 | 12.535 | 3.59 | - | - | - | -
Load | 903083394 | - | _903083394_EC | _903083394_EC_T0 | 0 | 0 | - | - | - | -
Load | 2141488947 | - | _2141488947_EC | _2141488947_EC_T0 | 12.789 | 5.512 | - | - | - | -
Load | 678909527 | - | _678909527_EC | _678909527_EC_T0 | -4.889 | 0 | - | - | - | -
Load | 604801031 | - | _604801031_EC | _604801031_EC_T0 | 5.382 | 2.019 | - | - | - | -
Load | 1656987002 | - | _1656987002_EC | _1656987002_EC_T0 | 26 | 10.173 | - | - | - | -
Load | 330712499 | - | _330712499_EC | _330712499_EC_T0 | 0 | 0 | - | - | - | -
Load | 1620168748 | - | _1620168748_EC | _1620168748_EC_T0 | 1.947 | -0.146 | - | - | - | -
Load | 351476947 | - | _351476947_EC | _351476947_EC_T0 | 5.718 | 3.572 | - | - | - | -
Load | 1515116488 | - | _1515116488_EC | _1515116488_EC_T0 | 29.081 | 5.868 | - | - | - | -
Load | 1482460221 | - | _1482460221_EC | _1482460221_EC_T0 | 0.217 | 0.43 | - | - | - | -
Load | 1630714382 | - | _1630714382_EC | _1630714382_EC_T0 | 2.997 | 1.514 | - | - | - | -
Load | 194579985 | - | _194579985_EC | _194579985_EC_T0 | 10.39 | 2.919 | - | - | - | -
Load | 1462282299 | - | _1462282299_EC | _1462282299_EC_T0 | 0 | 0 | - | - | - | -
Load | 656803613 | - | _656803613_EC | _656803613_EC_T0 | 7.453 | 0 | - | - | - | -
Load | 1593347241 | - | _1593347241_EC | _1593347241_EC_T0 | 10.936 | 3.984 | - | - | - | -
Load | 1140737564 | - | _1140737564_EC | _1140737564_EC_T0 | 0 | 0 | - | - | - | -
Load | 1314077894 | - | _1314077894_EC | _1314077894_EC_T0 | 0 | 0 | - | - | - | -
Load | 1992291618 | - | _1992291618_EC | _1992291618_EC_T0 | 11.584 | 7.208 | - | - | - | -
Load | 1308249855 | - | _1308249855_EC | _1308249855_EC_T0 | 6.031 | 1.771 | - | - | - | -
Load | 1683145327 | - | _1683145327_EC | _1683145327_EC_T0 | 4.429 | 1.692 | - | - | - | -
Load | 386357533 | - | _386357533_EC | _386357533_EC_T0 | 4.982 | 0 | - | - | - | -
Load | 840643325 | - | _840643325_EC | _840643325_EC_T0 | 0 | 0 | - | - | - | -
Load | 1081633170 | - | _1081633170_EC | _1081633170_EC_T0 | 16.109 | 3.409 | - | - | - | -
Load | 586176724 | - | _586176724_EC | _586176724_EC_T0 | 5.853 | 1.027 | - | - | - | -
Load | 1407266574 | - | _1407266574_EC | _1407266574_EC_T0 | 18.51 | 3.708 | - | - | - | -
Load | 192375195 | - | _192375195_EC | _192375195_EC_T0 | 9.63 | 6.803 | - | - | - | -
Load | 1004259374 | - | _1004259374_EC | _1004259374_EC_T0 | 4.308 | 1.288 | - | - | - | -
Load | 1076415798 | - | _1076415798_EC | _1076415798_EC_T0 | 0 | 0 | - | - | - | -
Load | 1188211610 | - | _1188211610_EC | _1188211610_EC_T0 | 0.253 | -0.54 | - | - | - | -
Load | 1325923977 | - | _1325923977_EC | _1325923977_EC_T0 | 3.41 | -0.343 | - | - | - | -
Load | 248468102 | - | _248468102_EC | _248468102_EC_T0 | 6.204 | 1.538 | - | - | - | -
Load | 450732563 | - | _450732563_EC | _450732563_EC_T0 | 7.144 | 0.602 | - | - | - | -
Load | 1806824507 | - | _1806824507_EC | _1806824507_EC_T0 | 12.145 | 25.929 | - | - | - | -
Load | 2044267742 | - | _2044267742_EC | _2044267742_EC_T0 | 4.07 | 0.994 | - | - | - | -
Load | 1489524777 | - | _1489524777_EC | _1489524777_EC_T0 | 22.509 | 9.054 | - | - | - | -
Load | 1522652494 | - | _1522652494_EC | _1522652494_EC_T0 | 11.512 | 4.233 | - | - | - | -
Load | 1878467401 | - | _1878467401_EC | _1878467401_EC_T0 | 31.235 | 12.251 | - | - | - | -
Load | 582600613 | - | _582600613_EC | _582600613_EC_T0 | 10.505 | 3.049 | - | - | - | -
Load | 909491791 | - | _909491791_EC | _909491791_EC_T0 | 13.999 | 8.997 | - | - | - | -
Load | 1342804796 | - | _1342804796_EC | _1342804796_EC_T0 | 7.51 | 2.569 | - | - | - | -
Load | 5038465 | - | _5038465_EC | _5038465_EC_T0 | 2.315 | 0.555 | - | - | - | -
Load | 793361635 | - | _793361635_EC | _793361635_EC_T0 | 6.258 | 1.54 | - | - | - | -
Load | 2027383182 | - | _2027383182_EC | _2027383182_EC_T0 | 25.325 | 6.981 | - | - | - | -
Load | 2081064476 | - | _2081064476_EC | _2081064476_EC_T0 | 10.947 | 2.357 | - | - | - | -
Load | 1394717862 | - | _1394717862_EC | _1394717862_EC_T0 | 22.359 | 9.282 | - | - | - | -
Load | 922419606 | - | _922419606_EC | _922419606_EC_T0 | 0 | 0 | - | - | - | -
Load | 1402859777 | - | _1402859777_EC | _1402859777_EC_T0 | 9.023 | 1.381 | - | - | - | -
Load | 1852524462 | - | _1852524462_EC | _1852524462_EC_T0 | 10.625 | 4.959 | - | - | - | -
Load | 1837363568 | - | _1837363568_EC | _1837363568_EC_T0 | 0 | 0 | - | - | - | -
Load | 1334464087 | - | _1334464087_EC | _1334464087_EC_T0 | 2.939 | 0.611 | - | - | - | -
Load | 792036990 | - | _792036990_EC | _792036990_EC_T0 | 7.075 | 3.553 | - | - | - | -
Load | 1346789834 | - | _1346789834_EC | _1346789834_EC_T0 | 9.848 | 1.707 | - | - | - | -
Load | 1140177886 | - | _1140177886_EC | _1140177886_EC_T0 | 5.284 | 1.198 | - | - | - | -
Load | 2080808040 | - | _2080808040_EC | _2080808040_EC_T0 | 6.669 | 1.869 | - | - | - | -
Load | 347265491 | - | _347265491_EC | _347265491_EC_T0 | 11.291 | 3.458 | - | - | - | -
Load | 274326083 | - | _274326083_EC | _274326083_EC_T0 | 9.385 | 5.349 | - | - | - | -
Load | 697520007 | - | _697520007_EC | _697520007_EC_T0 | 5.406 | -0.368 | - | - | - | -
Load | 513364816 | - | _513364816_EC | _513364816_EC_T0 | 1 | 0.054 | - | - | - | -
Load | 1488603855 | - | _1488603855_EC | _1488603855_EC_T0 | 6.386 | 1.615 | - | - | - | -
Load | 56734614 | - | _56734614_EC | _56734614_EC_T0 | 0 | 0 | - | - | - | -
Load | 205676110 | - | _205676110_EC | _205676110_EC_T0 | 25.242 | 2.796 | - | - | - | -
Load | 152522005 | - | _152522005_EC | _152522005_EC_T0 | 9.955 | 0.981 | - | - | - | -
Load | 1779306982 | - | _1779306982_EC | _1779306982_EC_T0 | 3.542 | -0.517 | - | - | - | -
Load | 1886965969 | - | _1886965969_EC | _1886965969_EC_T0 | 0 | 0 | - | - | - | -
Load | 724778909 | - | _724778909_EC | _724778909_EC_T0 | 8.818 | 3.004 | - | - | - | -
Load | 1129315203 | - | _1129315203_EC | _1129315203_EC_T0 | 0.873 | -0.135 | - | - | - | -
Load | 1570656227 | - | _1570656227_EC | _1570656227_EC_T0 | 5.807 | 0.143 | - | - | - | -
Load | 1089704810 | - | _1089704810_EC | _1089704810_EC_T0 | 5 | 1.519 | - | - | - | -
Load | 368331256 | - | _368331256_EC | _368331256_EC_T0 | 0 | 0.049 | - | - | - | -
Load | 1043080924 | - | _1043080924_EC | _1043080924_EC_T0 | 4.207 | 1.494 | - | - | - | -
Load | 1705080477 | - | _1705080477_EC | _1705080477_EC_T0 | 16.967 | 0.307 | - | - | - | -
Load | 926979148 | - | _926979148_EC | _926979148_EC_T0 | 8.456 | 5.289 | - | - | - | -
Load | 6759841 | - | _6759841_EC | _6759841_EC_T0 | 0 | 0.554 | - | - | - | -
Load | 1265093070 | - | _1265093070_EC | _1265093070_EC_T0 | 0.7 | 0 | - | - | - | -
Load | 482047193 | - | _482047193_EC | _482047193_EC_T0 | 1 | -0.028 | - | - | - | -
Load | 888723318 | - | _888723318_EC | _888723318_EC_T0 | 0.561 | 0.218 | - | - | - | -
Load | 2063984425 | - | _2063984425_EC | _2063984425_EC_T0 | 4.999 | 1.531 | - | - | - | -
Load | 1138128965 | - | _1138128965_EC | _1138128965_EC_T0 | 11.472 | 3.554 | - | - | - | -
Load | 706933292 | - | _706933292_EC | _706933292_EC_T0 | 5.765 | 1.605 | - | - | - | -
Load | 1490373011 | - | _1490373011_EC | _1490373011_EC_T0 | 0 | 0 | - | - | - | -
Load | 966258614 | - | _966258614_EC | _966258614_EC_T0 | 19.022 | 25.312 | - | - | - | -
Load | 93293555 | - | _93293555_EC | _93293555_EC_T0 | 0 | 0 | - | - | - | -
Load | 207332244 | - | _207332244_EC | _207332244_EC_T0 | 2.62 | -1.421 | - | - | - | -
Load | 2063212104 | - | _2063212104_EC | _2063212104_EC_T0 | 13.797 | 5.113 | - | - | - | -
Load | 785275651 | - | _785275651_EC | _785275651_EC_T0 | 3.163 | 0.272 | - | - | - | -
Load | 854215593 | - | _854215593_EC | _854215593_EC_T0 | 9.558 | 1.08 | - | - | - | -
Load | 1297133846 | - | _1297133846_EC | _1297133846_EC_T0 | 0 | 0 | - | - | - | -
Load | 1124491444 | - | _1124491444_EC | _1124491444_EC_T0 | 7.06 | 2.745 | - | - | - | -
Load | 789691269 | - | _789691269_EC | _789691269_EC_T0 | 13.98 | 3.299 | - | - | - | -
Load | 487175199 | - | _487175199_EC | _487175199_EC_T0 | 10.151 | 3.949 | - | - | - | -
Load | 660310449 | - | _660310449_EC | _660310449_EC_T0 | 5.166 | 1.691 | - | - | - | -
Load | 1436397596 | - | _1436397596_EC | _1436397596_EC_T0 | 7.025 | 1.614 | - | - | - | -
Load | 1222178208 | - | _1222178208_EC | _1222178208_EC_T0 | 9.129 | 2.432 | - | - | - | -
Load | 1821757140 | - | _1821757140_EC | _1821757140_EC_T0 | 0 | 0 | - | - | - | -
Load | 619901318 | - | _619901318_EC | _619901318_EC_T0 | 7.333 | 1.089 | - | - | - | -
Load | 238653574 | - | _238653574_EC | _238653574_EC_T0 | 3.727 | 0.519 | - | - | - | -
Load | 309435751 | - | _309435751_EC | _309435751_EC_T0 | 9.533 | 2.614 | - | - | - | -
Load | 1509262089 | - | _1509262089_EC | _1509262089_EC_T0 | 2.016 | 0.318 | - | - | - | -
Load | 1184843709 | - | _1184843709_EC | _1184843709_EC_T0 | 2 | 0.989 | - | - | - | -
Load | 1406124769 | - | _1406124769_EC | _1406124769_EC_T0 | 0 | 0 | - | - | - | -
Load | 311322561 | - | _311322561_EC | _311322561_EC_T0 | 3.135 | 0.548 | - | - | - | -
Load | 660044933 | - | _660044933_EC | _660044933_EC_T0 | 6.129 | 3.319 | - | - | - | -
Load | 1188236580 | - | _1188236580_EC | _1188236580_EC_T0 | 25.276 | -1.78 | - | - | - | -
Load | 39708442 | - | _39708442_EC | _39708442_EC_T0 | 13.859 | 4.275 | - | - | - | -
Load | 2090597222 | - | _2090597222_EC | _2090597222_EC_T0 | 7.504 | 2.243 | - | - | - | -
Load | 337361403 | - | _337361403_EC | _337361403_EC_T0 | 0 | 3.352 | - | - | - | -
Load | 1575409498 | - | _1575409498_EC | _1575409498_EC_T0 | 13.894 | 6.2 | - | - | - | -
Load | 92393847 | - | _92393847_EC | _92393847_EC_T0 | 7.286 | 3.279 | - | - | - | -
Load | 1175991771 | - | _1175991771_EC | _1175991771_EC_T0 | 17.513 | 9.021 | - | - | - | -
Load | 1930223978 | - | _1930223978_EC | _1930223978_EC_T0 | 36.489 | -1.461 | - | - | - | -
Load | 1206326137 | - | _1206326137_EC | _1206326137_EC_T0 | 43.136 | 1.988 | - | - | - | -
Load | 261887110 | - | _261887110_EC | _261887110_EC_T0 | 2.828 | 1.167 | - | - | - | -
Load | 637494889 | - | _637494889_EC | _637494889_EC_T0 | 4.241 | -3.669 | - | - | - | -
Load | 468848461 | - | _468848461_EC | _468848461_EC_T0 | 6.271 | -2.513 | - | - | - | -
Load | 1587963512 | - | _1587963512_EC | _1587963512_EC_T0 | 3 | -3 | - | - | - | -
Load | 829035960 | - | _829035960_EC | _829035960_EC_T0 | -290.965 | -19.437 | - | - | - | -
Load | 1149006779 | - | _1149006779_EC | _1149006779_EC_T0 | -0.029 | -0.102 | - | - | - | -
Load | 938019643 | - | _938019643_EC | _938019643_EC_T0 | 21.785 | 8.567 | - | - | - | -
Load | 1150680462 | - | _1150680462_EC | _1150680462_EC_T0 | 0.7 | 0.007 | - | - | - | -
Load | 868018971 | - | _868018971_EC | _868018971_EC_T0 | 10.885 | 1.73 | - | - | - | -
Load | 1741102533 | - | _1741102533_EC | _1741102533_EC_T0 | -0.059 | 0.351 | - | - | - | -
Load | 27000815 | - | _27000815_EC | _27000815_EC_T0 | 34.352 | 7.855 | - | - | - | -
Load | 497908660 | - | _497908660_EC | _497908660_EC_T0 | 1.446 | 0.075 | - | - | - | -
Load | 1621548938 | - | _1621548938_EC | _1621548938_EC_T0 | 4.031 | -1.116 | - | - | - | -
Load | 804848110 | - | _804848110_EC | _804848110_EC_T0 | 4.974 | 1.376 | - | - | - | -
Load | 1412539341 | - | _1412539341_EC | _1412539341_EC_T0 | -0.972 | -1.351 | - | - | - | -
Load | 2081741765 | - | _2081741765_EC | _2081741765_EC_T0 | 0.721 | -2.257 | - | - | - | -
Load | 1994602311 | - | _1994602311_EC | _1994602311_EC_T0 | 6.31 | 1.902 | - | - | - | -
Load | 344882783 | - | _344882783_EC | _344882783_EC_T0 | 18.01 | 7.065 | - | - | - | -
Load | 1108034498 | - | _1108034498_EC | _1108034498_EC_T0 | 9.932 | 2.566 | - | - | - | -
Load | 1404715215 | - | _1404715215_EC | _1404715215_EC_T0 | 16.055 | 5.273 | - | - | - | -
Load | 1349277966 | - | _1349277966_EC | _1349277966_EC_T0 | 5.682 | 2.204 | - | - | - | -
Load | 1355826610 | - | _1355826610_EC | _1355826610_EC_T0 | 11.772 | 3.174 | - | - | - | -
Load | 151232009 | - | _151232009_EC | _151232009_EC_T0 | 36.838 | 19.913 | - | - | - | -
Load | 1443253127 | - | _1443253127_EC | _1443253127_EC_T0 | 15.702 | 4.877 | - | - | - | -
Load | 148668361 | - | _148668361_EC | _148668361_EC_T0 | 60.231 | 26.152 | - | - | - | -
Load | 845563943 | - | _845563943_EC | _845563943_EC_T0 | 0.569 | 0.691 | - | - | - | -
Load | 1029927762 | - | _1029927762_EC | _1029927762_EC_T0 | 4.367 | 3.567 | - | - | - | -
Load | 1032064561 | - | _1032064561_EC | _1032064561_EC_T0 | 10.724 | 2.948 | - | - | - | -
Load | 1730494131 | - | _1730494131_EC | _1730494131_EC_T0 | 18.185 | 2.424 | - | - | - | -
Load | 2115103780 | - | _2115103780_EC | _2115103780_EC_T0 | 4.486 | 0.248 | - | - | - | -
Load | 254186828 | - | _254186828_EC | _254186828_EC_T0 | 10.745 | 1.862 | - | - | - | -
Load | 1466835150 | - | _1466835150_EC | _1466835150_EC_T0 | 9.7 | 2.935 | - | - | - | -
Load | 1966191542 | - | _1966191542_EC | _1966191542_EC_T0 | 8.664 | -1.809 | - | - | - | -
Load | 873181507 | - | _873181507_EC | _873181507_EC_T0 | 6.953 | 1.036 | - | - | - | -
Load | 840687961 | - | _840687961_EC | _840687961_EC_T0 | 0 | 0.513 | - | - | - | -
Load | 1047335139 | - | _1047335139_EC | _1047335139_EC_T0 | 53.805 | 15.906 | - | - | - | -
Load | 540518418 | - | _540518418_EC | _540518418_EC_T0 | 0 | -0.969 | - | - | - | -
Load | 2135078542 | - | _2135078542_EC | _2135078542_EC_T0 | 5.982 | 3.05 | - | - | - | -
Load | 1335699128 | - | _1335699128_EC | _1335699128_EC_T0 | 3.821 | -0.041 | - | - | - | -
Load | 1742527151 | - | _1742527151_EC | _1742527151_EC_T0 | 3.885 | -2.523 | - | - | - | -
Load | 705386667 | - | _705386667_EC | _705386667_EC_T0 | 0 | 0 | - | - | - | -
Load | 1365981382 | - | _1365981382_EC | _1365981382_EC_T0 | 16.706 | 7.445 | - | - | - | -
Load | 428796053 | - | _428796053_EC | _428796053_EC_T0 | 12.835 | 3.604 | - | - | - | -
Load | 784745180 | - | _784745180_EC | _784745180_EC_T0 | 14.79 | 0.978 | - | - | - | -
Load | 1240318329 | - | _1240318329_EC | _1240318329_EC_T0 | 18.827 | 3.437 | - | - | - | -
Load | 2104551326 | - | _2104551326_EC | _2104551326_EC_T0 | 10.615 | 1.167 | - | - | - | -
Load | 1418532945 | - | _1418532945_EC | _1418532945_EC_T0 | 0 | 0 | - | - | - | -
Load | 680532001 | - | _680532001_EC | _680532001_EC_T0 | 6.987 | -0.098 | - | - | - | -
Load | 60055405 | - | _60055405_EC | _60055405_EC_T0 | 7.137 | 1.283 | - | - | - | -
Load | 891289946 | - | _891289946_EC | _891289946_EC_T0 | 0.454 | -1.676 | - | - | - | -
Load | 1498263783 | - | _1498263783_EC | _1498263783_EC_T0 | 3.898 | -13.436 | - | - | - | -
Load | 352219338 | - | _352219338_EC | _352219338_EC_T0 | 0.83 | 0.053 | - | - | - | -
Load | 809777820 | - | _809777820_EC | _809777820_EC_T0 | 0 | 0 | - | - | - | -
Load | 771176840 | - | _771176840_EC | _771176840_EC_T0 | 8.94 | 2.372 | - | - | - | -
Load | 325187908 | - | _325187908_EC | _325187908_EC_T0 | 0 | 0 | - | - | - | -
Load | 1415275119 | - | _1415275119_EC | _1415275119_EC_T0 | 15.996 | 6.003 | - | - | - | -
Load | 1584822418 | - | _1584822418_EC | _1584822418_EC_T0 | 10.745 | 1.862 | - | - | - | -
Load | 927920598 | - | _927920598_EC | _927920598_EC_T0 | 0 | 0 | - | - | - | -
Load | 1218923998 | - | _1218923998_EC | _1218923998_EC_T0 | 9.179 | 3.207 | - | - | - | -
Load | 1527849700 | - | _1527849700_EC | _1527849700_EC_T0 | 0 | 0 | - | - | - | -
Load | 1812651813 | - | _1812651813_EC | _1812651813_EC_T0 | 7.002 | 0.432 | - | - | - | -
Load | 409850339 | - | _409850339_EC | _409850339_EC_T0 | 0 | 0 | - | - | - | -
Load | 78468511 | - | _78468511_EC | _78468511_EC_T0 | 0 | 0 | - | - | - | -
Load | 878939821 | - | _878939821_EC | _878939821_EC_T0 | 3.561 | 0.166 | - | - | - | -
Load | 1872529318 | - | _1872529318_EC | _1872529318_EC_T0 | 9.827 | 2.622 | - | - | - | -
Load | 1167503228 | - | _1167503228_EC | _1167503228_EC_T0 | 16.109 | 3.409 | - | - | - | -
Load | 2056086929 | - | _2056086929_EC | _2056086929_EC_T0 | 9.792 | 1.647 | - | - | - | -
Load | 592914448 | - | _592914448_EC | _592914448_EC_T0 | 0 | 0 | - | - | - | -
Load | 1285742819 | - | _1285742819_EC | _1285742819_EC_T0 | 3 | 0 | - | - | - | -
Load | 1592755275 | - | _1592755275_EC | _1592755275_EC_T0 | 283.661 | -30.614 | - | - | - | -
Load | 523195651 | - | _523195651_EC | _523195651_EC_T0 | 10.351 | 3.46 | - | - | - | -
Load | 1071543178 | - | _1071543178_EC | _1071543178_EC_T0 | 2.041 | 0 | - | - | - | -
Load | 1671980603 | - | _1671980603_EC | _1671980603_EC_T0 | 10.294 | 5.092 | - | - | - | -
Load | 1156326275 | - | _1156326275_EC | _1156326275_EC_T0 | 9.951 | 2.17 | - | - | - | -
Load | 1897332499 | - | _1897332499_EC | _1897332499_EC_T0 | 0 | 0 | - | - | - | -
Load | 424025146 | - | _424025146_EC | _424025146_EC_T0 | 0 | 0 | - | - | - | -
Load | 1136475216 | - | _1136475216_EC | _1136475216_EC_T0 | 9.819 | 4.87 | - | - | - | -
Load | 1430151131 | - | _1430151131_EC | _1430151131_EC_T0 | 11.971 | 2.438 | - | - | - | -
Load | 137526567 | - | _137526567_EC | _137526567_EC_T0 | 1.489 | -2.841 | - | - | - | -
Load | 1705017779 | - | _1705017779_EC | _1705017779_EC_T0 | -0.192 | -1.099 | - | - | - | -
Load | 238755327 | - | _238755327_EC | _238755327_EC_T0 | 0.845 | 1.768 | - | - | - | -
Load | 481000391 | - | _481000391_EC | _481000391_EC_T0 | 6.467 | 0.37 | - | - | - | -
Load | 467565384 | - | _467565384_EC | _467565384_EC_T0 | 6.162 | 1.613 | - | - | - | -
Load | 402192359 | - | _402192359_EC | _402192359_EC_T0 | 1.319 | -0.016 | - | - | - | -
Load | 875370536 | - | _875370536_EC | _875370536_EC_T0 | 4.298 | 0.38 | - | - | - | -
Load | 1221520282 | - | _1221520282_EC | _1221520282_EC_T0 | 51.123 | 11.058 | - | - | - | -
Load | 597489437 | - | _597489437_EC | _597489437_EC_T0 | 25.084 | 4.951 | - | - | - | -
Load | 105731542 | - | _105731542_EC | _105731542_EC_T0 | -2.881 | 1.16 | - | - | - | -
Load | 651301805 | - | _651301805_EC | _651301805_EC_T0 | 9.37 | 2.425 | - | - | - | -
Load | 630772956 | - | _630772956_EC | _630772956_EC_T0 | 12.044 | 3.672 | - | - | - | -
Load | 1137062106 | - | _1137062106_EC | _1137062106_EC_T0 | 0.982 | 0.1 | - | - | - | -
Load | 194255923 | - | _194255923_EC | _194255923_EC_T0 | 11.488 | 2.683 | - | - | - | -
Load | 1190567870 | - | _1190567870_EC | _1190567870_EC_T0 | 16.879 | 10.64 | - | - | - | -
Load | 535171562 | - | _535171562_EC | _535171562_EC_T0 | 8.463 | 4.861 | - | - | - | -
Load | 1772339712 | - | _1772339712_EC | _1772339712_EC_T0 | 6.248 | 0.967 | - | - | - | -
Load | 81655774 | - | _81655774_EC | _81655774_EC_T0 | 19.533 | 7.965 | - | - | - | -
Load | 1177730976 | - | _1177730976_EC | _1177730976_EC_T0 | 7.576 | 1.87 | - | - | - | -
Load | 1189442207 | - | _1189442207_EC | _1189442207_EC_T0 | 0 | 0 | - | - | - | -
Load | 1512001507 | - | _1512001507_EC | _1512001507_EC_T0 | 6.843 | 1.88 | - | - | - | -
Load | 1688173383 | - | _1688173383_EC | _1688173383_EC_T0 | 0.158 | -16.136 | - | - | - | -
Load | 120494009 | - | _120494009_EC | _120494009_EC_T0 | 0.81 | 3.147 | - | - | - | -
Load | 217555316 | - | _217555316_EC | _217555316_EC_T0 | 8.973 | 0.507 | - | - | - | -
Load | 1511056326 | - | _1511056326_EC | _1511056326_EC_T0 | 8.675 | 2.46 | - | - | - | -
Load | 1648825710 | - | _1648825710_EC | _1648825710_EC_T0 | 6.757 | 2.059 | - | - | - | -
Load | 1886072344 | - | _1886072344_EC | _1886072344_EC_T0 | 28.712 | 13.278 | - | - | - | -
Load | 1950863750 | - | _1950863750_EC | _1950863750_EC_T0 | 6.386 | 1.615 | - | - | - | -
Load | 1960610129 | - | _1960610129_EC | _1960610129_EC_T0 | 6.692 | 0 | - | - | - | -
Load | 511954690 | - | _511954690_EC | _511954690_EC_T0 | 6 | -0.79 | - | - | - | -
Load | 1460900555 | - | _1460900555_EC | _1460900555_EC_T0 | 11.416 | 4.49 | - | - | - | -
Load | 2078708995 | - | _2078708995_EC | _2078708995_EC_T0 | 2.555 | -0.679 | - | - | - | -
Load | 1137784629 | - | _1137784629_EC | _1137784629_EC_T0 | 0 | 0 | - | - | - | -
Load | 374133642 | - | _374133642_EC | _374133642_EC_T0 | 20.64 | 8.458 | - | - | - | -
Load | 1054964042 | - | _1054964042_EC | _1054964042_EC_T0 | 9.75 | -2.434 | - | - | - | -
Load | 215449601 | - | _215449601_EC | _215449601_EC_T0 | 7.795 | 0.182 | - | - | - | -
Load | 1192190197 | - | _1192190197_EC | _1192190197_EC_T0 | 2.925 | 0.106 | - | - | - | -
Load | 501856520 | - | _501856520_EC | _501856520_EC_T0 | 6.376 | 0.83 | - | - | - | -
Load | 2035773928 | - | _2035773928_EC | _2035773928_EC_T0 | -10.287 | 1.357 | - | - | - | -
Load | 731300263 | - | _731300263_EC | _731300263_EC_T0 | 0 | 0 | - | - | - | -
Load | 1666424007 | - | _1666424007_EC | _1666424007_EC_T0 | 12.642 | 5.843 | - | - | - | -
Load | 338619996 | - | _338619996_EC | _338619996_EC_T0 | 6.109 | 1.355 | - | - | - | -
Load | 1469992259 | - | _1469992259_EC | _1469992259_EC_T0 | 4.671 | 0.84 | - | - | - | -
Load | 1612525212 | - | _1612525212_EC | _1612525212_EC_T0 | 0 | -0.902 | - | - | - | -
Load | 533632325 | - | _533632325_EC | _533632325_EC_T0 | 27.206 | 3.826 | - | - | - | -
Load | 1236481588 | - | _1236481588_EC | _1236481588_EC_T0 | 57.781 | 19.294 | - | - | - | -
Load | 23893417 | - | _23893417_EC | _23893417_EC_T0 | 4.863 | 1.499 | - | - | - | -
Load | 2008736226 | - | _2008736226_EC | _2008736226_EC_T0 | 0.019 | 0.195 | - | - | - | -
Load | 1359373421 | - | _1359373421_EC | _1359373421_EC_T0 | 1.621 | 0.438 | - | - | - | -
Load | 1473243471 | - | _1473243471_EC | _1473243471_EC_T0 | 8.487 | 4.957 | - | - | - | -
Load | 1224461005 | - | _1224461005_EC | _1224461005_EC_T0 | 0 | 0 | - | - | - | -
Load | 2034416668 | - | _2034416668_EC | _2034416668_EC_T0 | 5.851 | 1.367 | - | - | - | -
Load | 113788858 | - | _113788858_EC | _113788858_EC_T0 | 2.74 | -5.074 | - | - | - | -
Load | 1587531589 | - | _1587531589_EC | _1587531589_EC_T0 | 7.968 | 2.422 | - | - | - | -
Load | 1740025863 | - | _1740025863_EC | _1740025863_EC_T0 | 0 | 0 | - | - | - | -
Load | 1537680329 | - | _1537680329_EC | _1537680329_EC_T0 | 16.119 | 0.211 | - | - | - | -
Load | 1664227725 | - | _1664227725_EC | _1664227725_EC_T0 | 8.167 | 0.949 | - | - | - | -
Load | 1935364095 | - | _1935364095_EC | _1935364095_EC_T0 | 19.706 | 5.165 | - | - | - | -
Load | 1079002386 | - | _1079002386_EC | _1079002386_EC_T0 | 2.096 | 0.334 | - | - | - | -
Load | 1860698398 | - | _1860698398_EC | _1860698398_EC_T0 | 4.423 | 1.592 | - | - | - | -
Load | 2064698390 | - | _2064698390_EC | _2064698390_EC_T0 | 0.844 | -0.522 | - | - | - | -
Load | 946874066 | - | _946874066_EC | _946874066_EC_T0 | 0 | -0.526 | - | - | - | -
Load | 1011098612 | - | _1011098612_EC | _1011098612_EC_T0 | 10.618 | 1.093 | - | - | - | -
Load | 1282348037 | - | _1282348037_EC | _1282348037_EC_T0 | 70.274 | 31.649 | - | - | - | -
Load | 600786737 | - | _600786737_EC | _600786737_EC_T0 | 12.216 | 2.71 | - | - | - | -
Load | 178386705 | - | _178386705_EC | _178386705_EC_T0 | 3.774 | 2.765 | - | - | - | -
Load | 363084399 | - | _363084399_EC | _363084399_EC_T0 | 17.619 | 12.267 | - | - | - | -
Load | 1015587263 | - | _1015587263_EC | _1015587263_EC_T0 | 0 | 0 | - | - | - | -
Load | 87502132 | - | _87502132_EC | _87502132_EC_T0 | 7.221 | 1.733 | - | - | - | -
Load | 1114476079 | - | _1114476079_EC | _1114476079_EC_T0 | 0 | 0 | - | - | - | -
Load | 1739947585 | - | _1739947585_EC | _1739947585_EC_T0 | 13.93 | 0.05 | - | - | - | -
Load | 2086147787 | - | _2086147787_EC | _2086147787_EC_T0 | 7.888 | 3.016 | - | - | - | -
Load | 84842358 | - | _84842358_EC | _84842358_EC_T0 | 15.053 | 5 | - | - | - | -
Load | 961459903 | - | _961459903_EC | _961459903_EC_T0 | 1.395 | -0.683 | - | - | - | -
Load | 1421105134 | - | _1421105134_EC | _1421105134_EC_T0 | 13.128 | 5.117 | - | - | - | -
Load | 54279300 | - | _54279300_EC | _54279300_EC_T0 | 0 | 0 | - | - | - | -
Load | 672914942 | - | _672914942_EC | _672914942_EC_T0 | 3.344 | 0 | - | - | - | -
Load | 1095479934 | - | _1095479934_EC | _1095479934_EC_T0 | 4.147 | 0.213 | - | - | - | -
Load | 1707730278 | - | _1707730278_EC | _1707730278_EC_T0 | 0 | 0 | - | - | - | -
Load | 1281299651 | - | _1281299651_EC | _1281299651_EC_T0 | 4.382 | -1.118 | - | - | - | -
Load | 964603879 | - | _964603879_EC | _964603879_EC_T0 | 5.682 | 2.204 | - | - | - | -
Load | 498390577 | - | _498390577_EC | _498390577_EC_T0 | 10.632 | 4.288 | - | - | - | -
Load | 1293456146 | - | _1293456146_EC | _1293456146_EC_T0 | -11.94 | -3.54 | - | - | - | -
Load | 1563579855 | - | _1563579855_EC | _1563579855_EC_T0 | 4.999 | -0.095 | - | - | - | -
Load | 1783154897 | - | _1783154897_EC | _1783154897_EC_T0 | 4.148 | 0.124 | - | - | - | -
Load | 2105527830 | - | _2105527830_EC | _2105527830_EC_T0 | 0 | 0 | - | - | - | -
Load | 540069484 | - | _540069484_EC | _540069484_EC_T0 | 0 | 0 | - | - | - | -
Load | 2072446485 | - | _2072446485_EC | _2072446485_EC_T0 | 4.309 | 1.87 | - | - | - | -
Load | 1011012717 | - | _1011012717_EC | _1011012717_EC_T0 | 7.714 | 0.949 | - | - | - | -
Load | 163450 | - | _163450_EC | _163450_EC_T0 | 3.325 | 0.389 | - | - | - | -
Load | 789601126 | - | _789601126_EC | _789601126_EC_T0 | 1.571 | -2.241 | - | - | - | -
Load | 2006245651 | - | _2006245651_EC | _2006245651_EC_T0 | 0 | 0 | - | - | - | -
Load | 1236303403 | - | _1236303403_EC | _1236303403_EC_T0 | 21.578 | 11.36 | - | - | - | -
Load | 999461136 | - | _999461136_EC | _999461136_EC_T0 | 5.123 | 0.615 | - | - | - | -
Load | 553992710 | - | _553992710_EC | _553992710_EC_T0 | 6.711 | -1.9 | - | - | - | -
Load | 1827859116 | - | _1827859116_EC | _1827859116_EC_T0 | 12.467 | 2.722 | - | - | - | -
Load | 1213652400 | - | _1213652400_EC | _1213652400_EC_T0 | 4.229 | 2.369 | - | - | - | -
Load | 1762425500 | - | _1762425500_EC | _1762425500_EC_T0 | 9.348 | 1.763 | - | - | - | -
Load | 191318573 | - | _191318573_EC | _191318573_EC_T0 | 0.5 | 0.307 | - | - | - | -
Load | 644106267 | - | _644106267_EC | _644106267_EC_T0 | 22.597 | 8.597 | - | - | - | -
Load | 1374026667 | - | _1374026667_EC | _1374026667_EC_T0 | 1.408 | 2.157 | - | - | - | -
Load | 1694477764 | - | _1694477764_EC | _1694477764_EC_T0 | 1.487 | -0.07 | - | - | - | -
Load | 1806152453 | - | _1806152453_EC | _1806152453_EC_T0 | 10.69 | 2.197 | - | - | - | -
Load | 1596530076 | - | _1596530076_EC | _1596530076_EC_T0 | 3.368 | 0.52 | - | - | - | -
Load | 1058214965 | - | _1058214965_EC | _1058214965_EC_T0 | 0 | 0 | - | - | - | -
Load | 982386205 | - | _982386205_EC | _982386205_EC_T0 | 10.22 | 0.56 | - | - | - | -
Load | 873229869 | - | _873229869_EC | _873229869_EC_T0 | 9.887 | 2.304 | - | - | - | -
Load | 1197135199 | - | _1197135199_EC | _1197135199_EC_T0 | 0 | 0 | - | - | - | -
Load | 1813207090 | - | _1813207090_EC | _1813207090_EC_T0 | 4.859 | -1.695 | - | - | - | -
Load | 1874150738 | - | _1874150738_EC | _1874150738_EC_T0 | 0.557 | 0.243 | - | - | - | -
Load | 2114818997 | - | _2114818997_EC | _2114818997_EC_T0 | 3.387 | 0.084 | - | - | - | -
Load | 775364871 | - | _775364871_EC | _775364871_EC_T0 | 12.16 | 6.19 | - | - | - | -
Load | 1239195235 | - | _1239195235_EC | _1239195235_EC_T0 | 0 | 0 | - | - | - | -
Load | 266010116 | - | _266010116_EC | _266010116_EC_T0 | 7.875 | 1.566 | - | - | - | -
Load | 803949546 | - | _803949546_EC | _803949546_EC_T0 | 7.952 | 1.532 | - | - | - | -
Load | 1056491298 | - | _1056491298_EC | _1056491298_EC_T0 | 0 | 0 | - | - | - | -
Load | 94042691 | - | _94042691_EC | _94042691_EC_T0 | 10.393 | 1.534 | - | - | - | -
Load | 1902001486 | - | _1902001486_EC | _1902001486_EC_T0 | 11.172 | 3.958 | - | - | - | -
Load | 1003394685 | - | _1003394685_EC | _1003394685_EC_T0 | 0 | 0 | - | - | - | -
Load | 1910070896 | - | _1910070896_EC | _1910070896_EC_T0 | 13.408 | 2.332 | - | - | - | -
Load | 1780138138 | - | _1780138138_EC | _1780138138_EC_T0 | 0 | 0 | - | - | - | -
Load | 1112237692 | - | _1112237692_EC | _1112237692_EC_T0 | 0 | 0 | - | - | - | -
Load | 1549799999 | - | _1549799999_EC | _1549799999_EC_T0 | 0 | 0 | - | - | - | -
Load | 891662262 | - | _891662262_EC | _891662262_EC_T0 | 15.173 | 3.786 | - | - | - | -
Load | 1320928409 | - | _1320928409_EC | _1320928409_EC_T0 | 11.671 | 0.852 | - | - | - | -
Load | 1341843940 | - | _1341843940_EC | _1341843940_EC_T0 | 13.796 | 4.171 | - | - | - | -
Load | 504701373 | - | _504701373_EC | _504701373_EC_T0 | 3.706 | 1.814 | - | - | - | -
Load | 1855640960 | - | _1855640960_EC | _1855640960_EC_T0 | -0.442 | -12.96 | - | - | - | -
Load | 312003326 | - | _312003326_EC | _312003326_EC_T0 | 6.07 | 0.527 | - | - | - | -
Load | 1277784371 | - | _1277784371_EC | _1277784371_EC_T0 | 6.717 | 0.503 | - | - | - | -
Load | 1574160159 | - | _1574160159_EC | _1574160159_EC_T0 | 0 | 0 | - | - | - | -
Load | 1945106242 | - | _1945106242_EC | _1945106242_EC_T0 | 6.24 | 2.511 | - | - | - | -
Load | 1168863115 | - | _1168863115_EC | _1168863115_EC_T0 | 11.465 | 5.657 | - | - | - | -
Load | 1183921697 | - | _1183921697_EC | _1183921697_EC_T0 | 5.333 | 2.457 | - | - | - | -
Load | 472453857 | - | _472453857_EC | _472453857_EC_T0 | -0.42 | -2.49 | - | - | - | -
Load | 477757839 | - | _477757839_EC | _477757839_EC_T0 | 5.663 | 0.913 | - | - | - | -
Load | 1415193658 | - | _1415193658_EC | _1415193658_EC_T0 | 22.031 | 3.885 | - | - | - | -
Load | 1037199836 | - | _1037199836_EC | _1037199836_EC_T0 | 9.295 | 1.106 | - | - | - | -
Load | 1897849136 | - | _1897849136_EC | _1897849136_EC_T0 | 0.338 | -0.336 | - | - | - | -
Load | 1302476662 | - | _1302476662_EC | _1302476662_EC_T0 | 0 | 0 | - | - | - | -
Load | 1464280534 | - | _1464280534_EC | _1464280534_EC_T0 | 4.008 | -0.323 | - | - | - | -
Load | 652915989 | - | _652915989_EC | _652915989_EC_T0 | 0 | 0 | - | - | - | -
Load | 1693323916 | - | _1693323916_EC | _1693323916_EC_T0 | 40.509 | -1.63 | - | - | - | -
Load | 911204572 | - | _911204572_EC | _911204572_EC_T0 | 10.09 | 0.017 | - | - | - | -
Load | 1065153501 | - | _1065153501_EC | _1065153501_EC_T0 | 9.65 | 2.668 | - | - | - | -
Load | 1059841094 | - | _1059841094_EC | _1059841094_EC_T0 | 1.082 | 1.262 | - | - | - | -
Load | 861471248 | - | _861471248_EC | _861471248_EC_T0 | 3.357 | -0.473 | - | - | - | -
Load | 1357862054 | - | _1357862054_EC | _1357862054_EC_T0 | 12.922 | 4.068 | - | - | - | -
Load | 844038079 | - | _844038079_EC | _844038079_EC_T0 | 10.703 | 1.261 | - | - | - | -
Load | 1081633720 | - | _1081633720_EC | _1081633720_EC_T0 | 0 | 0 | - | - | - | -
Load | 1368043267 | - | _1368043267_EC | _1368043267_EC_T0 | 9.413 | 0 | - | - | - | -
Load | 557614388 | - | _557614388_EC | _557614388_EC_T0 | 0 | 0 | - | - | - | -
Load | 1070828462 | - | _1070828462_EC | _1070828462_EC_T0 | 4.572 | -0.772 | - | - | - | -
Load | 1192127109 | - | _1192127109_EC | _1192127109_EC_T0 | 0 | 0 | - | - | - | -
Load | 1198586098 | - | _1198586098_EC | _1198586098_EC_T0 | 10.48 | -0.315 | - | - | - | -
Load | 838473938 | - | _838473938_EC | _838473938_EC_T0 | 13.594 | 3.782 | - | - | - | -
Load | 281569194 | - | _281569194_EC | _281569194_EC_T0 | 13.512 | 1.688 | - | - | - | -
Load | 644623046 | - | _644623046_EC | _644623046_EC_T0 | 56.07 | 15.787 | - | - | - | -
Load | 898293725 | - | _898293725_EC | _898293725_EC_T0 | 6.628 | 1.783 | - | - | - | -
Load | 2048417705 | - | _2048417705_EC | _2048417705_EC_T0 | 23.33 | 4.88 | - | - | - | -
Load | 730292086 | - | _730292086_EC | _730292086_EC_T0 | 14.943 | 9.116 | - | - | - | -
Load | 1203475872 | - | _1203475872_EC | _1203475872_EC_T0 | 0 | 0 | - | - | - | -
Load | 1670299592 | - | _1670299592_EC | _1670299592_EC_T0 | 8.207 | 3.307 | - | - | - | -
Load | 50274068 | - | _50274068_EC | _50274068_EC_T0 | 10.657 | 2.412 | - | - | - | -
Load | 1378142273 | - | _1378142273_EC | _1378142273_EC_T0 | 7.998 | 4.996 | - | - | - | -
Load | 279462860 | - | _279462860_EC | _279462860_EC_T0 | 7.955 | 1.142 | - | - | - | -
Load | 959376285 | - | _959376285_EC | _959376285_EC_T0 | 84.017 | -18.067 | - | - | - | -
Load | 279835208 | - | _279835208_EC | _279835208_EC_T0 | 5.668 | 1.379 | - | - | - | -
Load | 796091571 | - | _796091571_EC | _796091571_EC_T0 | 0 | 0 | - | - | - | -
Load | 2145200266 | - | _2145200266_EC | _2145200266_EC_T0 | -3 | 0.24 | - | - | - | -
Load | 1966852483 | - | _1966852483_EC | _1966852483_EC_T0 | 7.998 | -0.997 | - | - | - | -
Load | 1481608883 | - | _1481608883_EC | _1481608883_EC_T0 | 0 | 0 | - | - | - | -
Load | 1553577792 | - | _1553577792_EC | _1553577792_EC_T0 | 0.952 | 0.162 | - | - | - | -
Load | 979662542 | - | _979662542_EC | _979662542_EC_T0 | 2.966 | 0.433 | - | - | - | -
Load | 814002757 | - | _814002757_EC | _814002757_EC_T0 | 7.874 | 2.844 | - | - | - | -
Load | 998676308 | - | _998676308_EC | _998676308_EC_T0 | 0 | 0 | - | - | - | -
Load | 398418651 | - | _398418651_EC | _398418651_EC_T0 | 0 | 0 | - | - | - | -
Load | 1877514011 | - | _1877514011_EC | _1877514011_EC_T0 | 12.452 | 4.379 | - | - | - | -
Load | 886971309 | - | _886971309_EC | _886971309_EC_T0 | 2.7 | -1.249 | - | - | - | -
Load | 1827692991 | - | _1827692991_EC | _1827692991_EC_T0 | 0 | 0 | - | - | - | -
Load | 1184901639 | - | _1184901639_EC | _1184901639_EC_T0 | 14.015 | 3.13 | - | - | - | -
Load | 413088826 | - | _413088826_EC | _413088826_EC_T0 | 0 | 0 | - | - | - | -
Load | 351682954 | - | _351682954_EC | _351682954_EC_T0 | 0 | 0 | - | - | - | -
Load | 85788686 | - | _85788686_EC | _85788686_EC_T0 | 7.733 | 1.162 | - | - | - | -
Load | 724983685 | - | _724983685_EC | _724983685_EC_T0 | 0.123 | 0.327 | - | - | - | -
Load | 1355314216 | - | _1355314216_EC | _1355314216_EC_T0 | 7.358 | 6.104 | - | - | - | -
Load | 1502619246 | - | _1502619246_EC | _1502619246_EC_T0 | 3.949 | 2.176 | - | - | - | -
Load | 1715869544 | - | _1715869544_EC | _1715869544_EC_T0 | 11.963 | 0.892 | - | - | - | -
Load | 1821975581 | - | _1821975581_EC | _1821975581_EC_T0 | 15.857 | -6.477 | - | - | - | -
Load | 2033005014 | - | _2033005014_EC | _2033005014_EC_T0 | 0 | 0 | - | - | - | -
Load | 1439233646 | - | _1439233646_EC | _1439233646_EC_T0 | 6.248 | 0.44 | - | - | - | -
Load | 1801137229 | - | _1801137229_EC | _1801137229_EC_T0 | 0.41 | 0.116 | - | - | - | -
Load | 915244927 | - | _915244927_EC | _915244927_EC_T0 | 5.854 | 0.495 | - | - | - | -
Load | 1443078543 | - | _1443078543_EC | _1443078543_EC_T0 | 0 | 0 | - | - | - | -
Load | 64544225 | - | _64544225_EC | _64544225_EC_T0 | 7.059 | 2.547 | - | - | - | -
Load | 415556515 | - | _415556515_EC | _415556515_EC_T0 | 8.441 | 2.539 | - | - | - | -
Load | 847484646 | - | _847484646_EC | _847484646_EC_T0 | 12.53 | 5.341 | - | - | - | -
Load | 2127486856 | - | _2127486856_EC | _2127486856_EC_T0 | 0 | 0 | - | - | - | -
Load | 2070986403 | - | _2070986403_EC | _2070986403_EC_T0 | 0 | 0 | - | - | - | -
Load | 576733692 | - | _576733692_EC | _576733692_EC_T0 | 13.346 | -0.747 | - | - | - | -
Load | 633791055 | - | _633791055_EC | _633791055_EC_T0 | 5.925 | 2.916 | - | - | - | -
Load | 1943091083 | - | _1943091083_EC | _1943091083_EC_T0 | 0 | 0 | - | - | - | -
Load | 1056435624 | - | _1056435624_EC | _1056435624_EC_T0 | 12.713 | 0.571 | - | - | - | -
Load | 266505667 | - | _266505667_EC | _266505667_EC_T0 | 6.944 | 4.289 | - | - | - | -
Load | 1461142863 | - | _1461142863_EC | _1461142863_EC_T0 | 15.763 | -22.525 | - | - | - | -
Load | 1885428855 | - | _1885428855_EC | _1885428855_EC_T0 | 3.707 | -0.085 | - | - | - | -
Load | 12515191 | - | _12515191_EC | _12515191_EC_T0 | 12.2 | 5.816 | - | - | - | -
Load | 1162532751 | - | _1162532751_EC | _1162532751_EC_T0 | 0 | 0 | - | - | - | -
Load | 1448728861 | - | _1448728861_EC | _1448728861_EC_T0 | 4.988 | 0.263 | - | - | - | -
Load | 1297518419 | - | _1297518419_EC | _1297518419_EC_T0 | 14.194 | 3.209 | - | - | - | -
Load | 2103807661 | - | _2103807661_EC | _2103807661_EC_T0 | 3 | 0 | - | - | - | -
Load | 1645421293 | - | _1645421293_EC | _1645421293_EC_T0 | 11.172 | 4.488 | - | - | - | -
Load | 1674607094 | - | _1674607094_EC | _1674607094_EC_T0 | 0 | -8.033 | - | - | - | -
Load | 1618999368 | - | _1618999368_EC | _1618999368_EC_T0 | 6.561 | 1.743 | - | - | - | -
Load | 901990166 | - | _901990166_EC | _901990166_EC_T0 | 5.186 | 2.842 | - | - | - | -
Load | 192242973 | - | _192242973_EC | _192242973_EC_T0 | 0 | 0 | - | - | - | -
Load | 1924081451 | - | _1924081451_EC | _1924081451_EC_T0 | 8.554 | 2.324 | - | - | - | -
Load | 647385 | - | _647385_EC | _647385_EC_T0 | 17.081 | 4.964 | - | - | - | -
Load | 1214619347 | - | _1214619347_EC | _1214619347_EC_T0 | 9.016 | 3.732 | - | - | - | -
Load | 1638057646 | - | _1638057646_EC | _1638057646_EC_T0 | 14.985 | 5.171 | - | - | - | -
Load | 360099819 | - | _360099819_EC | _360099819_EC_T0 | 1.623 | 0.039 | - | - | - | -
Load | 1628355789 | - | _1628355789_EC | _1628355789_EC_T0 | 14.223 | 2.253 | - | - | - | -
Load | 1267690581 | - | _1267690581_EC | _1267690581_EC_T0 | 0.329 | -0.032 | - | - | - | -
Load | 616424450 | - | _616424450_EC | _616424450_EC_T0 | 4.84 | 0.642 | - | - | - | -
Load | 1275635963 | - | _1275635963_EC | _1275635963_EC_T0 | 12.809 | 2.755 | - | - | - | -
Load | 1724964198 | - | _1724964198_EC | _1724964198_EC_T0 | 6.591 | 0.093 | - | - | - | -
Load | 657604593 | - | _657604593_EC | _657604593_EC_T0 | 3.368 | 0.52 | - | - | - | -
Load | 494270242 | - | _494270242_EC | _494270242_EC_T0 | 10.038 | 4.203 | - | - | - | -
Load | 992539112 | - | _992539112_EC | _992539112_EC_T0 | 15.151 | 9.582 | - | - | - | -
Load | 507491393 | - | _507491393_EC | _507491393_EC_T0 | 14.704 | 2.937 | - | - | - | -
Load | 107881970 | - | _107881970_EC | _107881970_EC_T0 | 7.453 | -0.086 | - | - | - | -
Load | 1530761333 | - | _1530761333_EC | _1530761333_EC_T0 | 3.971 | 2.374 | - | - | - | -
Load | 1787887300 | - | _1787887300_EC | _1787887300_EC_T0 | 0 | 0 | - | - | - | -
Load | 1985226153 | - | _1985226153_EC | _1985226153_EC_T0 | 6.747 | 0.371 | - | - | - | -
Load | 2077268955 | - | _2077268955_EC | _2077268955_EC_T0 | 14.546 | 4.382 | - | - | - | -
Load | 588376885 | - | _588376885_EC | _588376885_EC_T0 | 6.473 | 0.181 | - | - | - | -
Load | 2079360617 | - | _2079360617_EC | _2079360617_EC_T0 | 9 | -2 | - | - | - | -
Load | 1055957345 | - | _1055957345_EC | _1055957345_EC_T0 | 12.349 | 7.276 | - | - | - | -
Load | 741847426 | - | _741847426_EC | _741847426_EC_T0 | 12.184 | 1.388 | - | - | - | -
Load | 2141972404 | - | _2141972404_EC | _2141972404_EC_T0 | 8.196 | 2.422 | - | - | - | -
Load | 1984250007 | - | _1984250007_EC | _1984250007_EC_T0 | 6.49 | 2.204 | - | - | - | -
Load | 561829119 | - | _561829119_EC | _561829119_EC_T0 | 5 | 1 | - | - | - | -
Load | 1387637084 | - | _1387637084_EC | _1387637084_EC_T0 | 9.016 | 3.732 | - | - | - | -
Load | 938922822 | - | _938922822_EC | _938922822_EC_T0 | 12.754 | 0.671 | - | - | - | -
Load | 1591141395 | - | _1591141395_EC | _1591141395_EC_T0 | 2.176 | 0 | - | - | - | -
Load | 454146233 | - | _454146233_EC | _454146233_EC_T0 | 5.358 | 2.357 | - | - | - | -
Load | 460253377 | - | _460253377_EC | _460253377_EC_T0 | 11.995 | 5.002 | - | - | - | -
Load | 958368630 | - | _958368630_EC | _958368630_EC_T0 | 0.512 | 0.034 | - | - | - | -
Load | 1737204040 | - | _1737204040_EC | _1737204040_EC_T0 | 5.874 | 3.267 | - | - | - | -
Load | 1205595819 | - | _1205595819_EC | _1205595819_EC_T0 | 14.405 | 2.212 | - | - | - | -
Load | 1425849384 | - | _1425849384_EC | _1425849384_EC_T0 | 15.645 | -3.72 | - | - | - | -
Load | 1183826450 | - | _1183826450_EC | _1183826450_EC_T0 | 6.733 | 2.604 | - | - | - | -
Load | 1670219246 | - | _1670219246_EC | _1670219246_EC_T0 | 12.46 | 5.622 | - | - | - | -
Load | 1764870857 | - | _1764870857_EC | _1764870857_EC_T0 | 4.668 | 1.249 | - | - | - | -
Load | 1675196828 | - | _1675196828_EC | _1675196828_EC_T0 | 7.714 | 0.949 | - | - | - | -
Load | 1930871901 | - | _1930871901_EC | _1930871901_EC_T0 | 0 | 0 | - | - | - | -
Load | 1655995472 | - | _1655995472_EC | _1655995472_EC_T0 | 8.5 | 3.506 | - | - | - | -
Load | 532765613 | - | _532765613_EC | _532765613_EC_T0 | 0 | 0 | - | - | - | -
Load | 1261201335 | - | _1261201335_EC | _1261201335_EC_T0 | 15.068 | 0.887 | - | - | - | -
Load | 1712239940 | - | _1712239940_EC | _1712239940_EC_T0 | 8.512 | 3.275 | - | - | - | -
Load | 2128435819 | - | _2128435819_EC | _2128435819_EC_T0 | 4.342 | -1.618 | - | - | - | -
Load | 248082964 | - | _248082964_EC | _248082964_EC_T0 | 0 | 0 | - | - | - | -
Load | 99550025 | - | _99550025_EC | _99550025_EC_T0 | 1.749 | -0.064 | - | - | - | -
Load | 1406378094 | - | _1406378094_EC | _1406378094_EC_T0 | 6.437 | 1.315 | - | - | - | -
Load | 1949592988 | - | _1949592988_EC | _1949592988_EC_T0 | 11.775 | -0.351 | - | - | - | -
Load | 626520367 | - | _626520367_EC | _626520367_EC_T0 | 1.369 | 0.061 | - | - | - | -
Load | 1144355342 | - | _1144355342_EC | _1144355342_EC_T0 | 0 | 0 | - | - | - | -
Load | 1584201136 | - | _1584201136_EC | _1584201136_EC_T0 | 26.211 | 9.682 | - | - | - | -
Load | 1214699605 | - | _1214699605_EC | _1214699605_EC_T0 | 19.346 | 4.037 | - | - | - | -
Load | 1983188223 | - | _1983188223_EC | _1983188223_EC_T0 | 6.279 | -1.991 | - | - | - | -
Load | 1182450924 | - | _1182450924_EC | _1182450924_EC_T0 | 4.196 | -0.958 | - | - | - | -
Load | 2010822047 | - | _2010822047_EC | _2010822047_EC_T0 | 0 | -0.975 | - | - | - | -
Load | 2106543505 | - | _2106543505_EC | _2106543505_EC_T0 | 9.899 | -1.961 | - | - | - | -
Load | 1726479698 | - | _1726479698_EC | _1726479698_EC_T0 | 4.482 | 0.693 | - | - | - | -
Load | 494211006 | - | _494211006_EC | _494211006_EC_T0 | 2.776 | 3 | - | - | - | -
Load | 1095530827 | - | _1095530827_EC | _1095530827_EC_T0 | 0 | 0 | - | - | - | -
Load | 68608260 | - | _68608260_EC | _68608260_EC_T0 | 3.66 | -0.832 | - | - | - | -
Load | 287448447 | - | _287448447_EC | _287448447_EC_T0 | 4.843 | 0.791 | - | - | - | -
Load | 651693868 | - | _651693868_EC | _651693868_EC_T0 | 2.898 | -2.098 | - | - | - | -
Load | 1262655482 | - | _1262655482_EC | _1262655482_EC_T0 | 4.771 | 0.641 | - | - | - | -
Load | 640090349 | - | _640090349_EC | _640090349_EC_T0 | 21.624 | 7.739 | - | - | - | -
Load | 83425248 | - | _83425248_EC | _83425248_EC_T0 | 11.267 | 4.507 | - | - | - | -
Load | 1718929357 | - | _1718929357_EC | _1718929357_EC_T0 | 11.652 | 5.417 | - | - | - | -
Load | 809262151 | - | _809262151_EC | _809262151_EC_T0 | 7.302 | 1.79 | - | - | - | -
Load | 593181461 | - | _593181461_EC | _593181461_EC_T0 | 12.282 | 3.376 | - | - | - | -
Load | 296883270 | - | _296883270_EC | _296883270_EC_T0 | 6.636 | -1.678 | - | - | - | -
Load | 1720981562 | - | _1720981562_EC | _1720981562_EC_T0 | 21.145 | 9.715 | - | - | - | -
Load | 1420330664 | - | _1420330664_EC | _1420330664_EC_T0 | 0.344 | 0.012 | - | - | - | -
Load | 395923485 | - | _395923485_EC | _395923485_EC_T0 | -1.252 | -2.089 | - | - | - | -
Load | 1461683142 | - | _1461683142_EC | _1461683142_EC_T0 | 32.759 | 5.727 | - | - | - | -
Load | 319532969 | - | _319532969_EC | _319532969_EC_T0 | 0 | 0.221 | - | - | - | -
Load | 447316695 | - | _447316695_EC | _447316695_EC_T0 | 10.633 | 8.756 | - | - | - | -
Load | 1560821584 | - | _1560821584_EC | _1560821584_EC_T0 | 13.033 | 3.6 | - | - | - | -
Load | 1551676353 | - | _1551676353_EC | _1551676353_EC_T0 | 0 | 5.077 | - | - | - | -
Load | 340330687 | - | _340330687_EC | _340330687_EC_T0 | 3.571 | -0.424 | - | - | - | -
Load | 1139261624 | - | _1139261624_EC | _1139261624_EC_T0 | 9.977 | -0.069 | - | - | - | -
Load | 544775191 | - | _544775191_EC | _544775191_EC_T0 | 7.08 | 1.661 | - | - | - | -
Load | 629735017 | - | _629735017_EC | _629735017_EC_T0 | 3 | 0.017 | - | - | - | -
Load | 945327883 | - | _945327883_EC | _945327883_EC_T0 | 11.038 | 3.15 | - | - | - | -
Load | 2124663443 | - | _2124663443_EC | _2124663443_EC_T0 | 25.09 | 9.253 | - | - | - | -
Load | 303489340 | - | _303489340_EC | _303489340_EC_T0 | 0.7 | 0 | - | - | - | -
Load | 1924653887 | - | _1924653887_EC | _1924653887_EC_T0 | 5.373 | -3.158 | - | - | - | -
Load | 2025688114 | - | _2025688114_EC | _2025688114_EC_T0 | 0.159 | 1.357 | - | - | - | -
Load | 2129663297 | - | _2129663297_EC | _2129663297_EC_T0 | 6.219 | 0.968 | - | - | - | -
Load | 2099966159 | - | _2099966159_EC | _2099966159_EC_T0 | 4.497 | 2.121 | - | - | - | -
Load | 1989553148 | - | _1989553148_EC | _1989553148_EC_T0 | 17.77 | 48.875 | - | - | - | -
Load | 587202778 | - | _587202778_EC | _587202778_EC_T0 | 9.907 | 3.977 | - | - | - | -
Load | 1253140846 | - | _1253140846_EC | _1253140846_EC_T0 | 0 | 0 | - | - | - | -
Load | 1121609552 | - | _1121609552_EC | _1121609552_EC_T0 | 0 | 0 | - | - | - | -
Load | 1419903865 | - | _1419903865_EC | _1419903865_EC_T0 | 15.829 | -5.97 | - | - | - | -
Load | 1722656644 | - | _1722656644_EC | _1722656644_EC_T0 | 2.259 | 1.499 | - | - | - | -
Load | 747656518 | - | _747656518_EC | _747656518_EC_T0 | 0 | 0 | - | - | - | -
Load | 1382444079 | - | _1382444079_EC | _1382444079_EC_T0 | 0 | 0 | - | - | - | -
Load | 1726339567 | - | _1726339567_EC | _1726339567_EC_T0 | 6.988 | 1.083 | - | - | - | -
Load | 1078962565 | - | _1078962565_EC | _1078962565_EC_T0 | 24.232 | -24.351 | - | - | - | -
Load | 1472501009 | - | _1472501009_EC | _1472501009_EC_T0 | 6.284 | 1.207 | - | - | - | -
Load | 218687322 | - | _218687322_EC | _218687322_EC_T0 | 1 | 0.033 | - | - | - | -
Load | 127049804 | - | _127049804_EC | _127049804_EC_T0 | 15.678 | 6.227 | - | - | - | -
Load | 1881512253 | - | _1881512253_EC | _1881512253_EC_T0 | 0.019 | 0.195 | - | - | - | -
Load | 1538218432 | - | _1538218432_EC | _1538218432_EC_T0 | 7.411 | 1.461 | - | - | - | -
Load | 1395887399 | - | _1395887399_EC | _1395887399_EC_T0 | 2.996 | 0 | - | - | - | -
Load | 1359730814 | - | _1359730814_EC | _1359730814_EC_T0 | 4.6 | 0 | - | - | - | -
Load | 1828640208 | - | _1828640208_EC | _1828640208_EC_T0 | 0.883 | 0.911 | - | - | - | -
Load | 984034416 | - | _984034416_EC | _984034416_EC_T0 | 12.218 | 5.516 | - | - | - | -
Load | 791653658 | - | _791653658_EC | _791653658_EC_T0 | 6.344 | 1.33 | - | - | - | -
Load | 1442303403 | - | _1442303403_EC | _1442303403_EC_T0 | 0 | 0 | - | - | - | -
Load | 91142540 | - | _91142540_EC | _91142540_EC_T0 | 10.793 | 1.429 | - | - | - | -
Load | 192758804 | - | _192758804_EC | _192758804_EC_T0 | 7.457 | 0.426 | - | - | - | -
Load | 605858607 | - | _605858607_EC | _605858607_EC_T0 | -0.54 | 2.584 | - | - | - | -
Load | 1602277120 | - | _1602277120_EC | _1602277120_EC_T0 | 0 | 0 | - | - | - | -
Load | 1759176862 | - | _1759176862_EC | _1759176862_EC_T0 | 0 | 0 | - | - | - | -
Load | 380306910 | - | _380306910_EC | _380306910_EC_T0 | 0.883 | 0.911 | - | - | - | -
Load | 306993374 | - | _306993374_EC | _306993374_EC_T0 | 2.19 | 0.135 | - | - | - | -
Load | 1224171682 | - | _1224171682_EC | _1224171682_EC_T0 | 54.012 | 30.483 | - | - | - | -
Load | 1365661069 | - | _1365661069_EC | _1365661069_EC_T0 | 37.805 | 5.135 | - | - | - | -
Load | 868275924 | - | _868275924_EC | _868275924_EC_T0 | 0 | 0 | - | - | - | -
Load | 755597797 | - | _755597797_EC | _755597797_EC_T0 | 5.364 | -0.68 | - | - | - | -
Load | 565071710 | - | _565071710_EC | _565071710_EC_T0 | 0.333 | 0.693 | - | - | - | -
Load | 1841866935 | - | _1841866935_EC | _1841866935_EC_T0 | 7.503 | -0.669 | - | - | - | -
Load | 808311709 | - | _808311709_EC | _808311709_EC_T0 | 12.725 | 1.641 | - | - | - | -
Load | 73086244 | - | _73086244_EC | _73086244_EC_T0 | 12.379 | 2.871 | - | - | - | -
Load | 2054570285 | - | _2054570285_EC | _2054570285_EC_T0 | 0 | 0 | - | - | - | -
Load | 1027023063 | - | _1027023063_EC | _1027023063_EC_T0 | 7.208 | 18.318 | - | - | - | -
Load | 1085714755 | - | _1085714755_EC | _1085714755_EC_T0 | 4.694 | 0.066 | - | - | - | -
Load | 150544851 | - | _150544851_EC | _150544851_EC_T0 | 1.012 | 1.126 | - | - | - | -
Load | 228650554 | - | _228650554_EC | _228650554_EC_T0 | 32.381 | 6.466 | - | - | - | -
Load | 890392877 | - | _890392877_EC | _890392877_EC_T0 | 0 | 0.256 | - | - | - | -
Load | 1981154366 | - | _1981154366_EC | _1981154366_EC_T0 | 0 | 0.158 | - | - | - | -
Load | 580794147 | - | _580794147_EC | _580794147_EC_T0 | 0 | 0 | - | - | - | -
Load | 1180898953 | - | _1180898953_EC | _1180898953_EC_T0 | 5.663 | 3.051 | - | - | - | -
Load | 1276494189 | - | _1276494189_EC | _1276494189_EC_T0 | 5.868 | 3.644 | - | - | - | -
Load | 1671377550 | - | _1671377550_EC | _1671377550_EC_T0 | 10.264 | 1.579 | - | - | - | -
Load | 1758674299 | - | _1758674299_EC | _1758674299_EC_T0 | 0 | 0 | - | - | - | -
Load | 245305177 | - | _245305177_EC | _245305177_EC_T0 | 7.941 | 1.336 | - | - | - | -
Load | 488204371 | - | _488204371_EC | _488204371_EC_T0 | 0.175 | 0 | - | - | - | -
Load | 1889632414 | - | _1889632414_EC | _1889632414_EC_T0 | 8.986 | 1.494 | - | - | - | -
Load | 651670991 | - | _651670991_EC | _651670991_EC_T0 | 0 | 0 | - | - | - | -
Load | 1147853492 | - | _1147853492_EC | _1147853492_EC_T0 | 5.814 | -0.291 | - | - | - | -
Load | 394990456 | - | _394990456_EC | _394990456_EC_T0 | 4.846 | -1.256 | - | - | - | -
Load | 170348000 | - | _170348000_EC | _170348000_EC_T0 | 15.857 | -6.477 | - | - | - | -
Load | 243399022 | - | _243399022_EC | _243399022_EC_T0 | 0 | 0 | - | - | - | -
Load | 1926738304 | - | _1926738304_EC | _1926738304_EC_T0 | 2.999 | 3.384 | - | - | - | -
Load | 1632890519 | - | _1632890519_EC | _1632890519_EC_T0 | 1.614 | 0.583 | - | - | - | -
Load | 207229713 | - | _207229713_EC | _207229713_EC_T0 | 8.581 | 1.699 | - | - | - | -
Load | 123670053 | - | _123670053_EC | _123670053_EC_T0 | 0 | 0 | - | - | - | -
Load | 650813375 | - | _650813375_EC | _650813375_EC_T0 | 7.656 | -2.65 | - | - | - | -
Load | 297100303 | - | _297100303_EC | _297100303_EC_T0 | 18.21 | 9.647 | - | - | - | -
Load | 975341292 | - | _975341292_EC | _975341292_EC_T0 | 0.763 | 0.316 | - | - | - | -
Load | 275205323 | - | _275205323_EC | _275205323_EC_T0 | 8.872 | 2.187 | - | - | - | -
Load | 2060311784 | - | _2060311784_EC | _2060311784_EC_T0 | 11.996 | 6.485 | - | - | - | -
Load | 384163782 | - | _384163782_EC | _384163782_EC_T0 | 13.458 | 6.107 | - | - | - | -
Load | 1135673925 | - | _1135673925_EC | _1135673925_EC_T0 | 0 | 0 | - | - | - | -
Load | 884364569 | - | _884364569_EC | _884364569_EC_T0 | 0.629 | 0.039 | - | - | - | -
Load | 614377646 | - | _614377646_EC | _614377646_EC_T0 | 8.663 | 0.995 | - | - | - | -
Load | 2013343468 | - | _2013343468_EC | _2013343468_EC_T0 | 6.931 | 1.86 | - | - | - | -
Load | 1838760550 | - | _1838760550_EC | _1838760550_EC_T0 | 0 | 0 | - | - | - | -
Load | 1445989438 | - | _1445989438_EC | _1445989438_EC_T0 | 0 | 0 | - | - | - | -
Load | 447635258 | - | _447635258_EC | _447635258_EC_T0 | 32.392 | 6.813 | - | - | - | -
Load | 50006376 | - | _50006376_EC | _50006376_EC_T0 | 1.46 | -0.608 | - | - | - | -
Load | 667103320 | - | _667103320_EC | _667103320_EC_T0 | 8.751 | 1.429 | - | - | - | -
Load | 816298499 | - | _816298499_EC | _816298499_EC_T0 | 4.453 | -0.634 | - | - | - | -
Load | 1262711531 | - | _1262711531_EC | _1262711531_EC_T0 | 4.998 | -1.339 | - | - | - | -
Load | 588073300 | - | _588073300_EC | _588073300_EC_T0 | 0 | 0 | - | - | - | -
Load | 522352070 | - | _522352070_EC | _522352070_EC_T0 | 23.085 | 13.306 | - | - | - | -
Load | 661897498 | - | _661897498_EC | _661897498_EC_T0 | 9.416 | 4.004 | - | - | - | -
Load | 827765161 | - | _827765161_EC | _827765161_EC_T0 | 0 | 0 | - | - | - | -
Load | 486515391 | - | _486515391_EC | _486515391_EC_T0 | 7.191 | 1.831 | - | - | - | -
Load | 397199054 | - | _397199054_EC | _397199054_EC_T0 | 10.974 | 4.938 | - | - | - | -
Load | 1467207118 | - | _1467207118_EC | _1467207118_EC_T0 | 1.614 | 0.583 | - | - | - | -
Load | 1452688272 | - | _1452688272_EC | _1452688272_EC_T0 | 15.011 | 0 | - | - | - | -
Load | 1228967892 | - | _1228967892_EC | _1228967892_EC_T0 | 9.513 | 2.498 | - | - | - | -
Load | 1629515724 | - | _1629515724_EC | _1629515724_EC_T0 | 9.009 | -1.741 | - | - | - | -
Load | 1968808001 | - | _1968808001_EC | _1968808001_EC_T0 | 8.594 | 0 | - | - | - | -
Load | 1621968907 | - | _1621968907_EC | _1621968907_EC_T0 | 6.594 | -1.9 | - | - | - | -
Load | 162843622 | - | _162843622_EC | _162843622_EC_T0 | 0 | 0 | - | - | - | -
Load | 1519869332 | - | _1519869332_EC | _1519869332_EC_T0 | 0 | 0 | - | - | - | -
Load | 1913323777 | - | _1913323777_EC | _1913323777_EC_T0 | 14.74 | 3.443 | - | - | - | -
Load | 424179069 | - | _424179069_EC | _424179069_EC_T0 | 0 | 0 | - | - | - | -
Load | 1687512774 | - | _1687512774_EC | _1687512774_EC_T0 | 12.335 | -0.889 | - | - | - | -
Load | 397989798 | - | _397989798_EC | _397989798_EC_T0 | 10.59 | 1.817 | - | - | - | -
Load | 757959192 | - | _757959192_EC | _757959192_EC_T0 | 9.508 | 2.182 | - | - | - | -
Load | 507782395 | - | _507782395_EC | _507782395_EC_T0 | 4.813 | 3.464 | - | - | - | -
Load | 177251479 | - | _177251479_EC | _177251479_EC_T0 | 2.62 | -1.421 | - | - | - | -
Load | 424230708 | - | _424230708_EC | _424230708_EC_T0 | 5 | 4.017 | - | - | - | -
Load | 411130767 | - | _411130767_EC | _411130767_EC_T0 | 20.783 | -0.987 | - | - | - | -
Load | 441235271 | - | _441235271_EC | _441235271_EC_T0 | 0 | 0 | - | - | - | -
Load | 1737511226 | - | _1737511226_EC | _1737511226_EC_T0 | -8 | -3 | - | - | - | -
Load | 931196911 | - | _931196911_EC | _931196911_EC_T0 | 0.7 | 0 | - | - | - | -
Load | 1724956897 | - | _1724956897_EC | _1724956897_EC_T0 | 0 | 0 | - | - | - | -
Load | 283889603 | - | _283889603_EC | _283889603_EC_T0 | 1.213 | 0.624 | - | - | - | -
Load | 1934527824 | - | _1934527824_EC | _1934527824_EC_T0 | 0 | 0 | - | - | - | -
Load | 1998854987 | - | _1998854987_EC | _1998854987_EC_T0 | 8.666 | -0.305 | - | - | - | -
Load | 326398224 | - | _326398224_EC | _326398224_EC_T0 | 0.688 | 0.101 | - | - | - | -
Load | 2133551280 | - | _2133551280_EC | _2133551280_EC_T0 | 2 | 1 | - | - | - | -
Load | 595815329 | - | _595815329_EC | _595815329_EC_T0 | 10.281 | 1.581 | - | - | - | -
Load | 957731287 | - | _957731287_EC | _957731287_EC_T0 | 0.065 | 9.264 | - | - | - | -
Load | 786634970 | - | _786634970_EC | _786634970_EC_T0 | 9.116 | 1.21 | - | - | - | -
Load | 69448306 | - | _69448306_EC | _69448306_EC_T0 | 15.384 | 4.157 | - | - | - | -
Load | 1033118377 | - | _1033118377_EC | _1033118377_EC_T0 | 0 | 0 | - | - | - | -
Load | 1400169593 | - | _1400169593_EC | _1400169593_EC_T0 | 4.196 | -0.958 | - | - | - | -
Load | 15405603 | - | _15405603_EC | _15405603_EC_T0 | 10.393 | 1.534 | - | - | - | -
Load | 1616473122 | - | _1616473122_EC | _1616473122_EC_T0 | 16.752 | 0.763 | - | - | - | -
Load | 1072579579 | - | _1072579579_EC | _1072579579_EC_T0 | 9.08 | 2.859 | - | - | - | -
Load | 357055282 | - | _357055282_EC | _357055282_EC_T0 | 6.481 | 0.653 | - | - | - | -
Load | 1626518963 | - | _1626518963_EC | _1626518963_EC_T0 | 0.921 | -1.132 | - | - | - | -
Load | 1740293034 | - | _1740293034_EC | _1740293034_EC_T0 | 5.65 | 0.685 | - | - | - | -
Load | 1738496278 | - | _1738496278_EC | _1738496278_EC_T0 | 8.242 | 1.905 | - | - | - | -
Load | 1767529305 | - | _1767529305_EC | _1767529305_EC_T0 | 9.33 | 1.282 | - | - | - | -
Load | 650451281 | - | _650451281_EC | _650451281_EC_T0 | 1.21 | 0.196 | - | - | - | -
Load | 1014974473 | - | _1014974473_EC | _1014974473_EC_T0 | 0 | 0 | - | - | - | -
Load | 1686905690 | - | _1686905690_EC | _1686905690_EC_T0 | 6.962 | 0.489 | - | - | - | -
Load | 2102897024 | - | _2102897024_EC | _2102897024_EC_T0 | 6.929 | 3.716 | - | - | - | -
Load | 302643185 | - | _302643185_EC | _302643185_EC_T0 | 4.864 | -1.486 | - | - | - | -
Load | 1719975005 | - | _1719975005_EC | _1719975005_EC_T0 | -0.292 | 0.391 | - | - | - | -
Load | 1739645687 | - | _1739645687_EC | _1739645687_EC_T0 | 4.494 | 1.309 | - | - | - | -
Load | 1426792395 | - | _1426792395_EC | _1426792395_EC_T0 | 1.295 | 1.171 | - | - | - | -
Load | 1056591478 | - | _1056591478_EC | _1056591478_EC_T0 | 11.536 | 3.105 | - | - | - | -
Load | 1009573732 | - | _1009573732_EC | _1009573732_EC_T0 | 9.892 | 2.872 | - | - | - | -
Load | 1452979818 | - | _1452979818_EC | _1452979818_EC_T0 | 8.888 | 0.421 | - | - | - | -
Load | 990412022 | - | _990412022_EC | _990412022_EC_T0 | 8.935 | 4.005 | - | - | - | -
Load | 1923438592 | - | _1923438592_EC | _1923438592_EC_T0 | 10.782 | 0.984 | - | - | - | -
Load | 1231789944 | - | _1231789944_EC | _1231789944_EC_T0 | 11.385 | 6.292 | - | - | - | -
Load | 1277064074 | - | _1277064074_EC | _1277064074_EC_T0 | 0 | 0 | - | - | - | -
Load | 1961707094 | - | _1961707094_EC | _1961707094_EC_T0 | 0 | -1.283 | - | - | - | -
Load | 778459223 | - | _778459223_EC | _778459223_EC_T0 | 12.2 | 5.816 | - | - | - | -
Load | 976814235 | - | _976814235_EC | _976814235_EC_T0 | 0 | 0 | - | - | - | -
Load | 777496547 | - | _777496547_EC | _777496547_EC_T0 | 5.843 | 3.372 | - | - | - | -
Load | 824663862 | - | _824663862_EC | _824663862_EC_T0 | 7.266 | 3.463 | - | - | - | -
Load | 508153129 | - | _508153129_EC | _508153129_EC_T0 | 0 | 0 | - | - | - | -
Load | 1120891701 | - | _1120891701_EC | _1120891701_EC_T0 | 0 | 0 | - | - | - | -
Load | 1352467944 | - | _1352467944_EC | _1352467944_EC_T0 | 7.208 | 2.416 | - | - | - | -
Load | 253106765 | - | _253106765_EC | _253106765_EC_T0 | 12.483 | 0.694 | - | - | - | -
Load | 1908623798 | - | _1908623798_EC | _1908623798_EC_T0 | -1.052 | 0 | - | - | - | -
Load | 235962358 | - | _235962358_EC | _235962358_EC_T0 | 5.687 | 0.549 | - | - | - | -
Load | 952838006 | - | _952838006_EC | _952838006_EC_T0 | 11.172 | 4.488 | - | - | - | -
Load | 2017792472 | - | _2017792472_EC | _2017792472_EC_T0 | 8.522 | -0.285 | - | - | - | -
Load | 123406144 | - | _123406144_EC | _123406144_EC_T0 | 9.841 | 2.763 | - | - | - | -
Load | 571169644 | - | _571169644_EC | _571169644_EC_T0 | 2.452 | -1.286 | - | - | - | -
Load | 910779916 | - | _910779916_EC | _910779916_EC_T0 | 11.497 | 5.991 | - | - | - | -
Load | 1692061349 | - | _1692061349_EC | _1692061349_EC_T0 | 0 | 0 | - | - | - | -
Load | 1018606869 | - | _1018606869_EC | _1018606869_EC_T0 | 9.123 | 1.285 | - | - | - | -
Load | 366259678 | - | _366259678_EC | _366259678_EC_T0 | 10.915 | 6.902 | - | - | - | -
Load | 1896918665 | - | _1896918665_EC | _1896918665_EC_T0 | 6.198 | 0.356 | - | - | - | -
Load | 1308261072 | - | _1308261072_EC | _1308261072_EC_T0 | 0 | 0 | - | - | - | -
Load | 1370183275 | - | _1370183275_EC | _1370183275_EC_T0 | 0 | -1.001 | - | - | - | -
Load | 688300894 | - | _688300894_EC | _688300894_EC_T0 | 8.081 | 2.319 | - | - | - | -
Load | 1782964298 | - | _1782964298_EC | _1782964298_EC_T0 | 0.395 | -0.949 | - | - | - | -
Load | 1887176905 | - | _1887176905_EC | _1887176905_EC_T0 | 0.066 | -0.702 | - | - | - | -
Load | 993291555 | - | _993291555_EC | _993291555_EC_T0 | 0 | 0 | - | - | - | -
Load | 511956322 | - | _511956322_EC | _511956322_EC_T0 | 0 | -1.549 | - | - | - | -
Load | 1332775105 | - | _1332775105_EC | _1332775105_EC_T0 | 41.305 | 8.945 | - | - | - | -
Load | 1608404539 | - | _1608404539_EC | _1608404539_EC_T0 | 10.533 | 4.889 | - | - | - | -
Load | 1893991221 | - | _1893991221_EC | _1893991221_EC_T0 | 7.735 | 3.594 | - | - | - | -
Load | 970775673 | - | _970775673_EC | _970775673_EC_T0 | 28.339 | 10.7 | - | - | - | -
Load | 453704611 | - | _453704611_EC | _453704611_EC_T0 | 0 | 0 | - | - | - | -
Load | 694789646 | - | _694789646_EC | _694789646_EC_T0 | 0 | 0 | - | - | - | -
Load | 975790543 | - | _975790543_EC | _975790543_EC_T0 | 0.065 | 9.264 | - | - | - | -
Load | 738652557 | - | _738652557_EC | _738652557_EC_T0 | 2.725 | -1.105 | - | - | - | -
Load | 684564217 | - | _684564217_EC | _684564217_EC_T0 | 1.218 | 0.117 | - | - | - | -
Load | 361703465 | - | _361703465_EC | _361703465_EC_T0 | 20.933 | 5.218 | - | - | - | -
Load | 141976986 | - | _141976986_EC | _141976986_EC_T0 | 3.324 | -1.393 | - | - | - | -
Load | 789437308 | - | _789437308_EC | _789437308_EC_T0 | 8.522 | 0.969 | - | - | - | -
Load | 1579848268 | - | _1579848268_EC | _1579848268_EC_T0 | 6.994 | 1.812 | - | - | - | -
Load | 1203456206 | - | _1203456206_EC | _1203456206_EC_T0 | 13.656 | 10.912 | - | - | - | -
Load | 297208562 | - | _297208562_EC | _297208562_EC_T0 | 55.932 | 32.202 | - | - | - | -
Load | 960055190 | - | _960055190_EC | _960055190_EC_T0 | 6.447 | 0.475 | - | - | - | -
Load | 1221307268 | - | _1221307268_EC | _1221307268_EC_T0 | 10.524 | 2.253 | - | - | - | -
Load | 98916780 | - | _98916780_EC | _98916780_EC_T0 | 6.208 | 1.17 | - | - | - | -
Load | 1725775051 | - | _1725775051_EC | _1725775051_EC_T0 | 4.667 | 1.683 | - | - | - | -
Load | 555017643 | - | _555017643_EC | _555017643_EC_T0 | 11.994 | 3.992 | - | - | - | -
Load | 119213438 | - | _119213438_EC | _119213438_EC_T0 | 5.506 | 1.807 | - | - | - | -
Load | 208321935 | - | _208321935_EC | _208321935_EC_T0 | 0 | 0 | - | - | - | -
Load | 478103574 | - | _478103574_EC | _478103574_EC_T0 | 0 | 0 | - | - | - | -
Load | 862021776 | - | _862021776_EC | _862021776_EC_T0 | 8.522 | 0.969 | - | - | - | -
Load | 1477088211 | - | _1477088211_EC | _1477088211_EC_T0 | 0 | 0 | - | - | - | -
Load | 1116823911 | - | _1116823911_EC | _1116823911_EC_T0 | 5.968 | 2.398 | - | - | - | -
Load | 1451643014 | - | _1451643014_EC | _1451643014_EC_T0 | 0 | 0 | - | - | - | -
Load | 1843536130 | - | _1843536130_EC | _1843536130_EC_T0 | 2.657 | 0.65 | - | - | - | -
Load | 1920403354 | - | _1920403354_EC | _1920403354_EC_T0 | 2 | 1.199 | - | - | - | -
Load | 2033939582 | - | _2033939582_EC | _2033939582_EC_T0 | 7.783 | 1.642 | - | - | - | -
Load | 1922067510 | - | _1922067510_EC | _1922067510_EC_T0 | 9.111 | 3.192 | - | - | - | -
Load | 817572302 | - | _817572302_EC | _817572302_EC_T0 | 11.756 | 2.464 | - | - | - | -
Load | 12103657 | - | _12103657_EC | _12103657_EC_T0 | 6.632 | -0.802 | - | - | - | -
Load | 268165412 | - | _268165412_EC | _268165412_EC_T0 | 0 | 0 | - | - | - | -
Load | 1336892781 | - | _1336892781_EC | _1336892781_EC_T0 | 4.294 | 2.233 | - | - | - | -
Load | 72329514 | - | _72329514_EC | _72329514_EC_T0 | -0.029 | -0.102 | - | - | - | -
Load | 1312009102 | - | _1312009102_EC | _1312009102_EC_T0 | 0 | 0 | - | - | - | -
Load | 480931704 | - | _480931704_EC | _480931704_EC_T0 | 4.097 | 0.362 | - | - | - | -
Load | 1652529850 | - | _1652529850_EC | _1652529850_EC_T0 | 0.629 | 0.039 | - | - | - | -
Load | 987554653 | - | _987554653_EC | _987554653_EC_T0 | 1 | -0.959 | - | - | - | -
Load | 2114243101 | - | _2114243101_EC | _2114243101_EC_T0 | 7.002 | 0.432 | - | - | - | -
Load | 1536045929 | - | _1536045929_EC | _1536045929_EC_T0 | 6.284 | 0.737 | - | - | - | -
Load | 1885741602 | - | _1885741602_EC | _1885741602_EC_T0 | 0 | 0 | - | - | - | -
Load | 1921423652 | - | _1921423652_EC | _1921423652_EC_T0 | -1 | 0 | - | - | - | -
Load | 479656564 | - | _479656564_EC | _479656564_EC_T0 | 8.304 | 1.258 | - | - | - | -
Load | 1081378082 | - | _1081378082_EC | _1081378082_EC_T0 | 0 | 0 | - | - | - | -
Load | 385868945 | - | _385868945_EC | _385868945_EC_T0 | 10.385 | -0.279 | - | - | - | -
Load | 738652302 | - | _738652302_EC | _738652302_EC_T0 | 8.571 | 2.554 | - | - | - | -
Load | 1138983308 | - | _1138983308_EC | _1138983308_EC_T0 | 8.758 | -1.469 | - | - | - | -
Load | 1961332978 | - | _1961332978_EC | _1961332978_EC_T0 | 7.099 | 5.132 | - | - | - | -
Load | 1231320006 | - | _1231320006_EC | _1231320006_EC_T0 | 3.629 | 1.073 | - | - | - | -
Load | 1678838707 | - | _1678838707_EC | _1678838707_EC_T0 | 0 | 0 | - | - | - | -
Load | 1574540004 | - | _1574540004_EC | _1574540004_EC_T0 | 15.198 | 5.199 | - | - | - | -
Load | 550231831 | - | _550231831_EC | _550231831_EC_T0 | 5.738 | 0.094 | - | - | - | -
Load | 1705617528 | - | _1705617528_EC | _1705617528_EC_T0 | 7.221 | 3.365 | - | - | - | -
Load | 966850982 | - | _966850982_EC | _966850982_EC_T0 | 4.671 | 3.364 | - | - | - | -
Load | 1907359681 | - | _1907359681_EC | _1907359681_EC_T0 | 8.593 | 3.672 | - | - | - | -
Load | 1520850321 | - | _1520850321_EC | _1520850321_EC_T0 | 9.348 | 1.763 | - | - | - | -
Load | 814305233 | - | _814305233_EC | _814305233_EC_T0 | 9.857 | -0.342 | - | - | - | -
Load | 2042129328 | - | _2042129328_EC | _2042129328_EC_T0 | 26.957 | 1.945 | - | - | - | -
Load | 1170498260 | - | _1170498260_EC | _1170498260_EC_T0 | 0 | 0 | - | - | - | -
Load | 1824866625 | - | _1824866625_EC | _1824866625_EC_T0 | 11.834 | 0.998 | - | - | - | -
Load | 1012697037 | - | _1012697037_EC | _1012697037_EC_T0 | 27.513 | 2.839 | - | - | - | -
Load | 1784209405 | - | _1784209405_EC | _1784209405_EC_T0 | 2.657 | 0.65 | - | - | - | -
Load | 1122324442 | - | _1122324442_EC | _1122324442_EC_T0 | 9.464 | 1.421 | - | - | - | -
Load | 1441386158 | - | _1441386158_EC | _1441386158_EC_T0 | 11.5 | 4.431 | - | - | - | -
Load | 1991593614 | - | _1991593614_EC | _1991593614_EC_T0 | 4.973 | 0 | - | - | - | -
Load | 375868502 | - | _375868502_EC | _375868502_EC_T0 | 43.605 | 9.664 | - | - | - | -
Load | 1902577131 | - | _1902577131_EC | _1902577131_EC_T0 | 5.475 | 5.482 | - | - | - | -
Load | 899986964 | - | _899986964_EC | _899986964_EC_T0 | 8.304 | 1.258 | - | - | - | -
Load | 422272425 | - | _422272425_EC | _422272425_EC_T0 | 8.042 | 0.41 | - | - | - | -
Load | 1622523762 | - | _1622523762_EC | _1622523762_EC_T0 | 5.481 | 0.223 | - | - | - | -
Load | 414266361 | - | _414266361_EC | _414266361_EC_T0 | 3.42 | -0.808 | - | - | - | -
Load | 1213788446 | - | _1213788446_EC | _1213788446_EC_T0 | 11.931 | 3.895 | - | - | - | -
Load | 247659804 | - | _247659804_EC | _247659804_EC_T0 | 0 | 0 | - | - | - | -
Load | 1747392052 | - | _1747392052_EC | _1747392052_EC_T0 | 3.08 | 0.522 | - | - | - | -
Load | 463228554 | - | _463228554_EC | _463228554_EC_T0 | 0 | 0 | - | - | - | -
Load | 1096183727 | - | _1096183727_EC | _1096183727_EC_T0 | 19.978 | -1.544 | - | - | - | -
Load | 329578622 | - | _329578622_EC | _329578622_EC_T0 | 7.866 | 1.553 | - | - | - | -
Load | 1613690010 | - | _1613690010_EC | _1613690010_EC_T0 | 26.653 | 8.087 | - | - | - | -
Load | 1053537774 | - | _1053537774_EC | _1053537774_EC_T0 | 9.991 | 2.879 | - | - | - | -
Load | 1545496196 | - | _1545496196_EC | _1545496196_EC_T0 | 0.999 | 0.287 | - | - | - | -
Load | 236631610 | - | _236631610_EC | _236631610_EC_T0 | 0 | 0 | - | - | - | -
Load | 497988123 | - | _497988123_EC | _497988123_EC_T0 | 6.606 | 2.996 | - | - | - | -
Load | 426198956 | - | _426198956_EC | _426198956_EC_T0 | 0 | 0 | - | - | - | -
Load | 1681159202 | - | _1681159202_EC | _1681159202_EC_T0 | 0.816 | 0.53 | - | - | - | -
Load | 1957026841 | - | _1957026841_EC | _1957026841_EC_T0 | 1.623 | 0.039 | - | - | - | -
Load | 1201118129 | - | _1201118129_EC | _1201118129_EC_T0 | 3.943 | 3.02 | - | - | - | -
Load | 1214392375 | - | _1214392375_EC | _1214392375_EC_T0 | 9.955 | 0.981 | - | - | - | -
Load | 1598137195 | - | _1598137195_EC | _1598137195_EC_T0 | 26.78 | 9.128 | - | - | - | -
Load | 1862321373 | - | _1862321373_EC | _1862321373_EC_T0 | 0 | 0 | - | - | - | -
Load | 2023812695 | - | _2023812695_EC | _2023812695_EC_T0 | -4.889 | 3.802 | - | - | - | -
Load | 10705750 | - | _10705750_EC | _10705750_EC_T0 | -2.279 | -8.174 | - | - | - | -
Load | 227236299 | - | _227236299_EC | _227236299_EC_T0 | 6.617 | -0.508 | - | - | - | -
Load | 1820813677 | - | _1820813677_EC | _1820813677_EC_T0 | 0 | 0 | - | - | - | -
Load | 1125631284 | - | _1125631284_EC | _1125631284_EC_T0 | 1.313 | -0.143 | - | - | - | -
Load | 1754137741 | - | _1754137741_EC | _1754137741_EC_T0 | 3.341 | 2.092 | - | - | - | -
Load | 1774182098 | - | _1774182098_EC | _1774182098_EC_T0 | 14.144 | 1.185 | - | - | - | -
Load | 1080108088 | - | _1080108088_EC | _1080108088_EC_T0 | 7.985 | 0.165 | - | - | - | -
Load | 1004509859 | - | _1004509859_EC | _1004509859_EC_T0 | 5.584 | 1.986 | - | - | - | -
Load | 1483409756 | - | _1483409756_EC | _1483409756_EC_T0 | 16.968 | -26.322 | - | - | - | -
Load | 1838782588 | - | _1838782588_EC | _1838782588_EC_T0 | 0 | 0 | - | - | - | -
Load | 128655117 | - | _128655117_EC | _128655117_EC_T0 | 7.779 | -2.01 | - | - | - | -
Load | 546851056 | - | _546851056_EC | _546851056_EC_T0 | 4.998 | -1.339 | - | - | - | -
Load | 755422104 | - | _755422104_EC | _755422104_EC_T0 | 0 | 0 | - | - | - | -
Load | 682962507 | - | _682962507_EC | _682962507_EC_T0 | 5.345 | 0.634 | - | - | - | -
Load | 2138298419 | - | _2138298419_EC | _2138298419_EC_T0 | 1.599 | -2.199 | - | - | - | -
Load | 130729033 | - | _130729033_EC | _130729033_EC_T0 | 4.87 | 0.642 | - | - | - | -
Load | 489108245 | - | _489108245_EC | _489108245_EC_T0 | 12.009 | 5.662 | - | - | - | -
Load | 374858683 | - | _374858683_EC | _374858683_EC_T0 | 0 | -0.43 | - | - | - | -
Load | 1273875499 | - | _1273875499_EC | _1273875499_EC_T0 | 0 | 0 | - | - | - | -
Load | 389308477 | - | _389308477_EC | _389308477_EC_T0 | -0.072 | 0.175 | - | - | - | -
Load | 2083337572 | - | _2083337572_EC | _2083337572_EC_T0 | 32.066 | 3.634 | - | - | - | -
Load | 1635201332 | - | _1635201332_EC | _1635201332_EC_T0 | -0.878 | -64.511 | - | - | - | -
Load | 265301537 | - | _265301537_EC | _265301537_EC_T0 | 10.468 | 0.75 | - | - | - | -
Load | 1608470387 | - | _1608470387_EC | _1608470387_EC_T0 | 4.674 | 0.37 | - | - | - | -
Load | 1573762160 | - | _1573762160_EC | _1573762160_EC_T0 | 15.634 | 9.95 | - | - | - | -
Load | 848649275 | - | _848649275_EC | _848649275_EC_T0 | 1.04 | -0.374 | - | - | - | -
Load | 349998363 | - | _349998363_EC | _349998363_EC_T0 | 6.67 | 1.268 | - | - | - | -
Load | 824793920 | - | _824793920_EC | _824793920_EC_T0 | 0 | 0 | - | - | - | -
Load | 1580672593 | - | _1580672593_EC | _1580672593_EC_T0 | 1.219 | 0.863 | - | - | - | -
Load | 1176881305 | - | _1176881305_EC | _1176881305_EC_T0 | 6.231 | 0.524 | - | - | - | -
Load | 1651812477 | - | _1651812477_EC | _1651812477_EC_T0 | 6.227 | 1.675 | - | - | - | -
Load | 706326366 | - | _706326366_EC | _706326366_EC_T0 | 8.923 | 1.171 | - | - | - | -
Load | 1542729421 | - | _1542729421_EC | _1542729421_EC_T0 | 16.874 | 1.811 | - | - | - | -
Load | 969876086 | - | _969876086_EC | _969876086_EC_T0 | 3.789 | 3.741 | - | - | - | -
Load | 426888413 | - | _426888413_EC | _426888413_EC_T0 | 11.929 | 3.469 | - | - | - | -
Load | 1945232016 | - | _1945232016_EC | _1945232016_EC_T0 | 2.29 | 0.916 | - | - | - | -
Load | 1115855284 | - | _1115855284_EC | _1115855284_EC_T0 | 1.802 | 1.674 | - | - | - | -
Load | 585894665 | - | _585894665_EC | _585894665_EC_T0 | 0 | 0 | - | - | - | -
Load | 747496911 | - | _747496911_EC | _747496911_EC_T0 | 7.921 | 5.14 | - | - | - | -
Load | 1456151311 | - | _1456151311_EC | _1456151311_EC_T0 | 1.379 | 1.142 | - | - | - | -
Load | 1465599108 | - | _1465599108_EC | _1465599108_EC_T0 | 5.289 | 1.235 | - | - | - | -
Load | 10626132 | - | _10626132_EC | _10626132_EC_T0 | 0 | 0 | - | - | - | -
Load | 5845919 | - | _5845919_EC | _5845919_EC_T0 | 0 | 0 | - | - | - | -
Load | 1262847126 | - | _1262847126_EC | _1262847126_EC_T0 | 8.503 | 0.017 | - | - | - | -
Load | 1907986734 | - | _1907986734_EC | _1907986734_EC_T0 | -0.281 | 0.761 | - | - | - | -
Load | 50061342 | - | _50061342_EC | _50061342_EC_T0 | 31.467 | 11.36 | - | - | - | -
Load | 2114982341 | - | _2114982341_EC | _2114982341_EC_T0 | 18.505 | 7.339 | - | - | - | -
Load | 1312193543 | - | _1312193543_EC | _1312193543_EC_T0 | 12.433 | 0.553 | - | - | - | -
Load | 409796585 | - | _409796585_EC | _409796585_EC_T0 | 3.083 | 0.744 | - | - | - | -
Load | 1379850713 | - | _1379850713_EC | _1379850713_EC_T0 | 18.295 | 8.625 | - | - | - | -
Load | 1659410099 | - | _1659410099_EC | _1659410099_EC_T0 | 5.472 | 1.053 | - | - | - | -
Load | 1902848048 | - | _1902848048_EC | _1902848048_EC_T0 | 13.398 | 7.282 | - | - | - | -
Load | 498156119 | - | _498156119_EC | _498156119_EC_T0 | 9.539 | 2.656 | - | - | - | -
Load | 126295386 | - | _126295386_EC | _126295386_EC_T0 | 0.059 | 0.029 | - | - | - | -
Load | 252190286 | - | _252190286_EC | _252190286_EC_T0 | 5.704 | 1.581 | - | - | - | -
Load | 253566688 | - | _253566688_EC | _253566688_EC_T0 | -0.082 | 0.37 | - | - | - | -
Load | 1388497389 | - | _1388497389_EC | _1388497389_EC_T0 | 10.522 | 3.951 | - | - | - | -
Load | 826306455 | - | _826306455_EC | _826306455_EC_T0 | 16.752 | 0.763 | - | - | - | -
Load | 255629981 | - | _255629981_EC | _255629981_EC_T0 | 9.557 | 3.805 | - | - | - | -
Load | 1835868811 | - | _1835868811_EC | _1835868811_EC_T0 | 15.994 | 4.006 | - | - | - | -
Load | 2061996000 | - | _2061996000_EC | _2061996000_EC_T0 | 12.854 | 4.058 | - | - | - | -
Load | 585995317 | - | _585995317_EC | _585995317_EC_T0 | 0 | 0 | - | - | - | -
Load | 1070205062 | - | _1070205062_EC | _1070205062_EC_T0 | -0.029 | -0.102 | - | - | - | -
Load | 1336472624 | - | _1336472624_EC | _1336472624_EC_T0 | 9.892 | 2.872 | - | - | - | -
Load | 1875486678 | - | _1875486678_EC | _1875486678_EC_T0 | 0 | 0 | - | - | - | -
Load | 1293160781 | - | _1293160781_EC | _1293160781_EC_T0 | 6.513 | 8.478 | - | - | - | -
Load | 860201194 | - | _860201194_EC | _860201194_EC_T0 | 5.952 | 1.695 | - | - | - | -
Load | 1687076965 | - | _1687076965_EC | _1687076965_EC_T0 | 5.142 | -0.595 | - | - | - | -
Load | 692655524 | - | _692655524_EC | _692655524_EC_T0 | 4.031 | -1.116 | - | - | - | -
Load | 829793 | - | _829793_EC | _829793_EC_T0 | 4.87 | 0.642 | - | - | - | -
Load | 798742977 | - | _798742977_EC | _798742977_EC_T0 | 0 | 0 | - | - | - | -
Load | 256268824 | - | _256268824_EC | _256268824_EC_T0 | 9.032 | 0.848 | - | - | - | -
Load | 1046980145 | - | _1046980145_EC | _1046980145_EC_T0 | 11.834 | 0.998 | - | - | - | -
Load | 1337125258 | - | _1337125258_EC | _1337125258_EC_T0 | 6.198 | 0.356 | - | - | - | -
Load | 817395041 | - | _817395041_EC | _817395041_EC_T0 | 3.759 | 0.927 | - | - | - | -
Load | 566710929 | - | _566710929_EC | _566710929_EC_T0 | 10.205 | 1.214 | - | - | - | -
Load | 758939587 | - | _758939587_EC | _758939587_EC_T0 | 0.485 | 0 | - | - | - | -
Load | 873661477 | - | _873661477_EC | _873661477_EC_T0 | 11.465 | 5.657 | - | - | - | -
Load | 1224281660 | - | _1224281660_EC | _1224281660_EC_T0 | 0 | 0 | - | - | - | -
Load | 1942699220 | - | _1942699220_EC | _1942699220_EC_T0 | 6.927 | 1.198 | - | - | - | -
Load | 334289263 | - | _334289263_EC | _334289263_EC_T0 | 18.348 | 0.853 | - | - | - | -
Load | 1706984842 | - | _1706984842_EC | _1706984842_EC_T0 | 5.354 | 1.204 | - | - | - | -
Load | 273775826 | - | _273775826_EC | _273775826_EC_T0 | 13.962 | 2.352 | - | - | - | -
Load | 1845240234 | - | _1845240234_EC | _1845240234_EC_T0 | 8.232 | 2.125 | - | - | - | -
Load | 593287945 | - | _593287945_EC | _593287945_EC_T0 | 9.548 | 3.628 | - | - | - | -
Load | 1221587128 | - | _1221587128_EC | _1221587128_EC_T0 | 17.474 | 5.978 | - | - | - | -
Load | 1244884874 | - | _1244884874_EC | _1244884874_EC_T0 | -0.83 | -0.54 | - | - | - | -
Load | 1340588188 | - | _1340588188_EC | _1340588188_EC_T0 | 0 | 1.339 | - | - | - | -
Load | 1560810616 | - | _1560810616_EC | _1560810616_EC_T0 | 14.868 | 5.331 | - | - | - | -
Load | 1862171661 | - | _1862171661_EC | _1862171661_EC_T0 | 8.923 | 1.171 | - | - | - | -
Load | 1364975131 | - | _1364975131_EC | _1364975131_EC_T0 | 10.151 | 3.949 | - | - | - | -
Load | 1525115944 | - | _1525115944_EC | _1525115944_EC_T0 | 0 | 0 | - | - | - | -
Load | 1196013372 | - | _1196013372_EC | _1196013372_EC_T0 | 5.059 | -0.897 | - | - | - | -
Load | 565221203 | - | _565221203_EC | _565221203_EC_T0 | 0 | 0 | - | - | - | -
Load | 1231926768 | - | _1231926768_EC | _1231926768_EC_T0 | 9.339 | 1.222 | - | - | - | -
Load | 574867108 | - | _574867108_EC | _574867108_EC_T0 | 14.595 | 4.789 | - | - | - | -
Load | 100993804 | - | _100993804_EC | _100993804_EC_T0 | 13.235 | 4.387 | - | - | - | -
Load | 427770654 | - | _427770654_EC | _427770654_EC_T0 | 0 | 0 | - | - | - | -
Load | 616311580 | - | _616311580_EC | _616311580_EC_T0 | 3.05 | -1.099 | - | - | - | -
Load | 11154803 | - | _11154803_EC | _11154803_EC_T0 | 9.757 | 3.542 | - | - | - | -
Load | 780611293 | - | _780611293_EC | _780611293_EC_T0 | 6.352 | 1.064 | - | - | - | -
Load | 745659817 | - | _745659817_EC | _745659817_EC_T0 | 2.821 | 1.201 | - | - | - | -
Load | 1361156646 | - | _1361156646_EC | _1361156646_EC_T0 | 0 | 0 | - | - | - | -
Load | 1818935996 | - | _1818935996_EC | _1818935996_EC_T0 | 0 | 0 | - | - | - | -
Load | 1183012990 | - | _1183012990_EC | _1183012990_EC_T0 | 9.188 | 1.626 | - | - | - | -
Load | 838366430 | - | _838366430_EC | _838366430_EC_T0 | 0 | 0 | - | - | - | -
Load | 2006464426 | - | _2006464426_EC | _2006464426_EC_T0 | 0 | 0 | - | - | - | -
Load | 869873887 | - | _869873887_EC | _869873887_EC_T0 | 11.772 | 3.174 | - | - | - | -
Load | 1201949105 | - | _1201949105_EC | _1201949105_EC_T0 | 12.379 | 2.871 | - | - | - | -
Load | 1529262915 | - | _1529262915_EC | _1529262915_EC_T0 | 2.898 | -2.098 | - | - | - | -
Load | 1046181280 | - | _1046181280_EC | _1046181280_EC_T0 | 0 | 0 | - | - | - | -
Load | 1422371379 | - | _1422371379_EC | _1422371379_EC_T0 | 8.571 | 2.554 | - | - | - | -
Load | 1111676064 | - | _1111676064_EC | _1111676064_EC_T0 | 5.82 | 0.991 | - | - | - | -
Load | 532820852 | - | _532820852_EC | _532820852_EC_T0 | 25.225 | 8.336 | - | - | - | -
Load | 720463550 | - | _720463550_EC | _720463550_EC_T0 | 1 | 1.04 | - | - | - | -
Load | 901811932 | - | _901811932_EC | _901811932_EC_T0 | 2.326 | 0.649 | - | - | - | -
Load | 601362251 | - | _601362251_EC | _601362251_EC_T0 | 10.862 | 0 | - | - | - | -
Load | 1102069112 | - | _1102069112_EC | _1102069112_EC_T0 | 6.953 | 1.036 | - | - | - | -
Load | 374143547 | - | _374143547_EC | _374143547_EC_T0 | 0 | 0 | - | - | - | -
Load | 805815912 | - | _805815912_EC | _805815912_EC_T0 | 7.725 | 2.128 | - | - | - | -
Load | 427220740 | - | _427220740_EC | _427220740_EC_T0 | 1.467 | 0 | - | - | - | -
Load | 1131202664 | - | _1131202664_EC | _1131202664_EC_T0 | 25.6 | -1.036 | - | - | - | -
Load | 217418835 | - | _217418835_EC | _217418835_EC_T0 | 11.464 | 1.015 | - | - | - | -
Load | 1216566520 | - | _1216566520_EC | _1216566520_EC_T0 | 4.219 | 1.02 | - | - | - | -
Load | 52719620 | - | _52719620_EC | _52719620_EC_T0 | -0.082 | 0.37 | - | - | - | -
Load | 615529089 | - | _615529089_EC | _615529089_EC_T0 | 1.218 | 0.117 | - | - | - | -
Load | 1026125701 | - | _1026125701_EC | _1026125701_EC_T0 | 0.557 | 0.243 | - | - | - | -
Load | 704092395 | - | _704092395_EC | _704092395_EC_T0 | 0 | 0 | - | - | - | -
Load | 1698922760 | - | _1698922760_EC | _1698922760_EC_T0 | 9.224 | 2.644 | - | - | - | -
Load | 499957482 | - | _499957482_EC | _499957482_EC_T0 | 5.106 | 2.716 | - | - | - | -
Load | 1436134431 | - | _1436134431_EC | _1436134431_EC_T0 | 12.433 | 0.553 | - | - | - | -
Load | 16170695 | - | _16170695_EC | _16170695_EC_T0 | 0 | 0.115 | - | - | - | -
Load | 384697477 | - | _384697477_EC | _384697477_EC_T0 | 1.623 | 0.039 | - | - | - | -
Load | 781690078 | - | _781690078_EC | _781690078_EC_T0 | 12.396 | 4.575 | - | - | - | -
Load | 1332660086 | - | _1332660086_EC | _1332660086_EC_T0 | 3.913 | -0.23 | - | - | - | -
Load | 1892968671 | - | _1892968671_EC | _1892968671_EC_T0 | 1.554 | 0.198 | - | - | - | -
Load | 1458021985 | - | _1458021985_EC | _1458021985_EC_T0 | 5.39 | -1.965 | - | - | - | -
Load | 1616880549 | - | _1616880549_EC | _1616880549_EC_T0 | 14.385 | 1.822 | - | - | - | -
Load | 1597094455 | - | _1597094455_EC | _1597094455_EC_T0 | 13.128 | 5.117 | - | - | - | -
Load | 1117806512 | - | _1117806512_EC | _1117806512_EC_T0 | 0.816 | 0.53 | - | - | - | -
Load | 631076356 | - | _631076356_EC | _631076356_EC_T0 | 0 | 0 | - | - | - | -
Load | 698865656 | - | _698865656_EC | _698865656_EC_T0 | 9.71 | 4.732 | - | - | - | -
Load | 1692983197 | - | _1692983197_EC | _1692983197_EC_T0 | 8.279 | 7.539 | - | - | - | -
Load | 675773628 | - | _675773628_EC | _675773628_EC_T0 | 14.213 | -1.601 | - | - | - | -
Load | 2052196123 | - | _2052196123_EC | _2052196123_EC_T0 | 0 | 0 | - | - | - | -
Load | 496440677 | - | _496440677_EC | _496440677_EC_T0 | 9.819 | 9.048 | - | - | - | -
Load | 709872596 | - | _709872596_EC | _709872596_EC_T0 | 7.34 | 3.087 | - | - | - | -
Load | 1669430745 | - | _1669430745_EC | _1669430745_EC_T0 | 9.179 | 1.167 | - | - | - | -
Load | 2108672661 | - | _2108672661_EC | _2108672661_EC_T0 | 7.439 | 1.545 | - | - | - | -
Load | 991179197 | - | _991179197_EC | _991179197_EC_T0 | 7.453 | -0.086 | - | - | - | -
Load | 350000849 | - | _350000849_EC | _350000849_EC_T0 | 7.189 | 0.602 | - | - | - | -
Load | 1086177817 | - | _1086177817_EC | _1086177817_EC_T0 | 10.143 | 2.535 | - | - | - | -
Load | 1075713589 | - | _1075713589_EC | _1075713589_EC_T0 | 7.836 | 2.523 | - | - | - | -
Load | 1307084213 | - | _1307084213_EC | _1307084213_EC_T0 | 7.524 | 9.515 | - | - | - | -
Load | 1502876861 | - | _1502876861_EC | _1502876861_EC_T0 | 9.533 | -0.899 | - | - | - | -
Load | 2060292521 | - | _2060292521_EC | _2060292521_EC_T0 | 0 | 0 | - | - | - | -
Load | 682676308 | - | _682676308_EC | _682676308_EC_T0 | 6.236 | 0.229 | - | - | - | -
Load | 506985333 | - | _506985333_EC | _506985333_EC_T0 | 2.148 | 3.067 | - | - | - | -
Load | 675161850 | - | _675161850_EC | _675161850_EC_T0 | 0.866 | 2.673 | - | - | - | -
Load | 1604131686 | - | _1604131686_EC | _1604131686_EC_T0 | 4.044 | 0.088 | - | - | - | -
Load | 412000646 | - | _412000646_EC | _412000646_EC_T0 | 0 | 0 | - | - | - | -
Load | 631474112 | - | _631474112_EC | _631474112_EC_T0 | 13.61 | 0.234 | - | - | - | -
Load | 429405956 | - | _429405956_EC | _429405956_EC_T0 | 2.999 | 1.076 | - | - | - | -
Load | 1972711934 | - | _1972711934_EC | _1972711934_EC_T0 | 10.061 | 1.728 | - | - | - | -
Load | 288100086 | - | _288100086_EC | _288100086_EC_T0 | 5.472 | 1.053 | - | - | - | -
Load | 1047389513 | - | _1047389513_EC | _1047389513_EC_T0 | 3.292 | 0 | - | - | - | -
Load | 1906140981 | - | _1906140981_EC | _1906140981_EC_T0 | 0 | 0 | - | - | - | -
Load | 2020289537 | - | _2020289537_EC | _2020289537_EC_T0 | 0 | 0 | - | - | - | -
Load | 573229591 | - | _573229591_EC | _573229591_EC_T0 | 5.199 | -0.298 | - | - | - | -
Load | 1592614387 | - | _1592614387_EC | _1592614387_EC_T0 | 6.983 | 3.882 | - | - | - | -
Load | 587908393 | - | _587908393_EC | _587908393_EC_T0 | 0 | 0 | - | - | - | -
Load | 479346934 | - | _479346934_EC | _479346934_EC_T0 | 9.959 | 0.311 | - | - | - | -
Load | 737792018 | - | _737792018_EC | _737792018_EC_T0 | 4.073 | 3.22 | - | - | - | -
Load | 1450456721 | - | _1450456721_EC | _1450456721_EC_T0 | 27.787 | 5.231 | - | - | - | -
Load | 2066583917 | - | _2066583917_EC | _2066583917_EC_T0 | 8.644 | 4.029 | - | - | - | -
Load | 731891799 | - | _731891799_EC | _731891799_EC_T0 | 12.692 | 3.161 | - | - | - | -
Load | 1344502964 | - | _1344502964_EC | _1344502964_EC_T0 | 8.688 | 0.556 | - | - | - | -
Load | 633864582 | - | _633864582_EC | _633864582_EC_T0 | 0.4 | 0 | - | - | - | -
Load | 1429041701 | - | _1429041701_EC | _1429041701_EC_T0 | 0 | 0 | - | - | - | -
Load | 1939720640 | - | _1939720640_EC | _1939720640_EC_T0 | 7.261 | 0.095 | - | - | - | -
Load | 1272416351 | - | _1272416351_EC | _1272416351_EC_T0 | 0.618 | 0 | - | - | - | -
Load | 1289045429 | - | _1289045429_EC | _1289045429_EC_T0 | 8.902 | -6.126 | - | - | - | -
Load | 1393296236 | - | _1393296236_EC | _1393296236_EC_T0 | 15.24 | 8.252 | - | - | - | -
Load | 1163053440 | - | _1163053440_EC | _1163053440_EC_T0 | 1.802 | 3.037 | - | - | - | -
Load | 858294865 | - | _858294865_EC | _858294865_EC_T0 | 8.929 | 5.083 | - | - | - | -
Load | 895752506 | - | _895752506_EC | _895752506_EC_T0 | 3.854 | 0.932 | - | - | - | -
Load | 749899498 | - | _749899498_EC | _749899498_EC_T0 | 6.311 | -1.262 | - | - | - | -
Load | 360933292 | - | _360933292_EC | _360933292_EC_T0 | 4.2 | -3.207 | - | - | - | -
Load | 1781064513 | - | _1781064513_EC | _1781064513_EC_T0 | -1.394 | -3.085 | - | - | - | -
Load | 1088508964 | - | _1088508964_EC | _1088508964_EC_T0 | 6.606 | -0.022 | - | - | - | -
Load | 554701421 | - | _554701421_EC | _554701421_EC_T0 | -0.26 | -1.012 | - | - | - | -
Load | 442382803 | - | _442382803_EC | _442382803_EC_T0 | 8.293 | 2.494 | - | - | - | -
Load | 1475145569 | - | _1475145569_EC | _1475145569_EC_T0 | 5.256 | 0.847 | - | - | - | -
Load | 621161988 | - | _621161988_EC | _621161988_EC_T0 | 0 | 0.323 | - | - | - | -
Load | 1616512454 | - | _1616512454_EC | _1616512454_EC_T0 | 10.09 | 0.017 | - | - | - | -
Load | 429447676 | - | _429447676_EC | _429447676_EC_T0 | 4.94 | 1.243 | - | - | - | -
Load | 380460018 | - | _380460018_EC | _380460018_EC_T0 | -0.31 | 9.468 | - | - | - | -
Load | 572195235 | - | _572195235_EC | _572195235_EC_T0 | 0 | 0 | - | - | - | -
Load | 515693052 | - | _515693052_EC | _515693052_EC_T0 | 10.004 | 3.958 | - | - | - | -
Load | 1559589338 | - | _1559589338_EC | _1559589338_EC_T0 | 10.468 | 0.75 | - | - | - | -
Load | 523350782 | - | _523350782_EC | _523350782_EC_T0 | 6.808 | 1.037 | - | - | - | -
Load | 1058113555 | - | _1058113555_EC | _1058113555_EC_T0 | 11.409 | 0.647 | - | - | - | -
Load | 277735613 | - | _277735613_EC | _277735613_EC_T0 | 4.215 | 0.28 | - | - | - | -
Load | 1836755570 | - | _1836755570_EC | _1836755570_EC_T0 | 0 | 0 | - | - | - | -
Load | 1806817278 | - | _1806817278_EC | _1806817278_EC_T0 | 7.025 | 1.614 | - | - | - | -
Load | 58262519 | - | _58262519_EC | _58262519_EC_T0 | 8.789 | 3.66 | - | - | - | -
Load | 676151444 | - | _676151444_EC | _676151444_EC_T0 | 5.525 | -0.987 | - | - | - | -
Load | 1521072587 | - | _1521072587_EC | _1521072587_EC_T0 | 15.847 | 7.267 | - | - | - | -
Load | 1213966219 | - | _1213966219_EC | _1213966219_EC_T0 | 5.968 | 2.398 | - | - | - | -
Load | 1676258005 | - | _1676258005_EC | _1676258005_EC_T0 | 0 | 0 | - | - | - | -
Load | 225861964 | - | _225861964_EC | _225861964_EC_T0 | 0 | -0.988 | - | - | - | -
Load | 841860794 | - | _841860794_EC | _841860794_EC_T0 | 11.859 | 1.53 | - | - | - | -
Load | 703044549 | - | _703044549_EC | _703044549_EC_T0 | 11.096 | 3.965 | - | - | - | -
Load | 1460227319 | - | _1460227319_EC | _1460227319_EC_T0 | 13.024 | 5.226 | - | - | - | -
Load | 1972244644 | - | _1972244644_EC | _1972244644_EC_T0 | 7.218 | 0.014 | - | - | - | -
Load | 1779983319 | - | _1779983319_EC | _1779983319_EC_T0 | 4.956 | 1.053 | - | - | - | -
Load | 1308998696 | - | _1308998696_EC | _1308998696_EC_T0 | 2.049 | -0.864 | - | - | - | -
Load | 1826657201 | - | _1826657201_EC | _1826657201_EC_T0 | 3.185 | 2.907 | - | - | - | -
Load | 920414702 | - | _920414702_EC | _920414702_EC_T0 | 10.633 | 8.756 | - | - | - | -
Load | 1533092520 | - | _1533092520_EC | _1533092520_EC_T0 | 7.964 | -0.102 | - | - | - | -
Load | 1567178391 | - | _1567178391_EC | _1567178391_EC_T0 | 4.638 | -0.967 | - | - | - | -
Load | 835525622 | - | _835525622_EC | _835525622_EC_T0 | -2.814 | -6.972 | - | - | - | -
Load | 1851520642 | - | _1851520642_EC | _1851520642_EC_T0 | 4.598 | 0.264 | - | - | - | -
Load | 2076486547 | - | _2076486547_EC | _2076486547_EC_T0 | 10.533 | 1.582 | - | - | - | -
Load | 647762968 | - | _647762968_EC | _647762968_EC_T0 | 4.668 | 1.249 | - | - | - | -
Load | 1541416297 | - | _1541416297_EC | _1541416297_EC_T0 | 0 | 0.011 | - | - | - | -
Load | 916058413 | - | _916058413_EC | _916058413_EC_T0 | 0 | 0 | - | - | - | -
Load | 222008086 | - | _222008086_EC | _222008086_EC_T0 | 0 | 0 | - | - | - | -
Load | 1686521960 | - | _1686521960_EC | _1686521960_EC_T0 | 0.63 | -0.41 | - | - | - | -
Load | 1014989336 | - | _1014989336_EC | _1014989336_EC_T0 | 8.539 | 0.728 | - | - | - | -
Load | 954345830 | - | _954345830_EC | _954345830_EC_T0 | 0.233 | 0.013 | - | - | - | -
Load | 1022010997 | - | _1022010997_EC | _1022010997_EC_T0 | 6.649 | 0.323 | - | - | - | -
Load | 2049126986 | - | _2049126986_EC | _2049126986_EC_T0 | 0 | 0 | - | - | - | -
Load | 1014969511 | - | _1014969511_EC | _1014969511_EC_T0 | 0.407 | -0.806 | - | - | - | -
Load | 1879652703 | - | _1879652703_EC | _1879652703_EC_T0 | 9.974 | 6.995 | - | - | - | -
Load | 1515635327 | - | _1515635327_EC | _1515635327_EC_T0 | 10.974 | 4.938 | - | - | - | -
Load | 2050951435 | - | _2050951435_EC | _2050951435_EC_T0 | 13.621 | 2.578 | - | - | - | -
Load | 1823698591 | - | _1823698591_EC | _1823698591_EC_T0 | -1.051 | -3.558 | - | - | - | -
Load | 465412459 | - | _465412459_EC | _465412459_EC_T0 | 8.215 | 1.747 | - | - | - | -
Load | 1104857516 | - | _1104857516_EC | _1104857516_EC_T0 | 8.109 | -0.787 | - | - | - | -
Load | 188934016 | - | _188934016_EC | _188934016_EC_T0 | 2.139 | -0.101 | - | - | - | -
Load | 556333029 | - | _556333029_EC | _556333029_EC_T0 | 7.741 | 3.707 | - | - | - | -
Load | 1198308750 | - | _1198308750_EC | _1198308750_EC_T0 | 6.968 | 2.429 | - | - | - | -
Load | 1503243825 | - | _1503243825_EC | _1503243825_EC_T0 | 6.203 | 0.848 | - | - | - | -
Load | 334382666 | - | _334382666_EC | _334382666_EC_T0 | 8.61 | 2.808 | - | - | - | -
Load | 942728897 | - | _942728897_EC | _942728897_EC_T0 | 11.863 | 3.929 | - | - | - | -
Load | 710561650 | - | _710561650_EC | _710561650_EC_T0 | 0 | 0 | - | - | - | -
Load | 866341910 | - | _866341910_EC | _866341910_EC_T0 | 11.024 | 4.326 | - | - | - | -
Load | 1468935218 | - | _1468935218_EC | _1468935218_EC_T0 | 3.141 | 1.513 | - | - | - | -
Load | 336350028 | - | _336350028_EC | _336350028_EC_T0 | 4.859 | -0.624 | - | - | - | -
Load | 1655354533 | - | _1655354533_EC | _1655354533_EC_T0 | 5.326 | 0.782 | - | - | - | -
Load | 298978850 | - | _298978850_EC | _298978850_EC_T0 | 3.891 | 0 | - | - | - | -
Load | 1245267482 | - | _1245267482_EC | _1245267482_EC_T0 | 2.114 | 1.171 | - | - | - | -
Load | 1286676908 | - | _1286676908_EC | _1286676908_EC_T0 | 0 | 0 | - | - | - | -
Load | 355572623 | - | _355572623_EC | _355572623_EC_T0 | 4.657 | -2.996 | - | - | - | -
Load | 796452397 | - | _796452397_EC | _796452397_EC_T0 | 8.522 | 2.807 | - | - | - | -
Load | 976051711 | - | _976051711_EC | _976051711_EC_T0 | 0 | 0.025 | - | - | - | -
Load | 1356025277 | - | _1356025277_EC | _1356025277_EC_T0 | 1 | 2 | - | - | - | -
Load | 631487667 | - | _631487667_EC | _631487667_EC_T0 | 7.822 | 4.07 | - | - | - | -
Load | 2010654230 | - | _2010654230_EC | _2010654230_EC_T0 | 0 | 0 | - | - | - | -
Load | 740427225 | - | _740427225_EC | _740427225_EC_T0 | 9.305 | 0.916 | - | - | - | -
Load | 1277221102 | - | _1277221102_EC | _1277221102_EC_T0 | 16.547 | 2.34 | - | - | - | -
Load | 1506727852 | - | _1506727852_EC | _1506727852_EC_T0 | 10.291 | 2.507 | - | - | - | -
Load | 1375842612 | - | _1375842612_EC | _1375842612_EC_T0 | 9.961 | 0.548 | - | - | - | -
Load | 1457047543 | - | _1457047543_EC | _1457047543_EC_T0 | 13.529 | 6.034 | - | - | - | -
Load | 147304857 | - | _147304857_EC | _147304857_EC_T0 | 6.309 | 2.632 | - | - | - | -
Load | 1606446905 | - | _1606446905_EC | _1606446905_EC_T0 | 4.044 | 0.088 | - | - | - | -
Load | 1994747175 | - | _1994747175_EC | _1994747175_EC_T0 | 0 | 0 | - | - | - | -
Load | 1226359767 | - | _1226359767_EC | _1226359767_EC_T0 | 12.86 | 1.317 | - | - | - | -
Load | 1467088720 | - | _1467088720_EC | _1467088720_EC_T0 | 0.745 | 0.621 | - | - | - | -
Load | 73906048 | - | _73906048_EC | _73906048_EC_T0 | 7.641 | 1.296 | - | - | - | -
Load | 834097147 | - | _834097147_EC | _834097147_EC_T0 | 0.569 | 0.691 | - | - | - | -
Load | 692583383 | - | _692583383_EC | _692583383_EC_T0 | 5.802 | -0.471 | - | - | - | -
Load | 1857496544 | - | _1857496544_EC | _1857496544_EC_T0 | 10.058 | 1.319 | - | - | - | -
Load | 816615213 | - | _816615213_EC | _816615213_EC_T0 | 0 | 0 | - | - | - | -
Load | 369346289 | - | _369346289_EC | _369346289_EC_T0 | 14.06 | 0.698 | - | - | - | -
Load | 2040273204 | - | _2040273204_EC | _2040273204_EC_T0 | 1 | 0.018 | - | - | - | -
Load | 968306674 | - | _968306674_EC | _968306674_EC_T0 | 10.229 | -1.527 | - | - | - | -
Load | 2039998478 | - | _2039998478_EC | _2039998478_EC_T0 | 1.921 | -1.774 | - | - | - | -
Load | 1885713222 | - | _1885713222_EC | _1885713222_EC_T0 | 7.864 | 0.038 | - | - | - | -
Load | 352550134 | - | _352550134_EC | _352550134_EC_T0 | 13.08 | -0.239 | - | - | - | -
Load | 1803408938 | - | _1803408938_EC | _1803408938_EC_T0 | 4.166 | 1.212 | - | - | - | -
Load | 433928832 | - | _433928832_EC | _433928832_EC_T0 | 3.982 | 0.033 | - | - | - | -
Load | 961110538 | - | _961110538_EC | _961110538_EC_T0 | -5.853 | -1.574 | - | - | - | -
Load | 1015926427 | - | _1015926427_EC | _1015926427_EC_T0 | 5.142 | -1.216 | - | - | - | -
Load | 2065120870 | - | _2065120870_EC | _2065120870_EC_T0 | 4.24 | 1.507 | - | - | - | -
Load | 2106482331 | - | _2106482331_EC | _2106482331_EC_T0 | 12.116 | 2.428 | - | - | - | -
Load | 868965867 | - | _868965867_EC | _868965867_EC_T0 | 9.633 | 3.268 | - | - | - | -
Load | 109449302 | - | _109449302_EC | _109449302_EC_T0 | 0.071 | 0 | - | - | - | -
Load | 1363573073 | - | _1363573073_EC | _1363573073_EC_T0 | 0.925 | 0.226 | - | - | - | -
Load | 1972372200 | - | _1972372200_EC | _1972372200_EC_T0 | -0.848 | 0.423 | - | - | - | -
Load | 1098807356 | - | _1098807356_EC | _1098807356_EC_T0 | 0 | 0 | - | - | - | -
Load | 1380566921 | - | _1380566921_EC | _1380566921_EC_T0 | 12.46 | 5.622 | - | - | - | -
Load | 2089916892 | - | _2089916892_EC | _2089916892_EC_T0 | 1 | -0.731 | - | - | - | -
Load | 1663641124 | - | _1663641124_EC | _1663641124_EC_T0 | 0 | 0 | - | - | - | -
Load | 970190465 | - | _970190465_EC | _970190465_EC_T0 | 5.519 | 2.422 | - | - | - | -
Load | 1727146629 | - | _1727146629_EC | _1727146629_EC_T0 | 15.106 | 5.4 | - | - | - | -
Load | 725437210 | - | _725437210_EC | _725437210_EC_T0 | 13.656 | 10.912 | - | - | - | -
Load | 1148515955 | - | _1148515955_EC | _1148515955_EC_T0 | 6.827 | 1.78 | - | - | - | -
Load | 1034096275 | - | _1034096275_EC | _1034096275_EC_T0 | 0 | 0 | - | - | - | -
Load | 164675340 | - | _164675340_EC | _164675340_EC_T0 | 2.615 | 0.279 | - | - | - | -
Load | 1372078861 | - | _1372078861_EC | _1372078861_EC_T0 | 1.807 | 8.342 | - | - | - | -
Load | 1591447180 | - | _1591447180_EC | _1591447180_EC_T0 | 5.425 | 2.362 | - | - | - | -
Load | 1829554109 | - | _1829554109_EC | _1829554109_EC_T0 | 9.664 | 5.586 | - | - | - | -
Load | 1594500796 | - | _1594500796_EC | _1594500796_EC_T0 | 0 | 0 | - | - | - | -
Load | 83501343 | - | _83501343_EC | _83501343_EC_T0 | 2.999 | -1.037 | - | - | - | -
Load | 1876126759 | - | _1876126759_EC | _1876126759_EC_T0 | 11.706 | 1.53 | - | - | - | -
Load | 1872333425 | - | _1872333425_EC | _1872333425_EC_T0 | 12.113 | 2.634 | - | - | - | -
Load | 1117768815 | - | _1117768815_EC | _1117768815_EC_T0 | 7.345 | 1.053 | - | - | - | -
Load | 1746407908 | - | _1746407908_EC | _1746407908_EC_T0 | 3.479 | 0.157 | - | - | - | -
Load | 923238936 | - | _923238936_EC | _923238936_EC_T0 | 16.857 | 5.084 | - | - | - | -
Load | 1894607205 | - | _1894607205_EC | _1894607205_EC_T0 | 7.888 | 1.902 | - | - | - | -
Load | 1065003511 | - | _1065003511_EC | _1065003511_EC_T0 | 16.329 | 8.649 | - | - | - | -
Load | 1130597757 | - | _1130597757_EC | _1130597757_EC_T0 | 78.537 | 17.141 | - | - | - | -
Load | 1245093742 | - | _1245093742_EC | _1245093742_EC_T0 | 0 | 0 | - | - | - | -
Load | 1296570528 | - | _1296570528_EC | _1296570528_EC_T0 | 9.502 | 2.969 | - | - | - | -
Load | 2100792610 | - | _2100792610_EC | _2100792610_EC_T0 | 5.807 | 0.143 | - | - | - | -
Load | 1565934900 | - | _1565934900_EC | _1565934900_EC_T0 | 23.121 | 46.733 | - | - | - | -
Load | 1217328321 | - | _1217328321_EC | _1217328321_EC_T0 | 8.487 | 2.765 | - | - | - | -
Load | 1271129358 | - | _1271129358_EC | _1271129358_EC_T0 | 0 | 0 | - | - | - | -
Load | 70664873 | - | _70664873_EC | _70664873_EC_T0 | 0 | 0 | - | - | - | -
Load | 1842990650 | - | _1842990650_EC | _1842990650_EC_T0 | -1.252 | -2.089 | - | - | - | -
Load | 287687953 | - | _287687953_EC | _287687953_EC_T0 | 62.295 | 4.209 | - | - | - | -
Load | 1075746447 | - | _1075746447_EC | _1075746447_EC_T0 | 3.546 | 0.704 | - | - | - | -
Load | 1769205740 | - | _1769205740_EC | _1769205740_EC_T0 | -1.933 | 3.981 | - | - | - | -
Load | 367944932 | - | _367944932_EC | _367944932_EC_T0 | 9.027 | 2.339 | - | - | - | -
Load | 1580499515 | - | _1580499515_EC | _1580499515_EC_T0 | 3.561 | 0.166 | - | - | - | -
Load | 191363405 | - | _191363405_EC | _191363405_EC_T0 | 0 | 0 | - | - | - | -
Load | 293441769 | - | _293441769_EC | _293441769_EC_T0 | 2.581 | 0.033 | - | - | - | -
Load | 519769830 | - | _519769830_EC | _519769830_EC_T0 | 9 | 0 | - | - | - | -
Load | 441537822 | - | _441537822_EC | _441537822_EC_T0 | 14.972 | 12.968 | - | - | - | -
Load | 1504954429 | - | _1504954429_EC | _1504954429_EC_T0 | 17.121 | 2.752 | - | - | - | -
Load | 345663765 | - | _345663765_EC | _345663765_EC_T0 | 7.321 | -0.384 | - | - | - | -
Load | 1183459113 | - | _1183459113_EC | _1183459113_EC_T0 | 1.491 | -1.317 | - | - | - | -
Load | 1189779195 | - | _1189779195_EC | _1189779195_EC_T0 | 8.003 | 1.356 | - | - | - | -
Load | 1531129782 | - | _1531129782_EC | _1531129782_EC_T0 | 14.817 | 3.948 | - | - | - | -
Load | 1673938570 | - | _1673938570_EC | _1673938570_EC_T0 | 8.3 | 3.602 | - | - | - | -
Load | 141834760 | - | _141834760_EC | _141834760_EC_T0 | 10.932 | 1.843 | - | - | - | -
Load | 2100700231 | - | _2100700231_EC | _2100700231_EC_T0 | 0 | 0 | - | - | - | -
Load | 1090896673 | - | _1090896673_EC | _1090896673_EC_T0 | 0 | 0.078 | - | - | - | -
Load | 1935974583 | - | _1935974583_EC | _1935974583_EC_T0 | 5.484 | 2.8 | - | - | - | -
Load | 1719939395 | - | _1719939395_EC | _1719939395_EC_T0 | 11.6 | 2.955 | - | - | - | -
Load | 283408361 | - | _283408361_EC | _283408361_EC_T0 | 11.172 | 4.488 | - | - | - | -
Load | 1549070871 | - | _1549070871_EC | _1549070871_EC_T0 | 0.059 | 0.029 | - | - | - | -
Load | 747635237 | - | _747635237_EC | _747635237_EC_T0 | 13.975 | 5.852 | - | - | - | -
Load | 1678489593 | - | _1678489593_EC | _1678489593_EC_T0 | 9.9 | 2.496 | - | - | - | -
Load | 1657906315 | - | _1657906315_EC | _1657906315_EC_T0 | 1.851 | 5.113 | - | - | - | -
Load | 1099875126 | - | _1099875126_EC | _1099875126_EC_T0 | 4.507 | 0.224 | - | - | - | -
Load | 727343344 | - | _727343344_EC | _727343344_EC_T0 | 18.21 | 9.647 | - | - | - | -
Load | 1791258423 | - | _1791258423_EC | _1791258423_EC_T0 | 2.579 | -0.082 | - | - | - | -
Load | 1584843058 | - | _1584843058_EC | _1584843058_EC_T0 | 9.919 | 2.561 | - | - | - | -
Load | 152988794 | - | _152988794_EC | _152988794_EC_T0 | -4.005 | -0.446 | - | - | - | -
Load | 1648114491 | - | _1648114491_EC | _1648114491_EC_T0 | 2.209 | 0.69 | - | - | - | -
Load | 1913115569 | - | _1913115569_EC | _1913115569_EC_T0 | 1.809 | 1.618 | - | - | - | -
Load | 1924058597 | - | _1924058597_EC | _1924058597_EC_T0 | 8.543 | 2.483 | - | - | - | -
Load | 329887914 | - | _329887914_EC | _329887914_EC_T0 | 2.682 | 1.208 | - | - | - | -
Load | 1194768718 | - | _1194768718_EC | _1194768718_EC_T0 | 0 | 0 | - | - | - | -
Load | 867716757 | - | _867716757_EC | _867716757_EC_T0 | 10.48 | -0.315 | - | - | - | -
Load | 1189734716 | - | _1189734716_EC | _1189734716_EC_T0 | 1.869 | 0.651 | - | - | - | -
Load | 1596731638 | - | _1596731638_EC | _1596731638_EC_T0 | 8.923 | 2.051 | - | - | - | -
Load | 1221481302 | - | _1221481302_EC | _1221481302_EC_T0 | 8.961 | -5.516 | - | - | - | -
Load | 107890244 | - | _107890244_EC | _107890244_EC_T0 | 6.155 | -0.51 | - | - | - | -
Load | 89227953 | - | _89227953_EC | _89227953_EC_T0 | 62.118 | -9.493 | - | - | - | -
Load | 1013521876 | - | _1013521876_EC | _1013521876_EC_T0 | 0 | 0 | - | - | - | -
Load | 68182387 | - | _68182387_EC | _68182387_EC_T0 | 8.49 | 3.146 | - | - | - | -
Load | 1596587274 | - | _1596587274_EC | _1596587274_EC_T0 | 11.485 | 2.85 | - | - | - | -
Load | 1983775842 | - | _1983775842_EC | _1983775842_EC_T0 | 7.182 | 1.568 | - | - | - | -
Load | 1774805474 | - | _1774805474_EC | _1774805474_EC_T0 | 11.172 | 3.958 | - | - | - | -
Load | 1530855610 | - | _1530855610_EC | _1530855610_EC_T0 | 9.117 | 0.225 | - | - | - | -
Load | 1643779517 | - | _1643779517_EC | _1643779517_EC_T0 | 1.909 | -0.434 | - | - | - | -
Load | 1430614573 | - | _1430614573_EC | _1430614573_EC_T0 | -0.901 | 6.25 | - | - | - | -
Load | 2142830973 | - | _2142830973_EC | _2142830973_EC_T0 | 8.773 | -4.386 | - | - | - | -
Load | 359367455 | - | _359367455_EC | _359367455_EC_T0 | 0 | 0 | - | - | - | -
Load | 2039011306 | - | _2039011306_EC | _2039011306_EC_T0 | 7.248 | 2.421 | - | - | - | -
Load | 573802635 | - | _573802635_EC | _573802635_EC_T0 | 0 | 0 | - | - | - | -
Load | 1027330773 | - | _1027330773_EC | _1027330773_EC_T0 | 8.548 | 2.781 | - | - | - | -
Load | 1238100778 | - | _1238100778_EC | _1238100778_EC_T0 | 75.911 | 22.696 | - | - | - | -
Load | 722961318 | - | _722961318_EC | _722961318_EC_T0 | 5.751 | -0.477 | - | - | - | -
Load | 27695027 | - | _27695027_EC | _27695027_EC_T0 | 5.33 | 0.703 | - | - | - | -
Load | 852614698 | - | _852614698_EC | _852614698_EC_T0 | 0.161 | 0 | - | - | - | -
Load | 1382283514 | - | _1382283514_EC | _1382283514_EC_T0 | -0.132 | -2.358 | - | - | - | -
Load | 1502920916 | - | _1502920916_EC | _1502920916_EC_T0 | 60.231 | 26.152 | - | - | - | -
Load | 1864463624 | - | _1864463624_EC | _1864463624_EC_T0 | 3.024 | -9.204 | - | - | - | -
Load | 2056073447 | - | _2056073447_EC | _2056073447_EC_T0 | 0 | 0 | - | - | - | -
Load | 1756475206 | - | _1756475206_EC | _1756475206_EC_T0 | 1.999 | -0.511 | - | - | - | -
Load | 63596883 | - | _63596883_EC | _63596883_EC_T0 | 22.001 | 13.713 | - | - | - | -
Load | 1432379966 | - | _1432379966_EC | _1432379966_EC_T0 | 14.5 | 2.41 | - | - | - | -
Load | 1768214758 | - | _1768214758_EC | _1768214758_EC_T0 | 8.832 | 1.16 | - | - | - | -
Load | 2058210144 | - | _2058210144_EC | _2058210144_EC_T0 | 1.487 | -1.841 | - | - | - | -
Load | 76903190 | - | _76903190_EC | _76903190_EC_T0 | 8.981 | 5.561 | - | - | - | -
Load | 844965634 | - | _844965634_EC | _844965634_EC_T0 | 0 | 0 | - | - | - | -
Load | 1137099665 | - | _1137099665_EC | _1137099665_EC_T0 | 9.825 | 1.869 | - | - | - | -
Load | 1606865723 | - | _1606865723_EC | _1606865723_EC_T0 | 5.905 | -2.916 | - | - | - | -
Load | 458983727 | - | _458983727_EC | _458983727_EC_T0 | 6.84 | 2.057 | - | - | - | -
Load | 1716767636 | - | _1716767636_EC | _1716767636_EC_T0 | 0 | 0 | - | - | - | -
Load | 1839821833 | - | _1839821833_EC | _1839821833_EC_T0 | 10.703 | 1.261 | - | - | - | -
Load | 866568322 | - | _866568322_EC | _866568322_EC_T0 | 0 | 0 | - | - | - | -
Load | 1741062395 | - | _1741062395_EC | _1741062395_EC_T0 | 9.413 | 1.484 | - | - | - | -
Load | 1212095435 | - | _1212095435_EC | _1212095435_EC_T0 | 8.924 | -0.595 | - | - | - | -
Load | 892521749 | - | _892521749_EC | _892521749_EC_T0 | 14.853 | 8.735 | - | - | - | -
Load | 255874678 | - | _255874678_EC | _255874678_EC_T0 | 13.08 | -5.832 | - | - | - | -
Load | 2103941161 | - | _2103941161_EC | _2103941161_EC_T0 | 19.126 | 0 | - | - | - | -
Load | 1415507646 | - | _1415507646_EC | _1415507646_EC_T0 | 23.622 | 5.733 | - | - | - | -
Load | 1069703044 | - | _1069703044_EC | _1069703044_EC_T0 | 0 | 0 | - | - | - | -
Load | 257394036 | - | _257394036_EC | _257394036_EC_T0 | 7.026 | 1.542 | - | - | - | -
Load | 932581762 | - | _932581762_EC | _932581762_EC_T0 | 13.979 | 0 | - | - | - | -
Load | 718108036 | - | _718108036_EC | _718108036_EC_T0 | 5.853 | 1.027 | - | - | - | -
Load | 264222136 | - | _264222136_EC | _264222136_EC_T0 | 25.325 | 6.981 | - | - | - | -
Load | 270461166 | - | _270461166_EC | _270461166_EC_T0 | 17.081 | 4.964 | - | - | - | -
Load | 1166641107 | - | _1166641107_EC | _1166641107_EC_T0 | 4.211 | 0.371 | - | - | - | -
Load | 2077048428 | - | _2077048428_EC | _2077048428_EC_T0 | 6.801 | 1.02 | - | - | - | -
Load | 1145479155 | - | _1145479155_EC | _1145479155_EC_T0 | 6.326 | 2.773 | - | - | - | -
Load | 1731868150 | - | _1731868150_EC | _1731868150_EC_T0 | 9.525 | 1.668 | - | - | - | -
Load | 974270418 | - | _974270418_EC | _974270418_EC_T0 | 5.278 | 7.289 | - | - | - | -
Load | 1251834083 | - | _1251834083_EC | _1251834083_EC_T0 | 0 | 0 | - | - | - | -
Load | 1460428869 | - | _1460428869_EC | _1460428869_EC_T0 | 16.578 | 9.055 | - | - | - | -
Load | 1599509505 | - | _1599509505_EC | _1599509505_EC_T0 | 0.667 | -4.209 | - | - | - | -
Load | 391969465 | - | _391969465_EC | _391969465_EC_T0 | 0 | 0 | - | - | - | -
Load | 1378859328 | - | _1378859328_EC | _1378859328_EC_T0 | 7.784 | 5.486 | - | - | - | -
Load | 429390146 | - | _429390146_EC | _429390146_EC_T0 | 0 | 0 | - | - | - | -
Load | 2008415086 | - | _2008415086_EC | _2008415086_EC_T0 | 6.29 | -0.778 | - | - | - | -
Load | 1887411656 | - | _1887411656_EC | _1887411656_EC_T0 | 4.696 | -1.224 | - | - | - | -
Load | 1560217235 | - | _1560217235_EC | _1560217235_EC_T0 | 30.904 | 10.177 | - | - | - | -
Load | 404399668 | - | _404399668_EC | _404399668_EC_T0 | 9.725 | 3.154 | - | - | - | -
Load | 1058065340 | - | _1058065340_EC | _1058065340_EC_T0 | 2.222 | -0.203 | - | - | - | -
Load | 1863141393 | - | _1863141393_EC | _1863141393_EC_T0 | 1 | 1.016 | - | - | - | -
Load | 1336940964 | - | _1336940964_EC | _1336940964_EC_T0 | 7.236 | -2.732 | - | - | - | -
Load | 223365360 | - | _223365360_EC | _223365360_EC_T0 | 2.801 | 1.722 | - | - | - | -
Load | 672803224 | - | _672803224_EC | _672803224_EC_T0 | 4.956 | 0.645 | - | - | - | -
Load | 478627174 | - | _478627174_EC | _478627174_EC_T0 | 0.046 | 0.084 | - | - | - | -
Load | 860699024 | - | _860699024_EC | _860699024_EC_T0 | 5.779 | 2.379 | - | - | - | -
Load | 1236454986 | - | _1236454986_EC | _1236454986_EC_T0 | 0 | 0 | - | - | - | -
Load | 329227469 | - | _329227469_EC | _329227469_EC_T0 | 0 | 0 | - | - | - | -
Load | 552501946 | - | _552501946_EC | _552501946_EC_T0 | 6.965 | 2.022 | - | - | - | -
Load | 336045702 | - | _336045702_EC | _336045702_EC_T0 | 6.679 | 0 | - | - | - | -
Load | 731193828 | - | _731193828_EC | _731193828_EC_T0 | 8.711 | -0.954 | - | - | - | -
Load | 975787011 | - | _975787011_EC | _975787011_EC_T0 | 0.7 | 0 | - | - | - | -
Load | 572937304 | - | _572937304_EC | _572937304_EC_T0 | 2.906 | 0.11 | - | - | - | -
Load | 1020405185 | - | _1020405185_EC | _1020405185_EC_T0 | 6.012 | 0.848 | - | - | - | -
Load | 1215366219 | - | _1215366219_EC | _1215366219_EC_T0 | 1.661 | -2.294 | - | - | - | -
Load | 1850994480 | - | _1850994480_EC | _1850994480_EC_T0 | 13.024 | 2.537 | - | - | - | -
Load | 513749703 | - | _513749703_EC | _513749703_EC_T0 | 0 | 0 | - | - | - | -
Load | 1427862698 | - | _1427862698_EC | _1427862698_EC_T0 | 10.703 | 1.261 | - | - | - | -
Load | 449419250 | - | _449419250_EC | _449419250_EC_T0 | 8.192 | 1.257 | - | - | - | -
Load | 1168418271 | - | _1168418271_EC | _1168418271_EC_T0 | 0 | 0 | - | - | - | -
Load | 2140231182 | - | _2140231182_EC | _2140231182_EC_T0 | 10.204 | 1.065 | - | - | - | -
Load | 1257102552 | - | _1257102552_EC | _1257102552_EC_T0 | 19.049 | 13.888 | - | - | - | -
Load | 515782933 | - | _515782933_EC | _515782933_EC_T0 | 26.222 | 4.26 | - | - | - | -
Load | 261266072 | - | _261266072_EC | _261266072_EC_T0 | 2.966 | 0.433 | - | - | - | -
Load | 356266422 | - | _356266422_EC | _356266422_EC_T0 | 1.866 | 1.108 | - | - | - | -
Load | 1315138814 | - | _1315138814_EC | _1315138814_EC_T0 | 6.955 | 2.277 | - | - | - | -
Load | 30757652 | - | _30757652_EC | _30757652_EC_T0 | 12.725 | 1.641 | - | - | - | -
Load | 1661221254 | - | _1661221254_EC | _1661221254_EC_T0 | 10.032 | 2.116 | - | - | - | -
Load | 1662046192 | - | _1662046192_EC | _1662046192_EC_T0 | 3.963 | 1.226 | - | - | - | -
Load | 552071447 | - | _552071447_EC | _552071447_EC_T0 | 17.851 | 4.665 | - | - | - | -
Load | 373441305 | - | _373441305_EC | _373441305_EC_T0 | 1.704 | 3.928 | - | - | - | -
Load | 862307252 | - | _862307252_EC | _862307252_EC_T0 | 3.982 | 0.033 | - | - | - | -
Load | 2027640917 | - | _2027640917_EC | _2027640917_EC_T0 | 9.339 | 1.222 | - | - | - | -
Load | 744670311 | - | _744670311_EC | _744670311_EC_T0 | 7.932 | 1.382 | - | - | - | -
Load | 1872898012 | - | _1872898012_EC | _1872898012_EC_T0 | 7.219 | 2.048 | - | - | - | -
Load | 27692361 | - | _27692361_EC | _27692361_EC_T0 | 13.053 | 2.608 | - | - | - | -
Load | 1617102185 | - | _1617102185_EC | _1617102185_EC_T0 | 7.906 | 0.076 | - | - | - | -
Load | 1997857761 | - | _1997857761_EC | _1997857761_EC_T0 | 7.572 | 3.211 | - | - | - | -
Load | 1725109328 | - | _1725109328_EC | _1725109328_EC_T0 | 7.892 | 0.683 | - | - | - | -
Load | 58119890 | - | _58119890_EC | _58119890_EC_T0 | 10.603 | -0.889 | - | - | - | -
Load | 1985391549 | - | _1985391549_EC | _1985391549_EC_T0 | 0 | 0 | - | - | - | -
Load | 1122452735 | - | _1122452735_EC | _1122452735_EC_T0 | 12.064 | 0.574 | - | - | - | -
Load | 128913586 | - | _128913586_EC | _128913586_EC_T0 | 3 | 1.117 | - | - | - | -
Load | 331299254 | - | _331299254_EC | _331299254_EC_T0 | 6.027 | -0.215 | - | - | - | -
Load | 952108595 | - | _952108595_EC | _952108595_EC_T0 | 0 | 0 | - | - | - | -
Load | 487219243 | - | _487219243_EC | _487219243_EC_T0 | 0 | -0.491 | - | - | - | -
Load | 2091460980 | - | _2091460980_EC | _2091460980_EC_T0 | 7.412 | 2.111 | - | - | - | -
Load | 1766301515 | - | _1766301515_EC | _1766301515_EC_T0 | 39.499 | 66.636 | - | - | - | -
Load | 49780301 | - | _49780301_EC | _49780301_EC_T0 | 7.948 | 6.607 | - | - | - | -
Load | 1854491421 | - | _1854491421_EC | _1854491421_EC_T0 | 5.901 | 1.023 | - | - | - | -
Load | 723347218 | - | _723347218_EC | _723347218_EC_T0 | 1.848 | 2.182 | - | - | - | -
Load | 115966725 | - | _115966725_EC | _115966725_EC_T0 | 6.695 | 2.327 | - | - | - | -
Load | 562312255 | - | _562312255_EC | _562312255_EC_T0 | 7.577 | -1.868 | - | - | - | -
Load | 1000362100 | - | _1000362100_EC | _1000362100_EC_T0 | 6.198 | 0.993 | - | - | - | -
Load | 1195188091 | - | _1195188091_EC | _1195188091_EC_T0 | 8.688 | 6.178 | - | - | - | -
Load | 1050552111 | - | _1050552111_EC | _1050552111_EC_T0 | 22.866 | 8.072 | - | - | - | -
Load | 1886551074 | - | _1886551074_EC | _1886551074_EC_T0 | 9.728 | 5.885 | - | - | - | -
Load | 432880642 | - | _432880642_EC | _432880642_EC_T0 | 2.592 | -0.593 | - | - | - | -
Load | 1129681071 | - | _1129681071_EC | _1129681071_EC_T0 | 7.444 | -0.9 | - | - | - | -
Load | 1696290099 | - | _1696290099_EC | _1696290099_EC_T0 | 1.539 | 0.52 | - | - | - | -
Load | 1870942905 | - | _1870942905_EC | _1870942905_EC_T0 | 10.351 | 3.46 | - | - | - | -
Load | 1347426049 | - | _1347426049_EC | _1347426049_EC_T0 | 6.462 | 3.668 | - | - | - | -
Load | 595820296 | - | _595820296_EC | _595820296_EC_T0 | 0 | 0 | - | - | - | -
Load | 1216588303 | - | _1216588303_EC | _1216588303_EC_T0 | 11.959 | 4.515 | - | - | - | -
Load | 1218866899 | - | _1218866899_EC | _1218866899_EC_T0 | 9.123 | 1.285 | - | - | - | -
Load | 254954569 | - | _254954569_EC | _254954569_EC_T0 | 8.184 | 2.806 | - | - | - | -
Load | 936205555 | - | _936205555_EC | _936205555_EC_T0 | 1.623 | 0.039 | - | - | - | -
Load | 1899658120 | - | _1899658120_EC | _1899658120_EC_T0 | 6.687 | 4.731 | - | - | - | -
Load | 2105588455 | - | _2105588455_EC | _2105588455_EC_T0 | 4.859 | -1.695 | - | - | - | -
Load | 666373534 | - | _666373534_EC | _666373534_EC_T0 | -2.72 | 0 | - | - | - | -
Load | 854929160 | - | _854929160_EC | _854929160_EC_T0 | 8.675 | 2.46 | - | - | - | -
Load | 1803715396 | - | _1803715396_EC | _1803715396_EC_T0 | 13.46 | 3.456 | - | - | - | -
Load | 1973712763 | - | _1973712763_EC | _1973712763_EC_T0 | 0 | 0 | - | - | - | -
Load | 1246593994 | - | _1246593994_EC | _1246593994_EC_T0 | 0.615 | -0.173 | - | - | - | -
Load | 612238916 | - | _612238916_EC | _612238916_EC_T0 | 0 | 0 | - | - | - | -
Load | 1506200765 | - | _1506200765_EC | _1506200765_EC_T0 | 2.261 | 0.175 | - | - | - | -
Load | 1530136450 | - | _1530136450_EC | _1530136450_EC_T0 | 0 | 0 | - | - | - | -
Load | 1892949151 | - | _1892949151_EC | _1892949151_EC_T0 | 11.996 | 6.485 | - | - | - | -
Load | 2127451369 | - | _2127451369_EC | _2127451369_EC_T0 | 12.646 | 5.885 | - | - | - | -
Load | 445608544 | - | _445608544_EC | _445608544_EC_T0 | 9.008 | 1.599 | - | - | - | -
Load | 1278891352 | - | _1278891352_EC | _1278891352_EC_T0 | 9.273 | 3.105 | - | - | - | -
Load | 1798067086 | - | _1798067086_EC | _1798067086_EC_T0 | 17.368 | 6.66 | - | - | - | -
Load | 1777471266 | - | _1777471266_EC | _1777471266_EC_T0 | 0 | 0 | - | - | - | -
Load | 1948407975 | - | _1948407975_EC | _1948407975_EC_T0 | 0 | 0 | - | - | - | -
Load | 1086498284 | - | _1086498284_EC | _1086498284_EC_T0 | 1.435 | -0.492 | - | - | - | -
Load | 1934464812 | - | _1934464812_EC | _1934464812_EC_T0 | 0 | 0 | - | - | - | -
Load | 1668425038 | - | _1668425038_EC | _1668425038_EC_T0 | 20.765 | 7.174 | - | - | - | -
Load | 1987919024 | - | _1987919024_EC | _1987919024_EC_T0 | 0 | 0 | - | - | - | -
Load | 738513301 | - | _738513301_EC | _738513301_EC_T0 | 9.162 | 2.826 | - | - | - | -
Load | 897222871 | - | _897222871_EC | _897222871_EC_T0 | 7.16 | 2.44 | - | - | - | -
Load | 1164973244 | - | _1164973244_EC | _1164973244_EC_T0 | 32.613 | 11.686 | - | - | - | -
Load | 1283823554 | - | _1283823554_EC | _1283823554_EC_T0 | 12 | -2 | - | - | - | -
Load | 504323111 | - | _504323111_EC | _504323111_EC_T0 | 3.943 | 3.02 | - | - | - | -
Load | 506531470 | - | _506531470_EC | _506531470_EC_T0 | 16.305 | 2.921 | - | - | - | -
Load | 1964684250 | - | _1964684250_EC | _1964684250_EC_T0 | 2.354 | 1.89 | - | - | - | -
Load | 521623525 | - | _521623525_EC | _521623525_EC_T0 | 0.086 | -0.048 | - | - | - | -
Load | 596308387 | - | _596308387_EC | _596308387_EC_T0 | 0 | 0 | - | - | - | -
Load | 1182505750 | - | _1182505750_EC | _1182505750_EC_T0 | 7.067 | 1.239 | - | - | - | -
Load | 1416025914 | - | _1416025914_EC | _1416025914_EC_T0 | -0.288 | 3.513 | - | - | - | -
Load | 1914709461 | - | _1914709461_EC | _1914709461_EC_T0 | -13.152 | -31.887 | - | - | - | -
Load | 861729512 | - | _861729512_EC | _861729512_EC_T0 | 9.132 | 0.528 | - | - | - | -
Load | 721278605 | - | _721278605_EC | _721278605_EC_T0 | 14.262 | 1.883 | - | - | - | -
Load | 1219950200 | - | _1219950200_EC | _1219950200_EC_T0 | 6.239 | 1.694 | - | - | - | -
Load | 1530190165 | - | _1530190165_EC | _1530190165_EC_T0 | 25.792 | 11.005 | - | - | - | -
Load | 1433624391 | - | _1433624391_EC | _1433624391_EC_T0 | 11.635 | 2.931 | - | - | - | -
Load | 972949053 | - | _972949053_EC | _972949053_EC_T0 | 0 | 0 | - | - | - | -
Load | 1142903898 | - | _1142903898_EC | _1142903898_EC_T0 | -4.222 | 1.461 | - | - | - | -
Load | 1249681686 | - | _1249681686_EC | _1249681686_EC_T0 | 4.486 | 0.248 | - | - | - | -
Load | 659446831 | - | _659446831_EC | _659446831_EC_T0 | 15.619 | 4.616 | - | - | - | -
Load | 829557684 | - | _829557684_EC | _829557684_EC_T0 | 0 | 0 | - | - | - | -
Load | 75138854 | - | _75138854_EC | _75138854_EC_T0 | 6.012 | 0.848 | - | - | - | -
Load | 1992517796 | - | _1992517796_EC | _1992517796_EC_T0 | 4.045 | 2.586 | - | - | - | -
Load | 1946807891 | - | _1946807891_EC | _1946807891_EC_T0 | 0 | 0 | - | - | - | -
Load | 1737751147 | - | _1737751147_EC | _1737751147_EC_T0 | 23.263 | 5.488 | - | - | - | -
Load | 2093759477 | - | _2093759477_EC | _2093759477_EC_T0 | 0 | 0 | - | - | - | -
Load | 1331994765 | - | _1331994765_EC | _1331994765_EC_T0 | 10.548 | 1.071 | - | - | - | -
Load | 1355941478 | - | _1355941478_EC | _1355941478_EC_T0 | 11.036 | 3.831 | - | - | - | -
Load | 1287854513 | - | _1287854513_EC | _1287854513_EC_T0 | 13.359 | 1.115 | - | - | - | -
Load | 1622572304 | - | _1622572304_EC | _1622572304_EC_T0 | 10.994 | 3.001 | - | - | - | -
Load | 1588801344 | - | _1588801344_EC | _1588801344_EC_T0 | 13.455 | 5.003 | - | - | - | -
Load | 28539049 | - | _28539049_EC | _28539049_EC_T0 | 0 | -0.245 | - | - | - | -
Load | 202402892 | - | _202402892_EC | _202402892_EC_T0 | 9.438 | 0.364 | - | - | - | -
Load | 1583206564 | - | _1583206564_EC | _1583206564_EC_T0 | 0 | 0 | - | - | - | -
Load | 1204325410 | - | _1204325410_EC | _1204325410_EC_T0 | 6.712 | 2.471 | - | - | - | -
Load | 1905083946 | - | _1905083946_EC | _1905083946_EC_T0 | 9.909 | 4 | - | - | - | -
Load | 737105422 | - | _737105422_EC | _737105422_EC_T0 | 5 | 2 | - | - | - | -
Load | 239935957 | - | _239935957_EC | _239935957_EC_T0 | 6.174 | 2.729 | - | - | - | -
Load | 1639394727 | - | _1639394727_EC | _1639394727_EC_T0 | 5.374 | 2.135 | - | - | - | -
Load | 1872236353 | - | _1872236353_EC | _1872236353_EC_T0 | 11.756 | 2.464 | - | - | - | -
Load | 1383305940 | - | _1383305940_EC | _1383305940_EC_T0 | 5.403 | 0 | - | - | - | -
Load | 1368145808 | - | _1368145808_EC | _1368145808_EC_T0 | 4.394 | 0.365 | - | - | - | -
Load | 190998999 | - | _190998999_EC | _190998999_EC_T0 | 0 | 0 | - | - | - | -
Load | 548934358 | - | _548934358_EC | _548934358_EC_T0 | 12.009 | 5.662 | - | - | - | -
Load | 1544832932 | - | _1544832932_EC | _1544832932_EC_T0 | 18.247 | 6.896 | - | - | - | -
Load | 644815103 | - | _644815103_EC | _644815103_EC_T0 | 7.94 | 0.612 | - | - | - | -
Load | 750611842 | - | _750611842_EC | _750611842_EC_T0 | 0 | 0 | - | - | - | -
Load | 304236903 | - | _304236903_EC | _304236903_EC_T0 | 0 | 0 | - | - | - | -
Load | 395421884 | - | _395421884_EC | _395421884_EC_T0 | 3.587 | -2.526 | - | - | - | -
Load | 1373293469 | - | _1373293469_EC | _1373293469_EC_T0 | 25.742 | 3.862 | - | - | - | -
Load | 398048115 | - | _398048115_EC | _398048115_EC_T0 | 9.697 | 2.986 | - | - | - | -
Load | 748441515 | - | _748441515_EC | _748441515_EC_T0 | 0.7 | 1.166 | - | - | - | -
Load | 1834228301 | - | _1834228301_EC | _1834228301_EC_T0 | 6.801 | 1.02 | - | - | - | -
Load | 384674684 | - | _384674684_EC | _384674684_EC_T0 | 10.868 | 3.997 | - | - | - | -
Load | 982209516 | - | _982209516_EC | _982209516_EC_T0 | 4.864 | -1.486 | - | - | - | -
Load | 1255086530 | - | _1255086530_EC | _1255086530_EC_T0 | 1.293 | -0.55 | - | - | - | -
Load | 1711883080 | - | _1711883080_EC | _1711883080_EC_T0 | 3 | -1.952 | - | - | - | -
Load | 2002207696 | - | _2002207696_EC | _2002207696_EC_T0 | 5.497 | 3.194 | - | - | - | -
Load | 1157961087 | - | _1157961087_EC | _1157961087_EC_T0 | 5.926 | 2.584 | - | - | - | -
Load | 821848256 | - | _821848256_EC | _821848256_EC_T0 | 0 | 0 | - | - | - | -
Load | 438770275 | - | _438770275_EC | _438770275_EC_T0 | 23.199 | 8.668 | - | - | - | -
Load | 1321813151 | - | _1321813151_EC | _1321813151_EC_T0 | 5.232 | 0.874 | - | - | - | -
Load | 1366563546 | - | _1366563546_EC | _1366563546_EC_T0 | 4.219 | 1.02 | - | - | - | -
Load | 1348454242 | - | _1348454242_EC | _1348454242_EC_T0 | 3.41 | -0.343 | - | - | - | -
Load | 335647563 | - | _335647563_EC | _335647563_EC_T0 | -0.152 | -2.757 | - | - | - | -
Load | 58685599 | - | _58685599_EC | _58685599_EC_T0 | -3.703 | 1.184 | - | - | - | -
Load | 795826877 | - | _795826877_EC | _795826877_EC_T0 | 14.546 | 4.382 | - | - | - | -
Load | 1422668170 | - | _1422668170_EC | _1422668170_EC_T0 | 24.237 | 7.069 | - | - | - | -
Load | 666486014 | - | _666486014_EC | _666486014_EC_T0 | 4.99 | 0.155 | - | - | - | -
Load | 1163772002 | - | _1163772002_EC | _1163772002_EC_T0 | 8.49 | 3.146 | - | - | - | -
Load | 1293044407 | - | _1293044407_EC | _1293044407_EC_T0 | 4.957 | 2.384 | - | - | - | -
Load | 826382480 | - | _826382480_EC | _826382480_EC_T0 | -1.077 | 3.556 | - | - | - | -
Load | 457697212 | - | _457697212_EC | _457697212_EC_T0 | 2.997 | 0.594 | - | - | - | -
Load | 521165610 | - | _521165610_EC | _521165610_EC_T0 | 4.019 | 0 | - | - | - | -
Load | 1371324165 | - | _1371324165_EC | _1371324165_EC_T0 | 0 | 0.394 | - | - | - | -
Load | 1570230099 | - | _1570230099_EC | _1570230099_EC_T0 | 13.894 | 6.2 | - | - | - | -
Load | 997333210 | - | _997333210_EC | _997333210_EC_T0 | 17.648 | 7.382 | - | - | - | -
Load | 17558478 | - | _17558478_EC | _17558478_EC_T0 | 25.329 | 10.273 | - | - | - | -
Load | 1601858236 | - | _1601858236_EC | _1601858236_EC_T0 | 12.492 | 4.242 | - | - | - | -
Load | 1392019987 | - | _1392019987_EC | _1392019987_EC_T0 | 9.238 | 5.993 | - | - | - | -
Load | 425542280 | - | _425542280_EC | _425542280_EC_T0 | 4.72 | 1.455 | - | - | - | -
Load | 1883268060 | - | _1883268060_EC | _1883268060_EC_T0 | 46.862 | 31.617 | - | - | - | -
Load | 1712395131 | - | _1712395131_EC | _1712395131_EC_T0 | 4.034 | -0.82 | - | - | - | -
Load | 1954418922 | - | _1954418922_EC | _1954418922_EC_T0 | 15.98 | 0.936 | - | - | - | -
Load | 1972839983 | - | _1972839983_EC | _1972839983_EC_T0 | 0.122 | -2.471 | - | - | - | -
Load | 1106489446 | - | _1106489446_EC | _1106489446_EC_T0 | 8.049 | 3.367 | - | - | - | -
Load | 1037623703 | - | _1037623703_EC | _1037623703_EC_T0 | -0.029 | -0.082 | - | - | - | -
Load | 1232217183 | - | _1232217183_EC | _1232217183_EC_T0 | 14.233 | -4.903 | - | - | - | -
Load | 1943127629 | - | _1943127629_EC | _1943127629_EC_T0 | 9.912 | 2.152 | - | - | - | -
Load | 1230930966 | - | _1230930966_EC | _1230930966_EC_T0 | 19.459 | 6.444 | - | - | - | -
Load | 473632337 | - | _473632337_EC | _473632337_EC_T0 | 22.939 | -1.329 | - | - | - | -
Load | 1679145327 | - | _1679145327_EC | _1679145327_EC_T0 | 7.059 | 1.702 | - | - | - | -
Load | 706808746 | - | _706808746_EC | _706808746_EC_T0 | 0 | 0.111 | - | - | - | -
Load | 806577325 | - | _806577325_EC | _806577325_EC_T0 | 5.481 | 0.223 | - | - | - | -
Load | 674617312 | - | _674617312_EC | _674617312_EC_T0 | 19.692 | 6 | - | - | - | -
Load | 120415501 | - | _120415501_EC | _120415501_EC_T0 | 9.184 | 5.278 | - | - | - | -
Load | 396264150 | - | _396264150_EC | _396264150_EC_T0 | -1.604 | -0.021 | - | - | - | -
Load | 686319236 | - | _686319236_EC | _686319236_EC_T0 | 3.774 | 2.765 | - | - | - | -
Load | 130709661 | - | _130709661_EC | _130709661_EC_T0 | 10.229 | -1.527 | - | - | - | -
Load | 197413358 | - | _197413358_EC | _197413358_EC_T0 | 2.608 | 0.174 | - | - | - | -
Load | 2014955693 | - | _2014955693_EC | _2014955693_EC_T0 | 12.324 | 0.951 | - | - | - | -
Load | 577054751 | - | _577054751_EC | _577054751_EC_T0 | 9.889 | 2.204 | - | - | - | -
Load | 1083817478 | - | _1083817478_EC | _1083817478_EC_T0 | 11.959 | 4.515 | - | - | - | -
Load | 1954520430 | - | _1954520430_EC | _1954520430_EC_T0 | 9.972 | 1.933 | - | - | - | -
Load | 522211269 | - | _522211269_EC | _522211269_EC_T0 | -0.694 | -1 | - | - | - | -
Load | 841995035 | - | _841995035_EC | _841995035_EC_T0 | 16.268 | 3.857 | - | - | - | -
Load | 794759630 | - | _794759630_EC | _794759630_EC_T0 | 0 | 0 | - | - | - | -
Load | 1615489616 | - | _1615489616_EC | _1615489616_EC_T0 | 6.203 | 0.848 | - | - | - | -
Load | 1623573545 | - | _1623573545_EC | _1623573545_EC_T0 | -0.952 | -0.689 | - | - | - | -
Load | 449832927 | - | _449832927_EC | _449832927_EC_T0 | 5.416 | 1.958 | - | - | - | -
Load | 1287168460 | - | _1287168460_EC | _1287168460_EC_T0 | 9.887 | 2.304 | - | - | - | -
Load | 1292726117 | - | _1292726117_EC | _1292726117_EC_T0 | 0 | 0 | - | - | - | -
Load | 577364843 | - | _577364843_EC | _577364843_EC_T0 | 6.289 | 1.905 | - | - | - | -
Load | 1663584889 | - | _1663584889_EC | _1663584889_EC_T0 | 8.404 | -0.016 | - | - | - | -
Load | 1729186486 | - | _1729186486_EC | _1729186486_EC_T0 | 10.598 | 2.967 | - | - | - | -
Load | 1019912200 | - | _1019912200_EC | _1019912200_EC_T0 | 16.583 | 4.757 | - | - | - | -
Load | 1227869522 | - | _1227869522_EC | _1227869522_EC_T0 | 12.311 | 9.642 | - | - | - | -
Load | 127717877 | - | _127717877_EC | _127717877_EC_T0 | 4.78 | -0.823 | - | - | - | -
Load | 1679827277 | - | _1679827277_EC | _1679827277_EC_T0 | 0 | 0 | - | - | - | -
Load | 1731240530 | - | _1731240530_EC | _1731240530_EC_T0 | 1.487 | -1.841 | - | - | - | -
Load | 95862821 | - | _95862821_EC | _95862821_EC_T0 | 10.311 | 2.287 | - | - | - | -
Load | 2139491599 | - | _2139491599_EC | _2139491599_EC_T0 | 0 | 0 | - | - | - | -
Load | 409413073 | - | _409413073_EC | _409413073_EC_T0 | -12 | -4.983 | - | - | - | -
Load | 416728603 | - | _416728603_EC | _416728603_EC_T0 | 7.482 | 4.455 | - | - | - | -
Load | 1055377696 | - | _1055377696_EC | _1055377696_EC_T0 | 6.627 | 0.328 | - | - | - | -
Load | 131096633 | - | _131096633_EC | _131096633_EC_T0 | 21.115 | 8.657 | - | - | - | -
Load | 201113020 | - | _201113020_EC | _201113020_EC_T0 | 6.606 | -0.022 | - | - | - | -
Load | 2028795827 | - | _2028795827_EC | _2028795827_EC_T0 | 10.55 | 2.386 | - | - | - | -
Load | 1495112638 | - | _1495112638_EC | _1495112638_EC_T0 | 3.329 | 1.334 | - | - | - | -
Load | 194927293 | - | _194927293_EC | _194927293_EC_T0 | 1.408 | -2.133 | - | - | - | -
Load | 330291055 | - | _330291055_EC | _330291055_EC_T0 | 10.119 | 2.687 | - | - | - | -
Load | 1218665653 | - | _1218665653_EC | _1218665653_EC_T0 | 17.205 | 5.487 | - | - | - | -
Load | 1427072685 | - | _1427072685_EC | _1427072685_EC_T0 | 27.872 | -2.356 | - | - | - | -
Load | 1819578223 | - | _1819578223_EC | _1819578223_EC_T0 | 6.79 | 1.769 | - | - | - | -
Load | 2108258395 | - | _2108258395_EC | _2108258395_EC_T0 | 0 | 0 | - | - | - | -
Load | 1007904119 | - | _1007904119_EC | _1007904119_EC_T0 | 9.75 | -2.434 | - | - | - | -
Load | 992254561 | - | _992254561_EC | _992254561_EC_T0 | 3.447 | 0.709 | - | - | - | -
Load | 995102926 | - | _995102926_EC | _995102926_EC_T0 | 1.983 | -0.135 | - | - | - | -
Load | 691268740 | - | _691268740_EC | _691268740_EC_T0 | 6.541 | 2.384 | - | - | - | -
Load | 1948418174 | - | _1948418174_EC | _1948418174_EC_T0 | 0 | 0.043 | - | - | - | -
Load | 1142438122 | - | _1142438122_EC | _1142438122_EC_T0 | 1.665 | 14.157 | - | - | - | -
Load | 1147293714 | - | _1147293714_EC | _1147293714_EC_T0 | 0 | 1.047 | - | - | - | -
Load | 1366057397 | - | _1366057397_EC | _1366057397_EC_T0 | 12.105 | 2.053 | - | - | - | -
Load | 1848216062 | - | _1848216062_EC | _1848216062_EC_T0 | 0.984 | -5.185 | - | - | - | -
Load | 1885641836 | - | _1885641836_EC | _1885641836_EC_T0 | 75.911 | 22.696 | - | - | - | -
Load | 1805232795 | - | _1805232795_EC | _1805232795_EC_T0 | 4.627 | -2 | - | - | - | -
Load | 681232029 | - | _681232029_EC | _681232029_EC_T0 | 4.132 | 2.093 | - | - | - | -
Load | 146649279 | - | _146649279_EC | _146649279_EC_T0 | 2.621 | -1.991 | - | - | - | -
Load | 2109788835 | - | _2109788835_EC | _2109788835_EC_T0 | 7.239 | 0.669 | - | - | - | -
Load | 404165889 | - | _404165889_EC | _404165889_EC_T0 | 7.108 | -4.292 | - | - | - | -
Load | 269306824 | - | _269306824_EC | _269306824_EC_T0 | 16.752 | 0.763 | - | - | - | -
Load | 337905312 | - | _337905312_EC | _337905312_EC_T0 | 1.435 | -0.492 | - | - | - | -
Load | 2082403228 | - | _2082403228_EC | _2082403228_EC_T0 | 11.56 | 3.343 | - | - | - | -
Load | 1904132415 | - | _1904132415_EC | _1904132415_EC_T0 | 6.224 | 0.497 | - | - | - | -
Load | 1124075977 | - | _1124075977_EC | _1124075977_EC_T0 | 4.166 | 1.212 | - | - | - | -
Load | 1943491643 | - | _1943491643_EC | _1943491643_EC_T0 | 6.979 | 1.366 | - | - | - | -
Load | 1710193196 | - | _1710193196_EC | _1710193196_EC_T0 | 2.51 | 0.692 | - | - | - | -
Load | 1307436863 | - | _1307436863_EC | _1307436863_EC_T0 | 5.424 | 1.623 | - | - | - | -
Load | 884591020 | - | _884591020_EC | _884591020_EC_T0 | 0 | 0 | - | - | - | -
Load | 472994821 | - | _472994821_EC | _472994821_EC_T0 | 4 | 1.217 | - | - | - | -
Load | 66360113 | - | _66360113_EC | _66360113_EC_T0 | 8.506 | 2.169 | - | - | - | -
Load | 1082711629 | - | _1082711629_EC | _1082711629_EC_T0 | 8.232 | 2.125 | - | - | - | -
Load | 1720782872 | - | _1720782872_EC | _1720782872_EC_T0 | 3.048 | 0.694 | - | - | - | -
Load | 763009917 | - | _763009917_EC | _763009917_EC_T0 | 11.301 | 9.666 | - | - | - | -
Load | 1690046261 | - | _1690046261_EC | _1690046261_EC_T0 | 1.997 | 1.13 | - | - | - | -
Load | 1221461332 | - | _1221461332_EC | _1221461332_EC_T0 | 5.418 | 0.237 | - | - | - | -
Load | 1994323930 | - | _1994323930_EC | _1994323930_EC_T0 | 4.98 | 1.175 | - | - | - | -
Load | 1756114400 | - | _1756114400_EC | _1756114400_EC_T0 | 1 | 0.024 | - | - | - | -
Load | 18299182 | - | _18299182_EC | _18299182_EC_T0 | 0 | 0 | - | - | - | -
Load | 1744628400 | - | _1744628400_EC | _1744628400_EC_T0 | 1 | 0.008 | - | - | - | -
Load | 511587314 | - | _511587314_EC | _511587314_EC_T0 | 9.792 | 1.647 | - | - | - | -
Load | 336475080 | - | _336475080_EC | _336475080_EC_T0 | 19.122 | 3.49 | - | - | - | -
Load | 1758148093 | - | _1758148093_EC | _1758148093_EC_T0 | 15.755 | 5.97 | - | - | - | -
Load | 637394187 | - | _637394187_EC | _637394187_EC_T0 | 9.802 | -0.279 | - | - | - | -
Load | 571455798 | - | _571455798_EC | _571455798_EC_T0 | 0 | 0 | - | - | - | -
Load | 567990279 | - | _567990279_EC | _567990279_EC_T0 | 6.174 | 2.729 | - | - | - | -
Load | 937432524 | - | _937432524_EC | _937432524_EC_T0 | 27.827 | 6.365 | - | - | - | -
Load | 740145934 | - | _740145934_EC | _740145934_EC_T0 | 5.82 | 0.991 | - | - | - | -
Load | 865924855 | - | _865924855_EC | _865924855_EC_T0 | 0.093 | -0.151 | - | - | - | -
Load | 1746159095 | - | _1746159095_EC | _1746159095_EC_T0 | 0 | 0 | - | - | - | -
Load | 1525773715 | - | _1525773715_EC | _1525773715_EC_T0 | 6.248 | 0.44 | - | - | - | -
Load | 763965216 | - | _763965216_EC | _763965216_EC_T0 | 2.767 | -1.591 | - | - | - | -
Load | 1446726023 | - | _1446726023_EC | _1446726023_EC_T0 | 10.548 | 1.071 | - | - | - | -
Load | 376133007 | - | _376133007_EC | _376133007_EC_T0 | 0 | 0 | - | - | - | -
Load | 1161208519 | - | _1161208519_EC | _1161208519_EC_T0 | 13.41 | 5.406 | - | - | - | -
Load | 1319333102 | - | _1319333102_EC | _1319333102_EC_T0 | 12.975 | 3.103 | - | - | - | -
Load | 786985150 | - | _786985150_EC | _786985150_EC_T0 | 9.457 | 3.207 | - | - | - | -
Load | 684739150 | - | _684739150_EC | _684739150_EC_T0 | 6.5 | 2 | - | - | - | -
Load | 1638631680 | - | _1638631680_EC | _1638631680_EC_T0 | 5.134 | 0.777 | - | - | - | -
Load | 1460253361 | - | _1460253361_EC | _1460253361_EC_T0 | 17.124 | 3.691 | - | - | - | -
Load | 911645770 | - | _911645770_EC | _911645770_EC_T0 | 1.491 | -1.317 | - | - | - | -
Load | 249769376 | - | _249769376_EC | _249769376_EC_T0 | 5.992 | 3.985 | - | - | - | -
Load | 1334200834 | - | _1334200834_EC | _1334200834_EC_T0 | 7.96 | -1.932 | - | - | - | -
Load | 2086855996 | - | _2086855996_EC | _2086855996_EC_T0 | -0.529 | -0.383 | - | - | - | -
Load | 1531132703 | - | _1531132703_EC | _1531132703_EC_T0 | 12 | -1.96 | - | - | - | -
Load | 847876041 | - | _847876041_EC | _847876041_EC_T0 | 2.188 | 1.234 | - | - | - | -
Load | 1496648528 | - | _1496648528_EC | _1496648528_EC_T0 | 5.289 | 1.235 | - | - | - | -
Load | 2011108919 | - | _2011108919_EC | _2011108919_EC_T0 | 7.836 | 2.523 | - | - | - | -
Load | 937720844 | - | _937720844_EC | _937720844_EC_T0 | 8.132 | 1.71 | - | - | - | -
Load | 1294498146 | - | _1294498146_EC | _1294498146_EC_T0 | 9.061 | 2.947 | - | - | - | -
Load | 1096416580 | - | _1096416580_EC | _1096416580_EC_T0 | 10.024 | 4.462 | - | - | - | -
Load | 1752377120 | - | _1752377120_EC | _1752377120_EC_T0 | 0 | 0 | - | - | - | -
Load | 1192469688 | - | _1192469688_EC | _1192469688_EC_T0 | 20.413 | 10.821 | - | - | - | -
Load | 1398089839 | - | _1398089839_EC | _1398089839_EC_T0 | 4.973 | 0 | - | - | - | -
Load | 1543659092 | - | _1543659092_EC | _1543659092_EC_T0 | 1.498 | -0.374 | - | - | - | -
Load | 1573112927 | - | _1573112927_EC | _1573112927_EC_T0 | 0.999 | 0.121 | - | - | - | -
Load | 45200898 | - | _45200898_EC | _45200898_EC_T0 | 10.716 | 2.144 | - | - | - | -
Load | 809860313 | - | _809860313_EC | _809860313_EC_T0 | 0.2 | 0 | - | - | - | -
Load | 1952963306 | - | _1952963306_EC | _1952963306_EC_T0 | 7.822 | 4.07 | - | - | - | -
Load | 1070393872 | - | _1070393872_EC | _1070393872_EC_T0 | 0.7 | 0 | - | - | - | -
Load | 609571635 | - | _609571635_EC | _609571635_EC_T0 | 0 | 0 | - | - | - | -
Load | 2107882860 | - | _2107882860_EC | _2107882860_EC_T0 | 5.518 | 2.08 | - | - | - | -
Load | 1057277433 | - | _1057277433_EC | _1057277433_EC_T0 | 5.909 | 2.698 | - | - | - | -
Load | 1002927020 | - | _1002927020_EC | _1002927020_EC_T0 | 0 | 0 | - | - | - | -
Load | 1385946896 | - | _1385946896_EC | _1385946896_EC_T0 | 3.531 | 3.006 | - | - | - | -
Load | 1445476391 | - | _1445476391_EC | _1445476391_EC_T0 | 5.643 | -0.371 | - | - | - | -
Load | 1583385217 | - | _1583385217_EC | _1583385217_EC_T0 | 7.157 | 1.915 | - | - | - | -
Load | 1728971296 | - | _1728971296_EC | _1728971296_EC_T0 | 12.218 | 5.516 | - | - | - | -
Load | 1963454431 | - | _1963454431_EC | _1963454431_EC_T0 | 4.595 | -0.471 | - | - | - | -
Load | 531309241 | - | _531309241_EC | _531309241_EC_T0 | 6.359 | 1.037 | - | - | - | -
Load | 2134856178 | - | _2134856178_EC | _2134856178_EC_T0 | 7.471 | 1.962 | - | - | - | -
Load | 448192434 | - | _448192434_EC | _448192434_EC_T0 | 8.801 | 4.236 | - | - | - | -
Load | 1704143210 | - | _1704143210_EC | _1704143210_EC_T0 | 0.811 | -0.963 | - | - | - | -
Load | 1894827491 | - | _1894827491_EC | _1894827491_EC_T0 | 7.482 | 4.455 | - | - | - | -
Load | 1298047709 | - | _1298047709_EC | _1298047709_EC_T0 | 7.059 | 2.547 | - | - | - | -
Load | 1723230809 | - | _1723230809_EC | _1723230809_EC_T0 | 15.254 | 2.106 | - | - | - | -
Load | 1831999286 | - | _1831999286_EC | _1831999286_EC_T0 | 9.193 | 1.939 | - | - | - | -
Load | 256062198 | - | _256062198_EC | _256062198_EC_T0 | 16.408 | 2.532 | - | - | - | -
Load | 1434415547 | - | _1434415547_EC | _1434415547_EC_T0 | 28.865 | 10.352 | - | - | - | -
Load | 1842986195 | - | _1842986195_EC | _1842986195_EC_T0 | 0 | 0 | - | - | - | -
Load | 617853333 | - | _617853333_EC | _617853333_EC_T0 | 7.998 | 5.253 | - | - | - | -
Load | 71604951 | - | _71604951_EC | _71604951_EC_T0 | 3.063 | -0.737 | - | - | - | -
Load | 1636431504 | - | _1636431504_EC | _1636431504_EC_T0 | 0 | 0 | - | - | - | -
Load | 546249528 | - | _546249528_EC | _546249528_EC_T0 | 18.51 | 5.592 | - | - | - | -
Load | 822245086 | - | _822245086_EC | _822245086_EC_T0 | 5.204 | -1.774 | - | - | - | -
Load | 2121689547 | - | _2121689547_EC | _2121689547_EC_T0 | 0 | 0 | - | - | - | -
Load | 1144617642 | - | _1144617642_EC | _1144617642_EC_T0 | 1.503 | -0.218 | - | - | - | -
Load | 1524491171 | - | _1524491171_EC | _1524491171_EC_T0 | 8.247 | -0.029 | - | - | - | -
Load | 182133125 | - | _182133125_EC | _182133125_EC_T0 | 7.285 | -1.055 | - | - | - | -
Load | 570887726 | - | _570887726_EC | _570887726_EC_T0 | 2.326 | 0.649 | - | - | - | -
Load | 1579014262 | - | _1579014262_EC | _1579014262_EC_T0 | 7.598 | 0.647 | - | - | - | -
Load | 2041718054 | - | _2041718054_EC | _2041718054_EC_T0 | 0 | 0 | - | - | - | -
Load | 1782212279 | - | _1782212279_EC | _1782212279_EC_T0 | 0 | 0 | - | - | - | -
Load | 269416713 | - | _269416713_EC | _269416713_EC_T0 | 11.691 | 2.634 | - | - | - | -
Load | 1021112937 | - | _1021112937_EC | _1021112937_EC_T0 | 7.95 | 2.101 | - | - | - | -
Load | 127907965 | - | _127907965_EC | _127907965_EC_T0 | 4.986 | 0.148 | - | - | - | -
Load | 1403805209 | - | _1403805209_EC | _1403805209_EC_T0 | 9.638 | 0.928 | - | - | - | -
Load | 318758665 | - | _318758665_EC | _318758665_EC_T0 | 2.592 | -0.593 | - | - | - | -
Load | 1083593215 | - | _1083593215_EC | _1083593215_EC_T0 | 0 | 0 | - | - | - | -
Load | 1829122724 | - | _1829122724_EC | _1829122724_EC_T0 | 9.971 | 2.417 | - | - | - | -
Load | 2117568864 | - | _2117568864_EC | _2117568864_EC_T0 | 0 | 0 | - | - | - | -
Load | 145770576 | - | _145770576_EC | _145770576_EC_T0 | 5 | 0 | - | - | - | -
Load | 146245907 | - | _146245907_EC | _146245907_EC_T0 | 70.274 | 31.649 | - | - | - | -
Load | 1885521698 | - | _1885521698_EC | _1885521698_EC_T0 | 8.163 | 0.778 | - | - | - | -
Load | 1106672768 | - | _1106672768_EC | _1106672768_EC_T0 | 0 | 0 | - | - | - | -
Load | 2036131082 | - | _2036131082_EC | _2036131082_EC_T0 | 27.697 | 5.033 | - | - | - | -
Load | 333168982 | - | _333168982_EC | _333168982_EC_T0 | 8.192 | 1.257 | - | - | - | -
Load | 153097389 | - | _153097389_EC | _153097389_EC_T0 | 24.762 | 13.311 | - | - | - | -
Load | 2112487027 | - | _2112487027_EC | _2112487027_EC_T0 | 5.869 | 0.551 | - | - | - | -
Load | 1102978458 | - | _1102978458_EC | _1102978458_EC_T0 | 10.038 | 4.203 | - | - | - | -
Load | 1314036898 | - | _1314036898_EC | _1314036898_EC_T0 | 0 | 0 | - | - | - | -
Load | 1090831881 | - | _1090831881_EC | _1090831881_EC_T0 | 0.629 | 0.039 | - | - | - | -
Load | 1062928511 | - | _1062928511_EC | _1062928511_EC_T0 | 6.921 | 2.557 | - | - | - | -
Load | 1891235184 | - | _1891235184_EC | _1891235184_EC_T0 | 0 | 0 | - | - | - | -
Load | 1019772423 | - | _1019772423_EC | _1019772423_EC_T0 | 8.516 | 3.597 | - | - | - | -
Load | 540401468 | - | _540401468_EC | _540401468_EC_T0 | 7.956 | 1.518 | - | - | - | -
Load | 1933818026 | - | _1933818026_EC | _1933818026_EC_T0 | 7.416 | 1.975 | - | - | - | -
Load | 791935631 | - | _791935631_EC | _791935631_EC_T0 | 11.671 | 0.852 | - | - | - | -
Load | 942062673 | - | _942062673_EC | _942062673_EC_T0 | 0 | -1 | - | - | - | -
Load | 1223174384 | - | _1223174384_EC | _1223174384_EC_T0 | 4.824 | 0.086 | - | - | - | -
Load | 1569384395 | - | _1569384395_EC | _1569384395_EC_T0 | 0 | 0 | - | - | - | -
Load | 240498486 | - | _240498486_EC | _240498486_EC_T0 | 12.671 | 0.827 | - | - | - | -
Load | 1270212308 | - | _1270212308_EC | _1270212308_EC_T0 | 11.967 | -4.151 | - | - | - | -
Load | 1087258512 | - | _1087258512_EC | _1087258512_EC_T0 | 30.429 | 12.349 | - | - | - | -
Load | 1351739720 | - | _1351739720_EC | _1351739720_EC_T0 | 9.193 | 1.939 | - | - | - | -
Load | 1951821667 | - | _1951821667_EC | _1951821667_EC_T0 | 3.625 | 0 | - | - | - | -
Load | 1153674655 | - | _1153674655_EC | _1153674655_EC_T0 | 6.948 | -0.157 | - | - | - | -
Load | 471319750 | - | _471319750_EC | _471319750_EC_T0 | 2.115 | 0.202 | - | - | - | -
Load | 693825631 | - | _693825631_EC | _693825631_EC_T0 | 6.573 | 2.691 | - | - | - | -
Load | 2089983267 | - | _2089983267_EC | _2089983267_EC_T0 | 0 | 0 | - | - | - | -
Load | 564154256 | - | _564154256_EC | _564154256_EC_T0 | 5.049 | -0.227 | - | - | - | -
Load | 699132471 | - | _699132471_EC | _699132471_EC_T0 | 2.935 | 0.802 | - | - | - | -
Load | 780511125 | - | _780511125_EC | _780511125_EC_T0 | 5.506 | 1.807 | - | - | - | -
Load | 501317923 | - | _501317923_EC | _501317923_EC_T0 | -9.611 | 0.131 | - | - | - | -
Load | 885875946 | - | _885875946_EC | _885875946_EC_T0 | 10.406 | 2.284 | - | - | - | -
Load | 1671347140 | - | _1671347140_EC | _1671347140_EC_T0 | 1 | 0.054 | - | - | - | -
Load | 690597622 | - | _690597622_EC | _690597622_EC_T0 | 2.615 | 0.279 | - | - | - | -
Load | 1055343489 | - | _1055343489_EC | _1055343489_EC_T0 | 0.999 | -1.903 | - | - | - | -
Load | 887091931 | - | _887091931_EC | _887091931_EC_T0 | 5.425 | 2.362 | - | - | - | -
Load | 199860125 | - | _199860125_EC | _199860125_EC_T0 | 26.559 | 5.811 | - | - | - | -
Load | 1577338538 | - | _1577338538_EC | _1577338538_EC_T0 | 8.777 | 0.893 | - | - | - | -
Load | 2082945334 | - | _2082945334_EC | _2082945334_EC_T0 | 6.296 | 0.18 | - | - | - | -
Load | 621898226 | - | _621898226_EC | _621898226_EC_T0 | 7.524 | 1.638 | - | - | - | -
Load | 1631240164 | - | _1631240164_EC | _1631240164_EC_T0 | 0.159 | 1.357 | - | - | - | -
Load | 366822566 | - | _366822566_EC | _366822566_EC_T0 | 11.706 | 1.53 | - | - | - | -
Load | 1016784142 | - | _1016784142_EC | _1016784142_EC_T0 | 0 | 0 | - | - | - | -
Load | 1020432918 | - | _1020432918_EC | _1020432918_EC_T0 | 8.981 | 5.561 | - | - | - | -
Load | 1379704738 | - | _1379704738_EC | _1379704738_EC_T0 | 4.218 | 0.693 | - | - | - | -
Load | 1273618270 | - | _1273618270_EC | _1273618270_EC_T0 | 0.745 | 0.621 | - | - | - | -
Load | 402574395 | - | _402574395_EC | _402574395_EC_T0 | 4.887 | 4.987 | - | - | - | -
Load | 785452551 | - | _785452551_EC | _785452551_EC_T0 | 0 | 0 | - | - | - | -
Load | 1961167594 | - | _1961167594_EC | _1961167594_EC_T0 | 7.516 | 2.533 | - | - | - | -
Load | 618359829 | - | _618359829_EC | _618359829_EC_T0 | 5.687 | 0.549 | - | - | - | -
Load | 1386347011 | - | _1386347011_EC | _1386347011_EC_T0 | 6.612 | 0.38 | - | - | - | -
Load | 1403430376 | - | _1403430376_EC | _1403430376_EC_T0 | 0 | 0 | - | - | - | -
Load | 1009590211 | - | _1009590211_EC | _1009590211_EC_T0 | -1.416 | -2.287 | - | - | - | -
Load | 2136411854 | - | _2136411854_EC | _2136411854_EC_T0 | 0 | 0 | - | - | - | -
Load | 160062175 | - | _160062175_EC | _160062175_EC_T0 | 11.153 | 3.756 | - | - | - | -
Load | 1848141794 | - | _1848141794_EC | _1848141794_EC_T0 | 0.8 | 0.227 | - | - | - | -
Load | 2025784094 | - | _2025784094_EC | _2025784094_EC_T0 | 0 | 0 | - | - | - | -
Load | 450399481 | - | _450399481_EC | _450399481_EC_T0 | 9.806 | 3.941 | - | - | - | -
Load | 2010127339 | - | _2010127339_EC | _2010127339_EC_T0 | 9 | -1 | - | - | - | -
Load | 1594676440 | - | _1594676440_EC | _1594676440_EC_T0 | 7.524 | 1.787 | - | - | - | -
Load | 718412280 | - | _718412280_EC | _718412280_EC_T0 | 0.812 | 1.17 | - | - | - | -
Load | 1174330123 | - | _1174330123_EC | _1174330123_EC_T0 | 0.562 | 0 | - | - | - | -
Load | 488797920 | - | _488797920_EC | _488797920_EC_T0 | 3.327 | 0.214 | - | - | - | -
Load | 305825290 | - | _305825290_EC | _305825290_EC_T0 | 1.56 | 0.448 | - | - | - | -
Load | 1683347753 | - | _1683347753_EC | _1683347753_EC_T0 | 9.576 | 4.727 | - | - | - | -
Load | 332602003 | - | _332602003_EC | _332602003_EC_T0 | 0 | 0 | - | - | - | -
Load | 1579458697 | - | _1579458697_EC | _1579458697_EC_T0 | 8.239 | 0.51 | - | - | - | -
Load | 15609954 | - | _15609954_EC | _15609954_EC_T0 | 9.707 | 1.629 | - | - | - | -
Load | 1067641904 | - | _1067641904_EC | _1067641904_EC_T0 | 23.807 | 7.347 | - | - | - | -
Load | 409123366 | - | _409123366_EC | _409123366_EC_T0 | 9.96 | 4.359 | - | - | - | -
Load | 490600963 | - | _490600963_EC | _490600963_EC_T0 | 6.871 | 1.504 | - | - | - | -
Load | 7197845 | - | _7197845_EC | _7197845_EC_T0 | 2.461 | -2.896 | - | - | - | -
Load | 1069378780 | - | _1069378780_EC | _1069378780_EC_T0 | 0 | 0 | - | - | - | -
Load | 1195739033 | - | _1195739033_EC | _1195739033_EC_T0 | 25.242 | 2.796 | - | - | - | -
Load | 270233890 | - | _270233890_EC | _270233890_EC_T0 | 11.59 | 4.287 | - | - | - | -
Load | 307504087 | - | _307504087_EC | _307504087_EC_T0 | 0 | 0 | - | - | - | -
Load | 1274744246 | - | _1274744246_EC | _1274744246_EC_T0 | 0 | 0 | - | - | - | -
Load | 905986222 | - | _905986222_EC | _905986222_EC_T0 | 8.155 | 1.937 | - | - | - | -
Load | 1113695196 | - | _1113695196_EC | _1113695196_EC_T0 | 7.605 | 0.942 | - | - | - | -
Load | 1983704113 | - | _1983704113_EC | _1983704113_EC_T0 | 9.697 | 2.986 | - | - | - | -
Load | 628708679 | - | _628708679_EC | _628708679_EC_T0 | 19.518 | -3.425 | - | - | - | -
Load | 1250773892 | - | _1250773892_EC | _1250773892_EC_T0 | 6.284 | 1.207 | - | - | - | -
Load | 1235328012 | - | _1235328012_EC | _1235328012_EC_T0 | 3.531 | 3.006 | - | - | - | -
Load | 12903755 | - | _12903755_EC | _12903755_EC_T0 | 0 | 0 | - | - | - | -
Load | 16258449 | - | _16258449_EC | _16258449_EC_T0 | 9.9 | 2.496 | - | - | - | -
Load | 1403358429 | - | _1403358429_EC | _1403358429_EC_T0 | 6.247 | 3.912 | - | - | - | -
Load | 1984231130 | - | _1984231130_EC | _1984231130_EC_T0 | 38.937 | 11.083 | - | - | - | -
Load | 688682626 | - | _688682626_EC | _688682626_EC_T0 | 9.914 | -0.594 | - | - | - | -
Load | 851971841 | - | _851971841_EC | _851971841_EC_T0 | 6.778 | 2.097 | - | - | - | -
Load | 1137069994 | - | _1137069994_EC | _1137069994_EC_T0 | 8.81 | 0 | - | - | - | -
Load | 655137252 | - | _655137252_EC | _655137252_EC_T0 | -0.25 | -0.064 | - | - | - | -
Load | 1586141296 | - | _1586141296_EC | _1586141296_EC_T0 | 9.305 | 0.916 | - | - | - | -
Load | 645649405 | - | _645649405_EC | _645649405_EC_T0 | 0.142 | 0.166 | - | - | - | -
Load | 910104064 | - | _910104064_EC | _910104064_EC_T0 | 7.549 | 3.18 | - | - | - | -
Load | 1129470501 | - | _1129470501_EC | _1129470501_EC_T0 | 6.203 | 0.848 | - | - | - | -
Load | 1665659231 | - | _1665659231_EC | _1665659231_EC_T0 | 6.67 | 1.268 | - | - | - | -
Load | 1762374157 | - | _1762374157_EC | _1762374157_EC_T0 | 13.212 | 2.706 | - | - | - | -
Load | 1461872077 | - | _1461872077_EC | _1461872077_EC_T0 | 1.819 | 0 | - | - | - | -
Load | 239795481 | - | _239795481_EC | _239795481_EC_T0 | 8.095 | 0.736 | - | - | - | -
Load | 1680299088 | - | _1680299088_EC | _1680299088_EC_T0 | 7.289 | 0.495 | - | - | - | -
Load | 1746309693 | - | _1746309693_EC | _1746309693_EC_T0 | -0.371 | 1.105 | - | - | - | -
Load | 1896378674 | - | _1896378674_EC | _1896378674_EC_T0 | 3.988 | -0.785 | - | - | - | -
Load | 1159151737 | - | _1159151737_EC | _1159151737_EC_T0 | 1.967 | 1.104 | - | - | - | -
Load | 845440518 | - | _845440518_EC | _845440518_EC_T0 | 0.7 | 0.973 | - | - | - | -
Load | 1312083458 | - | _1312083458_EC | _1312083458_EC_T0 | 3.775 | -3.836 | - | - | - | -
Load | 635458241 | - | _635458241_EC | _635458241_EC_T0 | 9.849 | 3.838 | - | - | - | -
Load | 1446485702 | - | _1446485702_EC | _1446485702_EC_T0 | 6.456 | 1.017 | - | - | - | -
Load | 814479402 | - | _814479402_EC | _814479402_EC_T0 | 4.167 | -1.794 | - | - | - | -
Load | 2135814932 | - | _2135814932_EC | _2135814932_EC_T0 | 20.624 | 4.016 | - | - | - | -
Load | 1813450481 | - | _1813450481_EC | _1813450481_EC_T0 | 0 | 0.152 | - | - | - | -
Load | 1567005450 | - | _1567005450_EC | _1567005450_EC_T0 | 1.081 | -1.208 | - | - | - | -
Load | 481502388 | - | _481502388_EC | _481502388_EC_T0 | 9.856 | 3.034 | - | - | - | -
Load | 506312864 | - | _506312864_EC | _506312864_EC_T0 | 6.319 | 0.543 | - | - | - | -
Load | 1435897172 | - | _1435897172_EC | _1435897172_EC_T0 | 7.563 | 1.713 | - | - | - | -
Load | 400627767 | - | _400627767_EC | _400627767_EC_T0 | 21.497 | 4.833 | - | - | - | -
Load | 1567152577 | - | _1567152577_EC | _1567152577_EC_T0 | 4.507 | 2.881 | - | - | - | -
Load | 7937848 | - | _7937848_EC | _7937848_EC_T0 | 0.373 | -0.053 | - | - | - | -
Load | 501751935 | - | _501751935_EC | _501751935_EC_T0 | 23.962 | 0 | - | - | - | -
Load | 1069573548 | - | _1069573548_EC | _1069573548_EC_T0 | 3.985 | 0.737 | - | - | - | -
Load | 289176548 | - | _289176548_EC | _289176548_EC_T0 | 0 | 0 | - | - | - | -
Load | 40110150 | - | _40110150_EC | _40110150_EC_T0 | 0.384 | -0.25 | - | - | - | -
Load | 108637470 | - | _108637470_EC | _108637470_EC_T0 | 0 | 0 | - | - | - | -
Load | 1129113222 | - | _1129113222_EC | _1129113222_EC_T0 | 29.29 | 2.442 | - | - | - | -
Load | 65020594 | - | _65020594_EC | _65020594_EC_T0 | 6.169 | 1.827 | - | - | - | -
Load | 1846467996 | - | _1846467996_EC | _1846467996_EC_T0 | 9.919 | 2.561 | - | - | - | -
Load | 893805421 | - | _893805421_EC | _893805421_EC_T0 | 12.444 | 0.239 | - | - | - | -
Load | 964949728 | - | _964949728_EC | _964949728_EC_T0 | 19.122 | 3.49 | - | - | - | -
Load | 1877972884 | - | _1877972884_EC | _1877972884_EC_T0 | 5.348 | 1.797 | - | - | - | -
Load | 131633261 | - | _131633261_EC | _131633261_EC_T0 | 11.427 | 4.069 | - | - | - | -
Load | 1017324879 | - | _1017324879_EC | _1017324879_EC_T0 | 0.5 | 0 | - | - | - | -
Load | 87193416 | - | _87193416_EC | _87193416_EC_T0 | 8.94 | 2.372 | - | - | - | -
Load | 1159082893 | - | _1159082893_EC | _1159082893_EC_T0 | -0.632 | 0.425 | - | - | - | -
Load | 808500448 | - | _808500448_EC | _808500448_EC_T0 | 5.663 | 3.051 | - | - | - | -
Load | 950837480 | - | _950837480_EC | _950837480_EC_T0 | 9.576 | 4.727 | - | - | - | -
Load | 20211670 | - | _20211670_EC | _20211670_EC_T0 | 7.026 | 2.361 | - | - | - | -
Load | 246694375 | - | _246694375_EC | _246694375_EC_T0 | 15.857 | -6.477 | - | - | - | -
Load | 327970194 | - | _327970194_EC | _327970194_EC_T0 | 0.407 | -0.806 | - | - | - | -
Load | 1490564939 | - | _1490564939_EC | _1490564939_EC_T0 | 9.918 | 1.306 | - | - | - | -
Load | 2134770577 | - | _2134770577_EC | _2134770577_EC_T0 | 0 | 0 | - | - | - | -
Load | 79107926 | - | _79107926_EC | _79107926_EC_T0 | 8.787 | 1.305 | - | - | - | -
Load | 1834772073 | - | _1834772073_EC | _1834772073_EC_T0 | 5.196 | -1.064 | - | - | - | -
Load | 454957419 | - | _454957419_EC | _454957419_EC_T0 | 9.58 | 1.851 | - | - | - | -
Load | 1120328862 | - | _1120328862_EC | _1120328862_EC_T0 | 0 | 0 | - | - | - | -
Load | 1758208920 | - | _1758208920_EC | _1758208920_EC_T0 | 0 | 0 | - | - | - | -
Load | 1862845734 | - | _1862845734_EC | _1862845734_EC_T0 | 3.111 | 0.608 | - | - | - | -
Load | 1058906190 | - | _1058906190_EC | _1058906190_EC_T0 | 12.634 | 4.801 | - | - | - | -
Load | 1437104637 | - | _1437104637_EC | _1437104637_EC_T0 | 10.151 | 2.287 | - | - | - | -
Load | 1617272253 | - | _1617272253_EC | _1617272253_EC_T0 | 9.194 | 0.082 | - | - | - | -
Load | 1027299851 | - | _1027299851_EC | _1027299851_EC_T0 | 10.917 | 2.252 | - | - | - | -
Load | 1343176000 | - | _1343176000_EC | _1343176000_EC_T0 | 2.493 | 1.075 | - | - | - | -
Load | 1419361621 | - | _1419361621_EC | _1419361621_EC_T0 | 0 | 0 | - | - | - | -
Load | 1833756535 | - | _1833756535_EC | _1833756535_EC_T0 | 9.56 | 2.297 | - | - | - | -
Load | 391740399 | - | _391740399_EC | _391740399_EC_T0 | 9.33 | 1.282 | - | - | - | -
Load | 1677958649 | - | _1677958649_EC | _1677958649_EC_T0 | 11.685 | 2.329 | - | - | - | -
Load | 1769200262 | - | _1769200262_EC | _1769200262_EC_T0 | 32.792 | 1.409 | - | - | - | -
Load | 2011519757 | - | _2011519757_EC | _2011519757_EC_T0 | 9.743 | 2.19 | - | - | - | -
Load | 748463188 | - | _748463188_EC | _748463188_EC_T0 | 6.443 | 0.497 | - | - | - | -
Load | 1342829628 | - | _1342829628_EC | _1342829628_EC_T0 | -3.876 | -11.441 | - | - | - | -
Load | 152706002 | - | _152706002_EC | _152706002_EC_T0 | 4.938 | 3.145 | - | - | - | -
Load | 2139955575 | - | _2139955575_EC | _2139955575_EC_T0 | 10.82 | -0.894 | - | - | - | -
Load | 507197231 | - | _507197231_EC | _507197231_EC_T0 | 4.861 | 0.412 | - | - | - | -
Load | 1055800965 | - | _1055800965_EC | _1055800965_EC_T0 | 6.309 | 2.632 | - | - | - | -
Load | 19107463 | - | _19107463_EC | _19107463_EC_T0 | 3.032 | -0.025 | - | - | - | -
Load | 930275237 | - | _930275237_EC | _930275237_EC_T0 | 4.38 | 1.772 | - | - | - | -
Load | 599802430 | - | _599802430_EC | _599802430_EC_T0 | 0.67 | -9.975 | - | - | - | -
Load | 865818860 | - | _865818860_EC | _865818860_EC_T0 | 5.338 | 0.81 | - | - | - | -
Load | 1302853385 | - | _1302853385_EC | _1302853385_EC_T0 | 4.309 | 1.87 | - | - | - | -
Load | 324871631 | - | _324871631_EC | _324871631_EC_T0 | 13.696 | 0.111 | - | - | - | -
Load | 1907871012 | - | _1907871012_EC | _1907871012_EC_T0 | 6.502 | 1.495 | - | - | - | -
Load | 2145905701 | - | _2145905701_EC | _2145905701_EC_T0 | 8.678 | 3.502 | - | - | - | -
Load | 198078020 | - | _198078020_EC | _198078020_EC_T0 | 5.668 | 2.449 | - | - | - | -
Load | 2047324525 | - | _2047324525_EC | _2047324525_EC_T0 | 4.125 | 1.382 | - | - | - | -
Load | 1080834175 | - | _1080834175_EC | _1080834175_EC_T0 | 8.149 | 2.905 | - | - | - | -
Load | 1862751419 | - | _1862751419_EC | _1862751419_EC_T0 | 5.434 | -0.035 | - | - | - | -
Load | 617683117 | - | _617683117_EC | _617683117_EC_T0 | 0 | 0 | - | - | - | -
Load | 1196061979 | - | _1196061979_EC | _1196061979_EC_T0 | 10.964 | 0.295 | - | - | - | -
Load | 159127709 | - | _159127709_EC | _159127709_EC_T0 | 0 | 0 | - | - | - | -
Load | 688174901 | - | _688174901_EC | _688174901_EC_T0 | 4.601 | -1.36 | - | - | - | -
Load | 1151339008 | - | _1151339008_EC | _1151339008_EC_T0 | 0 | 0 | - | - | - | -
Load | 174194744 | - | _174194744_EC | _174194744_EC_T0 | 5.047 | 0.932 | - | - | - | -
Load | 1057474920 | - | _1057474920_EC | _1057474920_EC_T0 | 13.665 | 0.026 | - | - | - | -
Load | 261643976 | - | _261643976_EC | _261643976_EC_T0 | 0.65 | 0.033 | - | - | - | -
Load | 1885421957 | - | _1885421957_EC | _1885421957_EC_T0 | -2.838 | 0 | - | - | - | -
Load | 146229870 | - | _146229870_EC | _146229870_EC_T0 | 6.309 | 2.632 | - | - | - | -
Load | 864810143 | - | _864810143_EC | _864810143_EC_T0 | 7.285 | -1.055 | - | - | - | -
Load | 1437529880 | - | _1437529880_EC | _1437529880_EC_T0 | 1.438 | 0.635 | - | - | - | -
Load | 1625743954 | - | _1625743954_EC | _1625743954_EC_T0 | 3.242 | -3.086 | - | - | - | -
Load | 700053525 | - | _700053525_EC | _700053525_EC_T0 | 4.997 | 2.467 | - | - | - | -
Load | 1478957682 | - | _1478957682_EC | _1478957682_EC_T0 | 15.212 | 1.777 | - | - | - | -
Load | 49468093 | - | _49468093_EC | _49468093_EC_T0 | 4.132 | 2.093 | - | - | - | -
Load | 1987345964 | - | _1987345964_EC | _1987345964_EC_T0 | 56.035 | 22.358 | - | - | - | -
Load | 833300426 | - | _833300426_EC | _833300426_EC_T0 | 0 | 0.431 | - | - | - | -
Load | 387240179 | - | _387240179_EC | _387240179_EC_T0 | 8.436 | 0.834 | - | - | - | -
Load | 910443066 | - | _910443066_EC | _910443066_EC_T0 | 2.148 | 3.067 | - | - | - | -
Load | 1784021932 | - | _1784021932_EC | _1784021932_EC_T0 | 11.648 | 5.951 | - | - | - | -
Load | 1621227225 | - | _1621227225_EC | _1621227225_EC_T0 | 3.516 | 0.231 | - | - | - | -
Load | 1374490739 | - | _1374490739_EC | _1374490739_EC_T0 | 2.715 | 0 | - | - | - | -
Load | 415855547 | - | _415855547_EC | _415855547_EC_T0 | 13.537 | 4.741 | - | - | - | -
Load | 775665617 | - | _775665617_EC | _775665617_EC_T0 | 0 | 0 | - | - | - | -
Load | 402537328 | - | _402537328_EC | _402537328_EC_T0 | 6.008 | 0.404 | - | - | - | -
Load | 1012379241 | - | _1012379241_EC | _1012379241_EC_T0 | 19.022 | 25.312 | - | - | - | -
Load | 1117383308 | - | _1117383308_EC | _1117383308_EC_T0 | 6.318 | 1.809 | - | - | - | -
Load | 2138355693 | - | _2138355693_EC | _2138355693_EC_T0 | 10 | -2.285 | - | - | - | -
Load | 1743337803 | - | _1743337803_EC | _1743337803_EC_T0 | 0.819 | -0.097 | - | - | - | -
Load | 1743946454 | - | _1743946454_EC | _1743946454_EC_T0 | 9.562 | 2.41 | - | - | - | -
Load | 1124399773 | - | _1124399773_EC | _1124399773_EC_T0 | 19.237 | 5.014 | - | - | - | -
Load | 1406256888 | - | _1406256888_EC | _1406256888_EC_T0 | 9.623 | 0.968 | - | - | - | -
Load | 990481487 | - | _990481487_EC | _990481487_EC_T0 | 0 | 0 | - | - | - | -
Load | 2015009616 | - | _2015009616_EC | _2015009616_EC_T0 | 18.503 | 3.076 | - | - | - | -
Load | 1835164081 | - | _1835164081_EC | _1835164081_EC_T0 | 0 | 0 | - | - | - | -
Load | 2018930744 | - | _2018930744_EC | _2018930744_EC_T0 | -4.462 | 14.578 | - | - | - | -
Load | 1468334287 | - | _1468334287_EC | _1468334287_EC_T0 | 23.776 | 3.118 | - | - | - | -
Load | 531494144 | - | _531494144_EC | _531494144_EC_T0 | 15.048 | 3.819 | - | - | - | -
Load | 2065798936 | - | _2065798936_EC | _2065798936_EC_T0 | 1 | 1.021 | - | - | - | -
Load | 2044223906 | - | _2044223906_EC | _2044223906_EC_T0 | 0 | 0 | - | - | - | -
Load | 1135723469 | - | _1135723469_EC | _1135723469_EC_T0 | 6.468 | 0.202 | - | - | - | -
Load | 1638100786 | - | _1638100786_EC | _1638100786_EC_T0 | 0.142 | 0.166 | - | - | - | -
Load | 1109921663 | - | _1109921663_EC | _1109921663_EC_T0 | 9.462 | 0.409 | - | - | - | -
Load | 1241894755 | - | _1241894755_EC | _1241894755_EC_T0 | 6.931 | 1.813 | - | - | - | -
Load | 937847713 | - | _937847713_EC | _937847713_EC_T0 | 0 | 0 | - | - | - | -
Load | 1033896061 | - | _1033896061_EC | _1033896061_EC_T0 | 0.325 | 0.489 | - | - | - | -
Load | 2038975831 | - | _2038975831_EC | _2038975831_EC_T0 | 12.937 | 6.114 | - | - | - | -
Load | 1637355191 | - | _1637355191_EC | _1637355191_EC_T0 | 6.594 | -1.9 | - | - | - | -
Load | 10827189 | - | _10827189_EC | _10827189_EC_T0 | 13.349 | 0.702 | - | - | - | -
Load | 463170213 | - | _463170213_EC | _463170213_EC_T0 | 5.33 | 0.703 | - | - | - | -
Load | 1011373898 | - | _1011373898_EC | _1011373898_EC_T0 | 9.625 | 1.124 | - | - | - | -
Load | 1127415325 | - | _1127415325_EC | _1127415325_EC_T0 | 0 | 0 | - | - | - | -
Load | 1221504520 | - | _1221504520_EC | _1221504520_EC_T0 | 8.364 | 1.882 | - | - | - | -
Load | 1259901404 | - | _1259901404_EC | _1259901404_EC_T0 | 14.856 | 5.368 | - | - | - | -
Load | 488618538 | - | _488618538_EC | _488618538_EC_T0 | -0.194 | 1.622 | - | - | - | -
Load | 468182466 | - | _468182466_EC | _468182466_EC_T0 | 0 | 0 | - | - | - | -
Load | 1190802572 | - | _1190802572_EC | _1190802572_EC_T0 | 0 | 0 | - | - | - | -
Load | 1683952057 | - | _1683952057_EC | _1683952057_EC_T0 | 2.993 | 0.517 | - | - | - | -
Load | 762775213 | - | _762775213_EC | _762775213_EC_T0 | -1.33 | -0.445 | - | - | - | -
Load | 1436544556 | - | _1436544556_EC | _1436544556_EC_T0 | 0 | 0 | - | - | - | -
Load | 1142304898 | - | _1142304898_EC | _1142304898_EC_T0 | 5.336 | 1.586 | - | - | - | -
Load | 319340066 | - | _319340066_EC | _319340066_EC_T0 | 7.144 | 0.602 | - | - | - | -
Load | 1401356871 | - | _1401356871_EC | _1401356871_EC_T0 | 19.687 | 4.072 | - | - | - | -
Load | 998701376 | - | _998701376_EC | _998701376_EC_T0 | 31.126 | 11.98 | - | - | - | -
Load | 1067948445 | - | _1067948445_EC | _1067948445_EC_T0 | 4.862 | 0.514 | - | - | - | -
Load | 940266463 | - | _940266463_EC | _940266463_EC_T0 | 4.638 | -0.967 | - | - | - | -
Load | 1961344735 | - | _1961344735_EC | _1961344735_EC_T0 | 7.771 | 4.369 | - | - | - | -
Load | 1431411425 | - | _1431411425_EC | _1431411425_EC_T0 | 0 | 0 | - | - | - | -
Load | 380845416 | - | _380845416_EC | _380845416_EC_T0 | 6.086 | 2.439 | - | - | - | -
Load | 1379051783 | - | _1379051783_EC | _1379051783_EC_T0 | 5.958 | 1.79 | - | - | - | -
Load | 940099766 | - | _940099766_EC | _940099766_EC_T0 | -0.227 | -0.375 | - | - | - | -
Load | 503632468 | - | _503632468_EC | _503632468_EC_T0 | -0.121 | -0.344 | - | - | - | -
Load | 320309620 | - | _320309620_EC | _320309620_EC_T0 | 4.548 | 1.219 | - | - | - | -
Load | 154913135 | - | _154913135_EC | _154913135_EC_T0 | 0 | 0.32 | - | - | - | -
Load | 1894686550 | - | _1894686550_EC | _1894686550_EC_T0 | 265.699 | 2.037 | - | - | - | -
Load | 227747485 | - | _227747485_EC | _227747485_EC_T0 | 25.15 | 3.163 | - | - | - | -
Load | 765403990 | - | _765403990_EC | _765403990_EC_T0 | 0 | 0 | - | - | - | -
Load | 2089410200 | - | _2089410200_EC | _2089410200_EC_T0 | 1.836 | 4.72 | - | - | - | -
Load | 151415818 | - | _151415818_EC | _151415818_EC_T0 | -0.571 | 0.934 | - | - | - | -
Load | 21959789 | - | _21959789_EC | _21959789_EC_T0 | 4.598 | 0.264 | - | - | - | -
Load | 1046956426 | - | _1046956426_EC | _1046956426_EC_T0 | -4 | -1 | - | - | - | -
Load | 1358835839 | - | _1358835839_EC | _1358835839_EC_T0 | 25.128 | 6.584 | - | - | - | -
Load | 503170923 | - | _503170923_EC | _503170923_EC_T0 | 10.307 | 4.121 | - | - | - | -
Load | 448670637 | - | _448670637_EC | _448670637_EC_T0 | 1 | -0.992 | - | - | - | -
Load | 183630412 | - | _183630412_EC | _183630412_EC_T0 | 12.934 | 2.328 | - | - | - | -
Load | 457850280 | - | _457850280_EC | _457850280_EC_T0 | 5.56 | 1.694 | - | - | - | -
Load | 740081130 | - | _740081130_EC | _740081130_EC_T0 | 10.787 | 8.466 | - | - | - | -
Load | 2144109350 | - | _2144109350_EC | _2144109350_EC_T0 | 5.632 | 2.492 | - | - | - | -
Load | 306227276 | - | _306227276_EC | _306227276_EC_T0 | -28.905 | 21.171 | - | - | - | -
Load | 2033397759 | - | _2033397759_EC | _2033397759_EC_T0 | 0 | 0 | - | - | - | -
Load | 842337735 | - | _842337735_EC | _842337735_EC_T0 | 1.145 | -1.503 | - | - | - | -
Load | 1560615648 | - | _1560615648_EC | _1560615648_EC_T0 | 14.714 | 4.435 | - | - | - | -
Load | 395364698 | - | _395364698_EC | _395364698_EC_T0 | -1.002 | 0 | - | - | - | -
Load | 732602576 | - | _732602576_EC | _732602576_EC_T0 | 4.047 | 1.321 | - | - | - | -
Load | 629835120 | - | _629835120_EC | _629835120_EC_T0 | 6.718 | 0.115 | - | - | - | -
Load | 1489400635 | - | _1489400635_EC | _1489400635_EC_T0 | 0 | 0 | - | - | - | -
Load | 1507995186 | - | _1507995186_EC | _1507995186_EC_T0 | 13.46 | 3.456 | - | - | - | -
Load | 1955594530 | - | _1955594530_EC | _1955594530_EC_T0 | 0 | 0 | - | - | - | -
Load | 307927512 | - | _307927512_EC | _307927512_EC_T0 | 7.285 | -1.055 | - | - | - | -
Load | 1707276769 | - | _1707276769_EC | _1707276769_EC_T0 | 11.666 | 3.014 | - | - | - | -
Load | 1546273397 | - | _1546273397_EC | _1546273397_EC_T0 | 13.962 | 2.352 | - | - | - | -
Load | 1599501340 | - | _1599501340_EC | _1599501340_EC_T0 | 15.14 | 7.674 | - | - | - | -
Load | 950166161 | - | _950166161_EC | _950166161_EC_T0 | 0 | 0 | - | - | - | -
Load | 544730752 | - | _544730752_EC | _544730752_EC_T0 | 0 | 0 | - | - | - | -
Load | 620984422 | - | _620984422_EC | _620984422_EC_T0 | 6.228 | 1.578 | - | - | - | -
Load | 176238323 | - | _176238323_EC | _176238323_EC_T0 | 8.428 | 2.046 | - | - | - | -
Load | 893847979 | - | _893847979_EC | _893847979_EC_T0 | 14.223 | 2.253 | - | - | - | -
Load | 1875343830 | - | _1875343830_EC | _1875343830_EC_T0 | 2.69 | -0.181 | - | - | - | -
Load | 2067123315 | - | _2067123315_EC | _2067123315_EC_T0 | 27.785 | 7.408 | - | - | - | -
Load | 1809841587 | - | _1809841587_EC | _1809841587_EC_T0 | 42.177 | 38.642 | - | - | - | -
Load | 2004120161 | - | _2004120161_EC | _2004120161_EC_T0 | 21.93 | 3.131 | - | - | - | -
Load | 68799833 | - | _68799833_EC | _68799833_EC_T0 | 13.398 | 7.282 | - | - | - | -
Load | 913241725 | - | _913241725_EC | _913241725_EC_T0 | 9.53 | 1.758 | - | - | - | -
Load | 591591799 | - | _591591799_EC | _591591799_EC_T0 | 8.095 | 0.736 | - | - | - | -
Load | 1558881818 | - | _1558881818_EC | _1558881818_EC_T0 | 9.241 | 2.523 | - | - | - | -
Load | 936148652 | - | _936148652_EC | _936148652_EC_T0 | 0 | 0 | - | - | - | -
Load | 127375400 | - | _127375400_EC | _127375400_EC_T0 | 3.399 | -2.447 | - | - | - | -
Load | 1227839862 | - | _1227839862_EC | _1227839862_EC_T0 | 0 | 0 | - | - | - | -
Load | 296494231 | - | _296494231_EC | _296494231_EC_T0 | 6.381 | 0.227 | - | - | - | -
Load | 1076059950 | - | _1076059950_EC | _1076059950_EC_T0 | 0 | 0 | - | - | - | -
Load | 1486040321 | - | _1486040321_EC | _1486040321_EC_T0 | 0 | 0 | - | - | - | -
Generator | 574138416 | - | _574138416_HGU_SM | _574138416_HGU_SM_T0 | 0 | -0.004329 | - | - | - | -
Generator | 2057555840 | - | _2057555840_HGU_SM | _2057555840_HGU_SM_T0 | 0 | 0 | - | - | - | -
Generator | 413957781 | - | _413957781_WGU_SM | _413957781_WGU_SM_T0 | 0 | 0 | - | - | - | -
Generator | 1551259401 | - | _1551259401_HGU_SM | _1551259401_HGU_SM_T0 | 0 | 0 | - | - | - | -
Generator | 61164138 | - | _61164138_TGU_SM | _61164138_TGU_SM_T0 | 0 | 0 | - | - | - | -
Generator | 350906982 | - | _350906982_TGU_SM | _350906982_TGU_SM_T0 | 0 | 0 | - | - | - | -
Generator | 845928372 | - | _845928372_HGU_SM | _845928372_HGU_SM_T0 | -24.787 | 1.1121 | - | - | - | -
Generator | 644202416 | - | _644202416_HGU_SM | _644202416_HGU_SM_T0 | -26.0194 | 2.2596 | - | - | - | -
Generator | 13147549 | - | _13147549_NGU_SM | _13147549_NGU_SM_T0 | 0 | 0 | - | - | - | -
Generator | 561291347 | - | _561291347_NGU_SM | _561291347_NGU_SM_T0 | -886 | -63.4983 | - | - | - | -
Generator | 975669506 | - | _975669506_TGU_SM | _975669506_TGU_SM_T0 | 0 | 0 | - | - | - | -
Generator | 622589527 | - | _622589527_HGU_SM | _622589527_HGU_SM_T0 | 0 | 8.5658 | - | - | - | -
Generator | 824745083 | - | _824745083_HGU_SM | _824745083_HGU_SM_T0 | 0 | 0.043823 | - | - | - | -
Generator | 1932411779 | - | _1932411779_HGU_SM | _1932411779_HGU_SM_T0 | 0 | 0.040943 | - | - | - | -
Generator | 1714053499 | - | _1714053499_HGU_SM | _1714053499_HGU_SM_T0 | -17.3432 | 1.1625 | - | - | - | -
Generator | 1989612716 | - | _1989612716_HGU_SM | _1989612716_HGU_SM_T0 | -3.2141 | -1.1535 | - | - | - | -
Generator | 189550901 | - | _189550901_HGU_SM | _189550901_HGU_SM_T0 | -2 | 0.98927 | - | - | - | -
Generator | 1653671935 | - | _1653671935_WGU_SM | _1653671935_WGU_SM_T0 | -1 | 0 | - | - | - | -
Generator | 2117179184 | - | _2117179184_HGU_SM | _2117179184_HGU_SM_T0 | -7.1236 | -4.0021 | - | - | - | -
Generator | 328241895 | - | _328241895_WGU_SM | _328241895_WGU_SM_T0 | -1 | 0 | - | - | - | -
Generator | 83785442 | - | _83785442_HGU_SM | _83785442_HGU_SM_T0 | -7.7734 | -0.054104 | - | - | - | -
Generator | 21127153 | - | _21127153_HGU_SM | _21127153_HGU_SM_T0 | 0 | 0 | - | - | - | -
Generator | 1945666360 | - | _1945666360_HGU_SM | _1945666360_HGU_SM_T0 | 0 | 0 | - | - | - | -
Generator | 852629337 | - | _852629337_HGU_SM | _852629337_HGU_SM_T0 | 0 | 0 | - | - | - | -
Generator | 1026874962 | - | _1026874962_TGU_SM | _1026874962_TGU_SM_T0 | -14.0084 | -5.4154 | - | - | - | -
Generator | 810025224 | - | _810025224_WGU_SM | _810025224_WGU_SM_T0 | 0 | 0 | - | - | - | -
Generator | 2130570338 | - | _2130570338_HGU_SM | _2130570338_HGU_SM_T0 | -3 | 0.043823 | - | - | - | -
Generator | 1182561206 | - | _1182561206_GU_SM | _1182561206_GU_SM_T0 | -1.4126 | -1.5673 | - | - | - | -
Generator | 1923732864 | - | _1923732864_HGU_SM | _1923732864_HGU_SM_T0 | -16.9634 | -9.3832 | - | - | - | -
Generator | 1068370859 | - | _1068370859_HGU_SM | _1068370859_HGU_SM_T0 | 0 | -0.95776 | - | - | - | -
Generator | 557905478 | - | _557905478_HGU_SM | _557905478_HGU_SM_T0 | -5.0113 | 0.31084 | - | - | - | -
Generator | 441852735 | - | _441852735_HGU_SM | _441852735_HGU_SM_T0 | -135.231 | -60.5503 | - | - | - | -
Generator | 2045417243 | - | _2045417243_WGU_SM | _2045417243_WGU_SM_T0 | 0 | 0 | - | - | - | -
Generator | 738432788 | - | _738432788_TGU_SM | _738432788_TGU_SM_T0 | 0 | 0 | - | - | - | -
Generator | 528847759 | - | _528847759_HGU_SM | _528847759_HGU_SM_T0 | -53.4208 | 5.8252 | - | - | - | -
Generator | 1965411032 | - | _1965411032_WGU_SM | _1965411032_WGU_SM_T0 | -1 | 0 | - | - | - | -
Generator | 1304800393 | - | _1304800393_HGU_SM | _1304800393_HGU_SM_T0 | 0 | 0.063827 | - | - | - | -
Generator | 1414158101 | - | _1414158101_HGU_SM | _1414158101_HGU_SM_T0 | -68.9489 | 23.3472 | - | - | - | -
Generator | 1942932982 | - | _1942932982_HGU_SM | _1942932982_HGU_SM_T0 | -56.0753 | -24.1384 | - | - | - | -
Generator | 1922157175 | - | _1922157175_HGU_SM | _1922157175_HGU_SM_T0 | 0 | 0 | - | - | - | -
Generator | 624434356 | - | _624434356_HGU_SM | _624434356_HGU_SM_T0 | -0.63622 | -1.1504 | - | - | - | -
Generator | 1795715217 | - | _1795715217_WGU_SM | _1795715217_WGU_SM_T0 | -1 | 0 | - | - | - | -
Generator | 1975750475 | - | _1975750475_HGU_SM | _1975750475_HGU_SM_T0 | -17.0136 | -0.53058 | - | - | - | -
Generator | 1765086869 | - | _1765086869_HGU_SM | _1765086869_HGU_SM_T0 | -15.7961 | -4.0132 | - | - | - | -
Generator | 393854818 | - | _393854818_HGU_SM | _393854818_HGU_SM_T0 | -14 | 0.7774 | - | - | - | -
Generator | 459866411 | - | _459866411_HGU_SM | _459866411_HGU_SM_T0 | 0 | 0 | - | - | - | -
Generator | 751885563 | - | _751885563_HGU_SM | _751885563_HGU_SM_T0 | 0 | 0 | - | - | - | -
Generator | 1739655249 | - | _1739655249_NGU_SM | _1739655249_NGU_SM_T0 | -880.3 | -47.6201 | - | - | - | -
Generator | 1865093676 | - | _1865093676_HGU_SM | _1865093676_HGU_SM_T0 | 0 | 0 | - | - | - | -
Generator | 672018711 | - | _672018711_HGU_SM | _672018711_HGU_SM_T0 | 0 | 0 | - | - | - | -
Generator | 1606134632 | - | _1606134632_HGU_SM | _1606134632_HGU_SM_T0 | 0 | 0 | - | - | - | -
Generator | 1239904094 | - | _1239904094_HGU_SM | _1239904094_HGU_SM_T0 | -24.5677 | -7.9033 | - | - | - | -
Generator | 1527147766 | - | _1527147766_WGU_SM | _1527147766_WGU_SM_T0 | -1 | 0 | - | - | - | -
Generator | 1980413189 | - | _1980413189_NGU_SM | _1980413189_NGU_SM_T0 | -864.625 | 112.839 | - | - | - | -
Generator | 697557706 | - | _697557706_WGU_SM | _697557706_WGU_SM_T0 | -1 | 0 | - | - | - | -
Generator | 490345577 | - | _490345577_WGU_SM | _490345577_WGU_SM_T0 | -2 | 0 | - | - | - | -
Generator | 775711983 | - | _775711983_NGU_SM | _775711983_NGU_SM_T0 | 0 | 0 | - | - | - | -
Generator | 122619426 | - | _122619426_HGU_SM | _122619426_HGU_SM_T0 | -39.5395 | 18.6056 | - | - | - | -
Generator | 1143603273 | - | _1143603273_NGU_SM | _1143603273_NGU_SM_T0 | 0 | 0 | - | - | - | -
Generator | 1667131347 | - | _1667131347_WGU_SM | _1667131347_WGU_SM_T0 | 0 | 0 | - | - | - | -
Generator | 665205179 | - | _665205179_WGU_SM | _665205179_WGU_SM_T0 | -1 | 0 | - | - | - | -
Generator | 1648794336 | - | _1648794336_HGU_SM | _1648794336_HGU_SM_T0 | 0 | 0 | - | - | - | -
Generator | 794375302 | - | _794375302_HGU_SM | _794375302_HGU_SM_T0 | 0 | 0 | - | - | - | -
Generator | 239066089 | - | _239066089_HGU_SM | _239066089_HGU_SM_T0 | 0 | 0 | - | - | - | -
Generator | 1327147703 | - | _1327147703_HGU_SM | _1327147703_HGU_SM_T0 | 0 | 0.63727 | - | - | - | -
Generator | 61173375 | - | _61173375_HGU_SM | _61173375_HGU_SM_T0 | -160.799 | -7.2937 | - | - | - | -
Generator | 1615920831 | - | _1615920831_HGU_SM | _1615920831_HGU_SM_T0 | 0 | 0 | - | - | - | -
Generator | 825133948 | - | _825133948_HGU_SM | _825133948_HGU_SM_T0 | 0 | 0.011622 | - | - | - | -
Generator | 1207157456 | - | _1207157456_HGU_SM | _1207157456_HGU_SM_T0 | -1 | 0.019498 | - | - | - | -
Generator | 677166705 | - | _677166705_WGU_SM | _677166705_WGU_SM_T0 | -1 | 0 | - | - | - | -
Generator | 540005944 | - | _540005944_WGU_SM | _540005944_WGU_SM_T0 | 0 | 0 | - | - | - | -
Generator | 634342528 | - | _634342528_HGU_SM | _634342528_HGU_SM_T0 | -3.0006 | -0.96156 | - | - | - | -
Generator | 154917771 | - | _154917771_WGU_SM | _154917771_WGU_SM_T0 | 0 | 0 | - | - | - | -
Generator | 691014520 | - | _691014520_HGU_SM | _691014520_HGU_SM_T0 | -7.6816 | -0.21567 | - | - | - | -
Generator | 348755805 | - | _348755805_TGU_SM | _348755805_TGU_SM_T0 | 0 | 0 | - | - | - | -
Generator | 185232535 | - | _185232535_TGU_SM | _185232535_TGU_SM_T0 | 0 | 0 | - | - | - | -
Generator | 1454023796 | - | _1454023796_WGU_SM | _1454023796_WGU_SM_T0 | -1 | 0 | - | - | - | -
Generator | 1735480329 | - | _1735480329_HGU_SM | _1735480329_HGU_SM_T0 | 0 | 0 | - | - | - | -
Generator | 52058761 | - | _52058761_WGU_SM | _52058761_WGU_SM_T0 | -1 | 0 | - | - | - | -
Generator | 1888508590 | - | _1888508590_WGU_SM | _1888508590_WGU_SM_T0 | 0 | 0 | - | - | - | -
Generator | 1347785724 | - | _1347785724_WGU_SM | _1347785724_WGU_SM_T0 | 0 | 0 | - | - | - | -
Generator | 2018848207 | - | _2018848207_HGU_SM | _2018848207_HGU_SM_T0 | -7.1415 | 2.6423 | - | - | - | -
Generator | 416150803 | - | _416150803_WGU_SM | _416150803_WGU_SM_T0 | 0 | 0 | - | - | - | -
Generator | 617859198 | - | _617859198_TGU_SM | _617859198_TGU_SM_T0 | -140.137 | 2.4649 | - | - | - | -
Generator | 581988132 | - | _581988132_HGU_SM | _581988132_HGU_SM_T0 | -20.8707 | -0.18617 | - | - | - | -
Generator | 463221617 | - | _463221617_HGU_SM | _463221617_HGU_SM_T0 | 0 | 0 | - | - | - | -
Generator | 997343371 | - | _997343371_HGU_SM | _997343371_HGU_SM_T0 | 0 | 0 | - | - | - | -
Generator | 1833899697 | - | _1833899697_HGU_SM | _1833899697_HGU_SM_T0 | -25.0937 | 0.57603 | - | - | - | -
Generator | 459787411 | - | _459787411_HGU_SM | _459787411_HGU_SM_T0 | 0 | 0 | - | - | - | -
Generator | 353166472 | - | _353166472_HGU_SM | _353166472_HGU_SM_T0 | 0 | -3.6173 | - | - | - | -
Generator | 1635985686 | - | _1635985686_WGU_SM | _1635985686_WGU_SM_T0 | -6 | 0 | - | - | - | -
Generator | 1788519604 | - | _1788519604_HGU_SM | _1788519604_HGU_SM_T0 | 0 | 0.54956 | - | - | - | -
Generator | 1930782347 | - | _1930782347_HGU_SM | _1930782347_HGU_SM_T0 | -38.986 | -10.7506 | - | - | - | -
Generator | 1549312984 | - | _1549312984_WGU_SM | _1549312984_WGU_SM_T0 | 0 | 0 | - | - | - | -
Generator | 679988773 | - | _679988773_HGU_SM | _679988773_HGU_SM_T0 | -24.9001 | -4.4568 | - | - | - | -
Generator | 951048791 | - | _951048791_HGU_SM | _951048791_HGU_SM_T0 | -17.2129 | -3.4614 | - | - | - | -
Generator | 306491052 | - | _306491052_TGU_SM | _306491052_TGU_SM_T0 | -105.182 | -0.12439 | - | - | - | -
Generator | 273217154 | - | _273217154_WGU_SM | _273217154_WGU_SM_T0 | 0 | 0 | - | - | - | -
Generator | 1772172869 | - | _1772172869_WGU_SM | _1772172869_WGU_SM_T0 | 0 | 0 | - | - | - | -
Generator | 607684352 | - | _607684352_WGU_SM | _607684352_WGU_SM_T0 | 0 | 0 | - | - | - | -
Generator | 163331397 | - | _163331397_HGU_SM | _163331397_HGU_SM_T0 | 0 | 0 | - | - | - | -
Generator | 1625714392 | - | _1625714392_TGU_SM | _1625714392_TGU_SM_T0 | 0 | 0 | - | - | - | -
Generator | 1400045831 | - | _1400045831_WGU_SM | _1400045831_WGU_SM_T0 | 0 | 0 | - | - | - | -
Generator | 233292520 | - | _233292520_HGU_SM | _233292520_HGU_SM_T0 | 0 | 0 | - | - | - | -
Generator | 788570665 | - | _788570665_WGU_SM | _788570665_WGU_SM_T0 | -2 | 0 | - | - | - | -
Generator | 463962017 | - | _463962017_HGU_SM | _463962017_HGU_SM_T0 | 0 | 0.065378 | - | - | - | -
Generator | 1238208100 | - | _1238208100_WGU_SM | _1238208100_WGU_SM_T0 | 0 | 0 | - | - | - | -
Generator | 910055218 | - | _910055218_HGU_SM | _910055218_HGU_SM_T0 | 0 | 0 | - | - | - | -
Generator | 1505529367 | - | _1505529367_HGU_SM | _1505529367_HGU_SM_T0 | 0 | 0 | - | - | - | -
Generator | 618145038 | - | _618145038_HGU_SM | _618145038_HGU_SM_T0 | -28.6903 | -5.2207 | - | - | - | -
Generator | 1406739029 | - | _1406739029_NGU_SM | _1406739029_NGU_SM_T0 | -1205 | 27.3322 | - | - | - | -
Generator | 511314737 | - | _511314737_HGU_SM | _511314737_HGU_SM_T0 | -1.4789 | 1.7003 | - | - | - | -
Generator | 1674215863 | - | _1674215863_HGU_SM | _1674215863_HGU_SM_T0 | 0 | 0.017304 | - | - | - | -
Generator | 2069224101 | - | _2069224101_HGU_SM | _2069224101_HGU_SM_T0 | -8.0816 | 0.14096 | - | - | - | -
Generator | 710941152 | - | _710941152_HGU_SM | _710941152_HGU_SM_T0 | 0 | 0 | - | - | - | -
Generator | 1178661489 | - | _1178661489_WGU_SM | _1178661489_WGU_SM_T0 | 0 | 0 | - | - | - | -
Generator | 488777987 | - | _488777987_WGU_SM | _488777987_WGU_SM_T0 | 0 | 0 | - | - | - | -
Generator | 1405587021 | - | _1405587021_WGU_SM | _1405587021_WGU_SM_T0 | -1 | 0 | - | - | - | -
Generator | 615671268 | - | _615671268_HGU_SM | _615671268_HGU_SM_T0 | 0 | 0 | - | - | - | -
Generator | 716600240 | - | _716600240_WGU_SM | _716600240_WGU_SM_T0 | 0 | 0 | - | - | - | -
Generator | 103135652 | - | _103135652_TGU_SM | _103135652_TGU_SM_T0 | 0 | 0 | - | - | - | -
Generator | 1310806212 | - | _1310806212_HGU_SM | _1310806212_HGU_SM_T0 | 0 | 0 | - | - | - | -
Generator | 1230638712 | - | _1230638712_WGU_SM | _1230638712_WGU_SM_T0 | 0 | 0 | - | - | - | -
Generator | 1568579122 | - | _1568579122_WGU_SM | _1568579122_WGU_SM_T0 | -3 | 0 | - | - | - | -
Generator | 2030806617 | - | _2030806617_TGU_SM | _2030806617_TGU_SM_T0 | 0 | 0 | - | - | - | -
Generator | 1020862159 | - | _1020862159_TGU_SM | _1020862159_TGU_SM_T0 | 0 | 0 | - | - | - | -
Generator | 1391590218 | - | _1391590218_HGU_SM | _1391590218_HGU_SM_T0 | -40.8236 | 5.6007 | - | - | - | -
Generator | 907343893 | - | _907343893_HGU_SM | _907343893_HGU_SM_T0 | 0 | 0.089972 | - | - | - | -
Generator | 1424156552 | - | _1424156552_HGU_SM | _1424156552_HGU_SM_T0 | 0 | 0 | - | - | - | -
Generator | 179483708 | - | _179483708_HGU_SM | _179483708_HGU_SM_T0 | 0 | -0.002446 | - | - | - | -
Generator | 1095756330 | - | _1095756330_TGU_SM | _1095756330_TGU_SM_T0 | -8.5194 | 0.58437 | - | - | - | -
Generator | 920452805 | - | _920452805_TGU_SM | _920452805_TGU_SM_T0 | 0 | 0 | - | - | - | -
Generator | 160530671 | - | _160530671_WGU_SM | _160530671_WGU_SM_T0 | 0 | 0 | - | - | - | -
Generator | 21595165 | - | _21595165_HGU_SM | _21595165_HGU_SM_T0 | 0 | 0.001894 | - | - | - | -
Generator | 325388463 | - | _325388463_TGU_SM | _325388463_TGU_SM_T0 | -160.257 | -10.3802 | - | - | - | -
Generator | 2051317207 | - | _2051317207_WGU_SM | _2051317207_WGU_SM_T0 | -5 | 0 | - | - | - | -
Generator | 314920891 | - | _314920891_TGU_SM | _314920891_TGU_SM_T0 | 0 | 0 | - | - | - | -
Generator | 126925542 | - | _126925542_WGU_SM | _126925542_WGU_SM_T0 | -1 | 0 | - | - | - | -
Generator | 195716066 | - | _195716066_HGU_SM | _195716066_HGU_SM_T0 | -90.1191 | 21.4544 | - | - | - | -
Generator | 1139716864 | - | _1139716864_HGU_SM | _1139716864_HGU_SM_T0 | 0 | 0 | - | - | - | -
Generator | 751209869 | - | _751209869_HGU_SM | _751209869_HGU_SM_T0 | 0 | 0 | - | - | - | -
Generator | 1191149004 | - | _1191149004_HGU_SM | _1191149004_HGU_SM_T0 | 0 | -1.0376 | - | - | - | -
Generator | 2036968532 | - | _2036968532_HGU_SM | _2036968532_HGU_SM_T0 | -5.0141 | 0.098152 | - | - | - | -
Generator | 1492548240 | - | _1492548240_HGU_SM | _1492548240_HGU_SM_T0 | -5 | -0.021013 | - | - | - | -
Generator | 474108510 | - | _474108510_HGU_SM | _474108510_HGU_SM_T0 | 0 | 0 | - | - | - | -
Generator | 211959525 | - | _211959525_HGU_SM | _211959525_HGU_SM_T0 | -29.4476 | -8.4563 | - | - | - | -
Generator | 341750899 | - | _341750899_WGU_SM | _341750899_WGU_SM_T0 | 0 | 0 | - | - | - | -
Generator | 890830408 | - | _890830408_HGU_SM | _890830408_HGU_SM_T0 | 0 | 0.001256 | - | - | - | -
Generator | 1654939845 | - | _1654939845_HGU_SM | _1654939845_HGU_SM_T0 | 0 | 0 | - | - | - | -
Generator | 621420942 | - | _621420942_WGU_SM | _621420942_WGU_SM_T0 | -1 | 0 | - | - | - | -
Generator | 1425930132 | - | _1425930132_WGU_SM | _1425930132_WGU_SM_T0 | -0.093349 | -0.38052 | - | - | - | -
Generator | 288698906 | - | _288698906_HGU_SM | _288698906_HGU_SM_T0 | 0 | 0 | - | - | - | -
Generator | 944743996 | - | _944743996_HGU_SM | _944743996_HGU_SM_T0 | -40.9353 | -10.7506 | - | - | - | -
Generator | 1622116271 | - | _1622116271_WGU_SM | _1622116271_WGU_SM_T0 | -3 | 0 | - | - | - | -
Generator | 274379117 | - | _274379117_HGU_SM | _274379117_HGU_SM_T0 | 0 | 0 | - | - | - | -
Generator | 1436499517 | - | _1436499517_HGU_SM | _1436499517_HGU_SM_T0 | -36 | 2.6704 | - | - | - | -
Generator | 217259450 | - | _217259450_HGU_SM | _217259450_HGU_SM_T0 | 0 | 0 | - | - | - | -
Generator | 1157336459 | - | _1157336459_WGU_SM | _1157336459_WGU_SM_T0 | -2 | 0 | - | - | - | -
Generator | 308583759 | - | _308583759_HGU_SM | _308583759_HGU_SM_T0 | -3.0004 | -0.83103 | - | - | - | -
Generator | 1125826410 | - | _1125826410_HGU_SM | _1125826410_HGU_SM_T0 | 0 | 0 | - | - | - | -
Generator | 315822899 | - | _315822899_HGU_SM | _315822899_HGU_SM_T0 | 0 | 0 | - | - | - | -
Generator | 1558645794 | - | _1558645794_HGU_SM | _1558645794_HGU_SM_T0 | 0 | -2.0231 | - | - | - | -
Generator | 142048105 | - | _142048105_TGU_SM | _142048105_TGU_SM_T0 | -142.138 | 2.8375 | - | - | - | -
Generator | 285971762 | - | _285971762_WGU_SM | _285971762_WGU_SM_T0 | -1 | 0 | - | - | - | -
Generator | 1661676101 | - | _1661676101_WGU_SM | _1661676101_WGU_SM_T0 | 0 | 0 | - | - | - | -
Generator | 648679366 | - | _648679366_WGU_SM | _648679366_WGU_SM_T0 | -1 | 0 | - | - | - | -
Generator | 1065598142 | - | _1065598142_HGU_SM | _1065598142_HGU_SM_T0 | -5.9276 | -0.67873 | - | - | - | -
Generator | 1679192460 | - | _1679192460_HGU_SM | _1679192460_HGU_SM_T0 | 0 | 0 | - | - | - | -
Generator | 116509459 | - | _116509459_HGU_SM | _116509459_HGU_SM_T0 | 0 | 9.3204 | - | - | - | -
Generator | 308130232 | - | _308130232_HGU_SM | _308130232_HGU_SM_T0 | 0 | 0 | - | - | - | -
Generator | 616626959 | - | _616626959_HGU_SM | _616626959_HGU_SM_T0 | 0 | 0.009683 | - | - | - | -
Generator | 573911918 | - | _573911918_HGU_SM | _573911918_HGU_SM_T0 | -40.9353 | -10.7506 | - | - | - | -
Generator | 1598385840 | - | _1598385840_HGU_SM | _1598385840_HGU_SM_T0 | 0 | 0.71466 | - | - | - | -
Generator | 636741304 | - | _636741304_WGU_SM | _636741304_WGU_SM_T0 | 0 | 0 | - | - | - | -
Generator | 743848691 | - | _743848691_HGU_SM | _743848691_HGU_SM_T0 | 0 | 0 | - | - | - | -
Generator | 2039466240 | - | _2039466240_HGU_SM | _2039466240_HGU_SM_T0 | -0.15775 | -0.92177 | - | - | - | -
Generator | 547324428 | - | _547324428_TGU_SM | _547324428_TGU_SM_T0 | -12.0733 | -2.0609 | - | - | - | -
Generator | 1024019790 | - | _1024019790_HGU_SM | _1024019790_HGU_SM_T0 | 0 | 0 | - | - | - | -
Generator | 1309654366 | - | _1309654366_WGU_SM | _1309654366_WGU_SM_T0 | -1 | 0 | - | - | - | -
Generator | 1926841708 | - | _1926841708_HGU_SM | _1926841708_HGU_SM_T0 | 0 | -19.8109 | - | - | - | -
Generator | 309213348 | - | _309213348_HGU_SM | _309213348_HGU_SM_T0 | -1 | -1.0314 | - | - | - | -
Generator | 790646117 | - | _790646117_WGU_SM | _790646117_WGU_SM_T0 | 0 | 0 | - | - | - | -
Generator | 1398637784 | - | _1398637784_WGU_SM | _1398637784_WGU_SM_T0 | 0 | 0 | - | - | - | -
Generator | 1469224410 | - | _1469224410_WGU_SM | _1469224410_WGU_SM_T0 | -1 | 0 | - | - | - | -
Generator | 563582783 | - | _563582783_WGU_SM | _563582783_WGU_SM_T0 | 0 | 0 | - | - | - | -
Generator | 1388807971 | - | _1388807971_HGU_SM | _1388807971_HGU_SM_T0 | 0 | 0 | - | - | - | -
Generator | 783086245 | - | _783086245_TGU_SM | _783086245_TGU_SM_T0 | 0 | 0 | - | - | - | -
Generator | 1949307820 | - | _1949307820_TGU_SM | _1949307820_TGU_SM_T0 | 0 | -0.014123 | - | - | - | -
Generator | 1201756498 | - | _1201756498_HGU_SM | _1201756498_HGU_SM_T0 | -12.3171 | 0.10049 | - | - | - | -
Generator | 1725848813 | - | _1725848813_HGU_SM | _1725848813_HGU_SM_T0 | 0 | 0 | - | - | - | -
Generator | 556289939 | - | _556289939_HGU_SM | _556289939_HGU_SM_T0 | 0 | 0 | - | - | - | -
Generator | 386304013 | - | _386304013_WGU_SM | _386304013_WGU_SM_T0 | -1 | 0 | - | - | - | -
Generator | 990378435 | - | _990378435_WGU_SM | _990378435_WGU_SM_T0 | 0 | 0 | - | - | - | -
Generator | 2065665360 | - | _2065665360_HGU_SM | _2065665360_HGU_SM_T0 | 0 | 0 | - | - | - | -
Generator | 1818496881 | - | _1818496881_WGU_SM | _1818496881_WGU_SM_T0 | 0 | 0 | - | - | - | -
Generator | 490217066 | - | _490217066_HGU_SM | _490217066_HGU_SM_T0 | 0 | 0 | - | - | - | -
Generator | 432285406 | - | _432285406_WGU_SM | _432285406_WGU_SM_T0 | 0 | 0 | - | - | - | -
Generator | 123330472 | - | _123330472_WGU_SM | _123330472_WGU_SM_T0 | 0 | 0 | - | - | - | -
Generator | 1909839064 | - | _1909839064_HGU_SM | _1909839064_HGU_SM_T0 | 0 | 0 | - | - | - | -
Generator | 1643673690 | - | _1643673690_HGU_SM | _1643673690_HGU_SM_T0 | -17.9989 | -0.20861 | - | - | - | -
Generator | 664645705 | - | _664645705_HGU_SM | _664645705_HGU_SM_T0 | -0.66264 | 1.8524 | - | - | - | -
Generator | 1988404849 | - | _1988404849_WGU_SM | _1988404849_WGU_SM_T0 | -1 | 0 | - | - | - | -
Generator | 1429176137 | - | _1429176137_WGU_SM | _1429176137_WGU_SM_T0 | 0 | 0 | - | - | - | -
Generator | 1713580813 | - | _1713580813_WGU_SM | _1713580813_WGU_SM_T0 | -1 | 0 | - | - | - | -
Generator | 1403181484 | - | _1403181484_HGU_SM | _1403181484_HGU_SM_T0 | -1.1416 | -2.5968 | - | - | - | -
Generator | 1668630996 | - | _1668630996_HGU_SM | _1668630996_HGU_SM_T0 | -89.4834 | 67.8926 | - | - | - | -
Generator | 1368627382 | - | _1368627382_GU_SM | _1368627382_GU_SM_T0 | -5.7309 | -16.6607 | - | - | - | -
Generator | 1760647307 | - | _1760647307_HGU_SM | _1760647307_HGU_SM_T0 | 0 | 0 | - | - | - | -
Generator | 1886207400 | - | _1886207400_WGU_SM | _1886207400_WGU_SM_T0 | -2 | 0 | - | - | - | -
Generator | 1971770882 | - | _1971770882_HGU_SM | _1971770882_HGU_SM_T0 | 0 | 0.58286 | - | - | - | -
Generator | 1038583164 | - | _1038583164_WGU_SM | _1038583164_WGU_SM_T0 | 0 | 0 | - | - | - | -
Generator | 1704878093 | - | _1704878093_WGU_SM | _1704878093_WGU_SM_T0 | -1 | 0 | - | - | - | -
Generator | 2048483420 | - | _2048483420_HGU_SM | _2048483420_HGU_SM_T0 | 0 | 0 | - | - | - | -
Generator | 753501521 | - | _753501521_HGU_SM | _753501521_HGU_SM_T0 | 0 | 0 | - | - | - | -
Generator | 971368761 | - | _971368761_HGU_SM | _971368761_HGU_SM_T0 | 0 | 0 | - | - | - | -
Generator | 1135732412 | - | _1135732412_HGU_SM | _1135732412_HGU_SM_T0 | -1.4789 | 1.7003 | - | - | - | -
Generator | 1451963436 | - | _1451963436_HGU_SM | _1451963436_HGU_SM_T0 | 0 | 0 | - | - | - | -
Generator | 1680972558 | - | _1680972558_HGU_SM | _1680972558_HGU_SM_T0 | -2 | -2.5271 | - | - | - | -
Generator | 1602292988 | - | _1602292988_HGU_SM | _1602292988_HGU_SM_T0 | -34.9424 | -19.6026 | - | - | - | -
Generator | 680557727 | - | _680557727_HGU_SM | _680557727_HGU_SM_T0 | 0 | 0 | - | - | - | -
Generator | 904403758 | - | _904403758_HGU_SM | _904403758_HGU_SM_T0 | 0 | 0 | - | - | - | -
Generator | 384787897 | - | _384787897_WGU_SM | _384787897_WGU_SM_T0 | 0 | 0 | - | - | - | -
Generator | 489066515 | - | _489066515_NGU_SM | _489066515_NGU_SM_T0 | -732.78 | -100.3848 | - | - | - | -
Generator | 731866633 | - | _731866633_WGU_SM | _731866633_WGU_SM_T0 | 0 | 0 | - | - | - | -
Generator | 1973290179 | - | _1973290179_HGU_SM | _1973290179_HGU_SM_T0 | -25.2392 | -0.4291 | - | - | - | -
Generator | 1479397124 | - | _1479397124_WGU_SM | _1479397124_WGU_SM_T0 | 0 | 0 | - | - | - | -
Generator | 611327687 | - | _611327687_HGU_SM | _611327687_HGU_SM_T0 | 0 | 0 | - | - | - | -
Generator | 138218164 | - | _138218164_HGU_SM | _138218164_HGU_SM_T0 | 0 | 0 | - | - | - | -
Generator | 1467441963 | - | _1467441963_HGU_SM | _1467441963_HGU_SM_T0 | 0 | 0 | - | - | - | -
Generator | 1412691103 | - | _1412691103_HGU_SM | _1412691103_HGU_SM_T0 | 0 | 0 | - | - | - | -
Generator | 1988346657 | - | _1988346657_WGU_SM | _1988346657_WGU_SM_T0 | -1 | 0 | - | - | - | -
Generator | 1686928876 | - | _1686928876_HGU_SM | _1686928876_HGU_SM_T0 | 0 | 0 | - | - | - | -
Generator | 1721720390 | - | _1721720390_HGU_SM | _1721720390_HGU_SM_T0 | -22.5392 | 14.4759 | - | - | - | -
Generator | 855667281 | - | _855667281_HGU_SM | _855667281_HGU_SM_T0 | -9 | -3.4941 | - | - | - | -
Generator | 649521620 | - | _649521620_HGU_SM | _649521620_HGU_SM_T0 | -7 | -4.0312 | - | - | - | -
Generator | 1216349879 | - | _1216349879_HGU_SM | _1216349879_HGU_SM_T0 | 0 | 0 | - | - | - | -
Generator | 464206479 | - | _464206479_HGU_SM | _464206479_HGU_SM_T0 | -2.0342 | 0.12327 | - | - | - | -
Generator | 277077838 | - | _277077838_HGU_SM | _277077838_HGU_SM_T0 | 0 | 0.001894 | - | - | - | -
Generator | 1703208719 | - | _1703208719_HGU_SM | _1703208719_HGU_SM_T0 | -19.8245 | 0.53807 | - | - | - | -
Generator | 1875073001 | - | _1875073001_WGU_SM | _1875073001_WGU_SM_T0 | -1 | 0 | - | - | - | -
Generator | 2052527545 | - | _2052527545_HGU_SM | _2052527545_HGU_SM_T0 | 0 | 0.034798 | - | - | - | -
Generator | 834157423 | - | _834157423_WGU_SM | _834157423_WGU_SM_T0 | 0 | 0 | - | - | - | -
Generator | 1528936334 | - | _1528936334_WGU_SM | _1528936334_WGU_SM_T0 | -2 | 0 | - | - | - | -
Generator | 552871012 | - | _552871012_HGU_SM | _552871012_HGU_SM_T0 | 0 | 0 | - | - | - | -
Generator | 182969541 | - | _182969541_HGU_SM | _182969541_HGU_SM_T0 | 0 | 0 | - | - | - | -
Generator | 1446402217 | - | _1446402217_HGU_SM | _1446402217_HGU_SM_T0 | -19.9945 | 0.21347 | - | - | - | -
Generator | 1366252339 | - | _1366252339_WGU_SM | _1366252339_WGU_SM_T0 | -2 | 0 | - | - | - | -
Generator | 54247330 | - | _54247330_WGU_SM | _54247330_WGU_SM_T0 | 0 | 0 | - | - | - | -
Generator | 1407417221 | - | _1407417221_HGU_SM | _1407417221_HGU_SM_T0 | 0 | 0 | - | - | - | -
Generator | 1140712193 | - | _1140712193_HGU_SM | _1140712193_HGU_SM_T0 | 0 | -0.042775 | - | - | - | -
Generator | 2117789243 | - | _2117789243_HGU_SM | _2117789243_HGU_SM_T0 | -40.8079 | -4.9464 | - | - | - | -
Generator | 1931173278 | - | _1931173278_HGU_SM | _1931173278_HGU_SM_T0 | 0 | 0 | - | - | - | -
Generator | 1617640684 | - | _1617640684_HGU_SM | _1617640684_HGU_SM_T0 | -2.4233 | -0.35243 | - | - | - | -
Generator | 1769678236 | - | _1769678236_HGU_SM | _1769678236_HGU_SM_T0 | 0 | 0 | - | - | - | -
Generator | 499634953 | - | _499634953_HGU_SM | _499634953_HGU_SM_T0 | 0 | 0 | - | - | - | -
Generator | 1965603727 | - | _1965603727_HGU_SM | _1965603727_HGU_SM_T0 | 0 | 0 | - | - | - | -
Generator | 101835330 | - | _101835330_HGU_SM | _101835330_HGU_SM_T0 | 0 | -0.95249 | - | - | - | -
Generator | 210433977 | - | _210433977_HGU_SM | _210433977_HGU_SM_T0 | -2.6 | -0.34828 | - | - | - | -
Generator | 783415714 | - | _783415714_HGU_SM | _783415714_HGU_SM_T0 | -23.9427 | 0.332 | - | - | - | -
Generator | 2116829694 | - | _2116829694_TGU_SM | _2116829694_TGU_SM_T0 | 0 | 0 | - | - | - | -
Generator | 1535713357 | - | _1535713357_WGU_SM | _1535713357_WGU_SM_T0 | 0 | 0 | - | - | - | -
Generator | 1815140985 | - | _1815140985_WGU_SM | _1815140985_WGU_SM_T0 | -2 | 0 | - | - | - | -
Generator | 421178304 | - | _421178304_WGU_SM | _421178304_WGU_SM_T0 | 0 | -0.47736 | - | - | - | -
Generator | 93461437 | - | _93461437_HGU_SM | _93461437_HGU_SM_T0 | 0 | 0.065055 | - | - | - | -
Generator | 759930024 | - | _759930024_HGU_SM | _759930024_HGU_SM_T0 | 0 | 0 | - | - | - | -
Generator | 1211364408 | - | _1211364408_HGU_SM | _1211364408_HGU_SM_T0 | -7.6962 | -0.54364 | - | - | - | -
Generator | 689669838 | - | _689669838_HGU_SM | _689669838_HGU_SM_T0 | -9.6997 | -0.082183 | - | - | - | -
Generator | 251931283 | - | _251931283_WGU_SM | _251931283_WGU_SM_T0 | -4 | 0 | - | - | - | -
Generator | 561764779 | - | _561764779_WGU_SM | _561764779_WGU_SM_T0 | 0 | 0 | - | - | - | -
Generator | 605474197 | - | _605474197_WGU_SM | _605474197_WGU_SM_T0 | -1 | 0 | - | - | - | -
Generator | 1558387640 | - | _1558387640_TGU_SM | _1558387640_TGU_SM_T0 | 0 | 0 | - | - | - | -
Generator | 1780418745 | - | _1780418745_HGU_SM | _1780418745_HGU_SM_T0 | -6.0771 | 1.2337 | - | - | - | -
Generator | 712820324 | - | _712820324_HGU_SM | _712820324_HGU_SM_T0 | -24.9377 | -6.0996 | - | - | - | -
Generator | 2134323662 | - | _2134323662_GU_SM | _2134323662_GU_SM_T0 | 0 | 0 | - | - | - | -
Generator | 800631752 | - | _800631752_WGU_SM | _800631752_WGU_SM_T0 | -1 | 0 | - | - | - | -
Generator | 462118760 | - | _462118760_HGU_SM | _462118760_HGU_SM_T0 | 0 | 0 | - | - | - | -
Generator | 697975790 | - | _697975790_HGU_SM | _697975790_HGU_SM_T0 | 0 | 0 | - | - | - | -
Generator | 1376884132 | - | _1376884132_HGU_SM | _1376884132_HGU_SM_T0 | 0 | 0 | - | - | - | -
Generator | 342246303 | - | _342246303_WGU_SM | _342246303_WGU_SM_T0 | -1 | 0 | - | - | - | -
Generator | 1390339803 | - | _1390339803_TGU_SM | _1390339803_TGU_SM_T0 | 0 | 0 | - | - | - | -
Generator | 1024729158 | - | _1024729158_NGU_SM | _1024729158_NGU_SM_T0 | -1208 | 148.2915 | - | - | - | -
Generator | 1495835682 | - | _1495835682_HGU_SM | _1495835682_HGU_SM_T0 | 0 | -0.018161 | - | - | - | -
Generator | 292501864 | - | _292501864_WGU_SM | _292501864_WGU_SM_T0 | 0 | 0 | - | - | - | -
Generator | 2057442587 | - | _2057442587_WGU_SM | _2057442587_WGU_SM_T0 | 0 | 0 | - | - | - | -
Generator | 1571989940 | - | _1571989940_HGU_SM | _1571989940_HGU_SM_T0 | -22.2821 | 2.9589 | - | - | - | -
Generator | 1800016851 | - | _1800016851_TGU_SM | _1800016851_TGU_SM_T0 | -206.033 | -20.7436 | - | - | - | -
Generator | 630881063 | - | _630881063_NGU_SM | _630881063_NGU_SM_T0 | 0 | 0 | - | - | - | -
Generator | 1763161809 | - | _1763161809_HGU_SM | _1763161809_HGU_SM_T0 | -1.8157 | -0.90396 | - | - | - | -
Generator | 1261228056 | - | _1261228056_WGU_SM | _1261228056_WGU_SM_T0 | 0 | 0 | - | - | - | -
Generator | 1827462957 | - | _1827462957_HGU_SM | _1827462957_HGU_SM_T0 | 0 | 0 | - | - | - | -
Generator | 255340236 | - | _255340236_HGU_SM | _255340236_HGU_SM_T0 | 0 | 0.063785 | - | - | - | -
Generator | 763274154 | - | _763274154_TGU_SM | _763274154_TGU_SM_T0 | 0 | 0 | - | - | - | -
Generator | 1320614314 | - | _1320614314_HGU_SM | _1320614314_HGU_SM_T0 | -3.0031 | -1.9096 | - | - | - | -
Generator | 1651288758 | - | _1651288758_WGU_SM | _1651288758_WGU_SM_T0 | -2 | 0 | - | - | - | -
Generator | 639610950 | - | _639610950_NGU_SM | _639610950_NGU_SM_T0 | -877 | -56.2676 | - | - | - | -
Generator | 707603198 | - | _707603198_WGU_SM | _707603198_WGU_SM_T0 | 0 | 0 | - | - | - | -
Generator | 865691322 | - | _865691322_HGU_SM | _865691322_HGU_SM_T0 | 0 | 2.1885 | - | - | - | -
Generator | 614870482 | - | _614870482_WGU_SM | _614870482_WGU_SM_T0 | 0 | 0 | - | - | - | -
Generator | 1181663331 | - | _1181663331_HGU_SM | _1181663331_HGU_SM_T0 | -1.3718 | -0.59037 | - | - | - | -
Generator | 629361166 | - | _629361166_HGU_SM | _629361166_HGU_SM_T0 | 0 | 0 | - | - | - | -
Generator | 1699436996 | - | _1699436996_HGU_SM | _1699436996_HGU_SM_T0 | -5 | -0.15967 | - | - | - | -
Generator | 1699990301 | - | _1699990301_HGU_SM | _1699990301_HGU_SM_T0 | 0 | 0 | - | - | - | -
Generator | 1104466597 | - | _1104466597_HGU_SM | _1104466597_HGU_SM_T0 | 0 | -0.004329 | - | - | - | -
Generator | 664665797 | - | _664665797_TGU_SM | _664665797_TGU_SM_T0 | 0 | 0 | - | - | - | -
Generator | 698338917 | - | _698338917_HGU_SM | _698338917_HGU_SM_T0 | 0 | -0.018223 | - | - | - | -
Generator | 1290310506 | - | _1290310506_TGU_SM | _1290310506_TGU_SM_T0 | 0 | 0 | - | - | - | -
Generator | 492810160 | - | _492810160_WGU_SM | _492810160_WGU_SM_T0 | -1 | 0 | - | - | - | -
Generator | 647991305 | - | _647991305_WGU_SM | _647991305_WGU_SM_T0 | 0 | 0 | - | - | - | -
Generator | 290409049 | - | _290409049_HGU_SM | _290409049_HGU_SM_T0 | 0 | 0 | - | - | - | -
Generator | 1755042866 | - | _1755042866_HGU_SM | _1755042866_HGU_SM_T0 | 0 | 0 | - | - | - | -
Generator | 329166464 | - | _329166464_NGU_SM | _329166464_NGU_SM_T0 | 0 | 0 | - | - | - | -
Generator | 2024665296 | - | _2024665296_HGU_SM | _2024665296_HGU_SM_T0 | -24.4891 | 2.6301 | - | - | - | -
Generator | 884933191 | - | _884933191_HGU_SM | _884933191_HGU_SM_T0 | 0 | 0 | - | - | - | -
Generator | 1206761140 | - | _1206761140_WGU_SM | _1206761140_WGU_SM_T0 | 0 | 0 | - | - | - | -
Generator | 1880559885 | - | _1880559885_HGU_SM | _1880559885_HGU_SM_T0 | -2.4984 | -7.422 | - | - | - | -
Generator | 287322879 | - | _287322879_WGU_SM | _287322879_WGU_SM_T0 | 0 | 0 | - | - | - | -
Generator | 1482477282 | - | _1482477282_WGU_SM | _1482477282_WGU_SM_T0 | 0 | 0 | - | - | - | -
Generator | 816770767 | - | _816770767_WGU_SM | _816770767_WGU_SM_T0 | 0 | 0 | - | - | - | -
Generator | 1328293374 | - | _1328293374_WGU_SM | _1328293374_WGU_SM_T0 | 0 | 0 | - | - | - | -
Generator | 1274555643 | - | _1274555643_TGU_SM | _1274555643_TGU_SM_T0 | -105.178 | -0.18262 | - | - | - | -
Generator | 900195707 | - | _900195707_HGU_SM | _900195707_HGU_SM_T0 | -27.4561 | -8.2688 | - | - | - | -
Generator | 1934734347 | - | _1934734347_HGU_SM | _1934734347_HGU_SM_T0 | 0 | 0.018987 | - | - | - | -
Generator | 542049668 | - | _542049668_HGU_SM | _542049668_HGU_SM_T0 | 0 | 0 | - | - | - | -
Generator | 2768180 | - | _2768180_HGU_SM | _2768180_HGU_SM_T0 | -18.6275 | -11.7563 | - | - | - | -
Generator | 246580301 | - | _246580301_HGU_SM | _246580301_HGU_SM_T0 | -6 | 0.007524 | - | - | - | -
Generator | 896856034 | - | _896856034_HGU_SM | _896856034_HGU_SM_T0 | 0 | 0 | - | - | - | -
Generator | 1932309092 | - | _1932309092_HGU_SM | _1932309092_HGU_SM_T0 | 0 | 0 | - | - | - | -
Generator | 592895490 | - | _592895490_WGU_SM | _592895490_WGU_SM_T0 | -3 | 0 | - | - | - | -
Generator | 283790751 | - | _283790751_WGU_SM | _283790751_WGU_SM_T0 | 0 | -1.1669 | - | - | - | -
Generator | 1336095870 | - | _1336095870_HGU_SM | _1336095870_HGU_SM_T0 | 0 | 0 | - | - | - | -
Generator | 2116037722 | - | _2116037722_HGU_SM | _2116037722_HGU_SM_T0 | 0 | 0 | - | - | - | -
Generator | 1449701308 | - | _1449701308_NGU_SM | _1449701308_NGU_SM_T0 | -1219 | 54.8479 | - | - | - | -
Generator | 2135855374 | - | _2135855374_WGU_SM | _2135855374_WGU_SM_T0 | -2 | 0 | - | - | - | -
Generator | 735832024 | - | _735832024_WGU_SM | _735832024_WGU_SM_T0 | 0 | 0 | - | - | - | -
Generator | 1675990982 | - | _1675990982_WGU_SM | _1675990982_WGU_SM_T0 | 0 | 0 | - | - | - | -
Generator | 969491346 | - | _969491346_HGU_SM | _969491346_HGU_SM_T0 | -29 | -2.0018 | - | - | - | -
Generator | 1408246968 | - | _1408246968_HGU_SM | _1408246968_HGU_SM_T0 | 0 | 0.009688 | - | - | - | -
Generator | 1720029086 | - | _1720029086_HGU_SM | _1720029086_HGU_SM_T0 | 0 | -0.040389 | - | - | - | -
Generator | 232845217 | - | _232845217_HGU_SM | _232845217_HGU_SM_T0 | -36.1 | -11.2766 | - | - | - | -
Generator | 1649533398 | - | _1649533398_WGU_SM | _1649533398_WGU_SM_T0 | 0 | 0 | - | - | - | -
Generator | 172591267 | - | _172591267_WGU_SM | _172591267_WGU_SM_T0 | 0 | 0 | - | - | - | -
Generator | 1715581882 | - | _1715581882_HGU_SM | _1715581882_HGU_SM_T0 | 0 | 0 | - | - | - | -
Generator | 1802637862 | - | _1802637862_HGU_SM | _1802637862_HGU_SM_T0 | 0 | 0 | - | - | - | -
Generator | 1300074080 | - | _1300074080_GU_SM | _1300074080_GU_SM_T0 | -4.2525 | -7.2032 | - | - | - | -
Generator | 275702267 | - | _275702267_HGU_SM | _275702267_HGU_SM_T0 | 0 | 0.040943 | - | - | - | -
Generator | 854904005 | - | _854904005_TGU_SM | _854904005_TGU_SM_T0 | 0 | 0 | - | - | - | -
Generator | 1401922817 | - | _1401922817_WGU_SM | _1401922817_WGU_SM_T0 | 0 | 0 | - | - | - | -
Generator | 1335584950 | - | _1335584950_WGU_SM | _1335584950_WGU_SM_T0 | 0 | 0 | - | - | - | -
Generator | 415829663 | - | _415829663_TGU_SM | _415829663_TGU_SM_T0 | 0 | 0.0198 | - | - | - | -
Generator | 1529115373 | - | _1529115373_HGU_SM | _1529115373_HGU_SM_T0 | 0 | 0.98927 | - | - | - | -
Generator | 1572005896 | - | _1572005896_NGU_SM | _1572005896_NGU_SM_T0 | 0 | 0 | - | - | - | -
Generator | 941243720 | - | _941243720_WGU_SM | _941243720_WGU_SM_T0 | -2 | 0 | - | - | - | -
Generator | 349211871 | - | _349211871_HGU_SM | _349211871_HGU_SM_T0 | -18 | 0.25634 | - | - | - | -
Generator | 27651512 | - | _27651512_HGU_SM | _27651512_HGU_SM_T0 | 0 | 0.032485 | - | - | - | -
Generator | 1810244672 | - | _1810244672_WGU_SM | _1810244672_WGU_SM_T0 | -1 | 0 | - | - | - | -
Generator | 745344672 | - | _745344672_HGU_SM | _745344672_HGU_SM_T0 | -13 | -5.8862 | - | - | - | -
Generator | 1724996545 | - | _1724996545_HGU_SM | _1724996545_HGU_SM_T0 | -7.6962 | -0.54364 | - | - | - | -
Generator | 1734240582 | - | _1734240582_TGU_SM | _1734240582_TGU_SM_T0 | 0 | 0 | - | - | - | -
Generator | 108167264 | - | _108167264_HGU_SM | _108167264_HGU_SM_T0 | -19.1251 | -11.7671 | - | - | - | -
Generator | 2072100907 | - | _2072100907_HGU_SM | _2072100907_HGU_SM_T0 | 0 | 0.003442 | - | - | - | -
Generator | 563653025 | - | _563653025_HGU_SM | _563653025_HGU_SM_T0 | 0 | 0 | - | - | - | -
Generator | 446340571 | - | _446340571_WGU_SM | _446340571_WGU_SM_T0 | -1 | 0 | - | - | - | -
Generator | 590517199 | - | _590517199_WGU_SM | _590517199_WGU_SM_T0 | -2 | 0 | - | - | - | -
Generator | 1809121883 | - | _1809121883_WGU_SM | _1809121883_WGU_SM_T0 | 0 | 0 | - | - | - | -
Generator | 775982149 | - | _775982149_HGU_SM | _775982149_HGU_SM_T0 | -17.2729 | -17.3307 | - | - | - | -
Generator | 1873444958 | - | _1873444958_HGU_SM | _1873444958_HGU_SM_T0 | -4.1519 | -1.9449 | - | - | - | -
Generator | 307261473 | - | _307261473_HGU_SM | _307261473_HGU_SM_T0 | -5 | 0.007524 | - | - | - | -
Generator | 1530844546 | - | _1530844546_HGU_SM | _1530844546_HGU_SM_T0 | -19.17 | -14.5413 | - | - | - | -
Generator | 902344872 | - | _902344872_GU_SM | _902344872_GU_SM_T0 | -2.9158 | 0.62202 | - | - | - | -
Generator | 2119737433 | - | _2119737433_WGU_SM | _2119737433_WGU_SM_T0 | 0 | 0 | - | - | - | -
Generator | 824361158 | - | _824361158_HGU_SM | _824361158_HGU_SM_T0 | 0 | -0.042504 | - | - | - | -
Generator | 846537621 | - | _846537621_TGU_SM | _846537621_TGU_SM_T0 | -223 | 4.5064 | - | - | - | -
Generator | 1507476406 | - | _1507476406_HGU_SM | _1507476406_HGU_SM_T0 | 0 | 0 | - | - | - | -
Generator | 1273527110 | - | _1273527110_NGU_SM | _1273527110_NGU_SM_T0 | -813.385 | -71.2166 | - | - | - | -
Generator | 380989433 | - | _380989433_WGU_SM | _380989433_WGU_SM_T0 | 0 | 0 | - | - | - | -
Generator | 602380238 | - | _602380238_HGU_SM | _602380238_HGU_SM_T0 | -23.1755 | -0.61581 | - | - | - | -
Generator | 1138443258 | - | _1138443258_HGU_SM | _1138443258_HGU_SM_T0 | 0 | 0 | - | - | - | -
Generator | 991126135 | - | _991126135_WGU_SM | _991126135_WGU_SM_T0 | -1 | 0 | - | - | - | -
Generator | 1188783964 | - | _1188783964_WGU_SM | _1188783964_WGU_SM_T0 | -3 | 0 | - | - | - | -
Generator | 681166981 | - | _681166981_WGU_SM | _681166981_WGU_SM_T0 | -2 | 0 | - | - | - | -
Generator | 2073547978 | - | _2073547978_HGU_SM | _2073547978_HGU_SM_T0 | -8.151 | 0.59441 | - | - | - | -
Generator | 520446409 | - | _520446409_HGU_SM | _520446409_HGU_SM_T0 | 0 | -0.018223 | - | - | - | -
Generator | 401559902 | - | _401559902_GU_SM | _401559902_GU_SM_T0 | -2.9158 | 0.62202 | - | - | - | -
Generator | 1969435589 | - | _1969435589_HGU_SM | _1969435589_HGU_SM_T0 | -3 | 0.8737 | - | - | - | -
Generator | 593606633 | - | _593606633_WGU_SM | _593606633_WGU_SM_T0 | 0 | 0 | - | - | - | -
Generator | 921970911 | - | _921970911_HGU_SM | _921970911_HGU_SM_T0 | -37.4186 | 10.0611 | - | - | - | -
Generator | 655482263 | - | _655482263_HGU_SM | _655482263_HGU_SM_T0 | 0 | 2.296 | - | - | - | -
Generator | 1082051791 | - | _1082051791_HGU_SM | _1082051791_HGU_SM_T0 | -39.0787 | -6.6319 | - | - | - | -
Generator | 1441353506 | - | _1441353506_HGU_SM | _1441353506_HGU_SM_T0 | -31.1407 | 20.2482 | - | - | - | -
Generator | 929270758 | - | _929270758_HGU_SM | _929270758_HGU_SM_T0 | 0 | 0.040943 | - | - | - | -
Generator | 1110254483 | - | _1110254483_WGU_SM | _1110254483_WGU_SM_T0 | 0 | 0 | - | - | - | -
Generator | 1831458442 | - | _1831458442_WGU_SM | _1831458442_WGU_SM_T0 | -6 | 0 | - | - | - | -
Generator | 1258559915 | - | _1258559915_WGU_SM | _1258559915_WGU_SM_T0 | 0 | 0 | - | - | - | -
Generator | 998342774 | - | _998342774_HGU_SM | _998342774_HGU_SM_T0 | 0 | 0 | - | - | - | -
Generator | 1010432225 | - | _1010432225_HGU_SM | _1010432225_HGU_SM_T0 | -0.74031 | -0.055168 | - | - | - | -
Generator | 1321706803 | - | _1321706803_WGU_SM | _1321706803_WGU_SM_T0 | 0 | 0 | - | - | - | -
Generator | 892913575 | - | _892913575_HGU_SM | _892913575_HGU_SM_T0 | -12 | 1.6854 | - | - | - | -
Generator | 858756627 | - | _858756627_WGU_SM | _858756627_WGU_SM_T0 | 0 | 0 | - | - | - | -
Generator | 736274315 | - | _736274315_HGU_SM | _736274315_HGU_SM_T0 | -1 | -0.80575 | - | - | - | -
Generator | 994981471 | - | _994981471_GU_SM | _994981471_GU_SM_T0 | -1.4126 | -1.5673 | - | - | - | -
Generator | 1089125656 | - | _1089125656_HGU_SM | _1089125656_HGU_SM_T0 | -10.6389 | -2.122 | - | - | - | -
Generator | 349128713 | - | _349128713_WGU_SM | _349128713_WGU_SM_T0 | -1 | 0 | - | - | - | -
Generator | 1827280207 | - | _1827280207_HGU_SM | _1827280207_HGU_SM_T0 | 0 | 0 | - | - | - | -
Generator | 2056576566 | - | _2056576566_WGU_SM | _2056576566_WGU_SM_T0 | 0 | 0 | - | - | - | -
Generator | 606746297 | - | _606746297_TGU_SM | _606746297_TGU_SM_T0 | 0 | 0 | - | - | - | -
Generator | 1270495797 | - | _1270495797_WGU_SM | _1270495797_WGU_SM_T0 | 0 | 0 | - | - | - | -
Generator | 1237144438 | - | _1237144438_HGU_SM | _1237144438_HGU_SM_T0 | 0 | 0 | - | - | - | -
Generator | 1815144429 | - | _1815144429_WGU_SM | _1815144429_WGU_SM_T0 | -1 | 0 | - | - | - | -
Generator | 373717053 | - | _373717053_WGU_SM | _373717053_WGU_SM_T0 | 0 | 0 | - | - | - | -
Generator | 1332621313 | - | _1332621313_TGU_SM | _1332621313_TGU_SM_T0 | 0 | 0 | - | - | - | -
Generator | 557277536 | - | _557277536_HGU_SM | _557277536_HGU_SM_T0 | 0 | 0 | - | - | - | -
Generator | 585557095 | - | _585557095_HGU_SM | _585557095_HGU_SM_T0 | 0 | 0 | - | - | - | -
Generator | 769544545 | - | _769544545_TGU_SM | _769544545_TGU_SM_T0 | 0 | 0 | - | - | - | -
Generator | 982962106 | - | _982962106_WGU_SM | _982962106_WGU_SM_T0 | 0 | 0 | - | - | - | -
Generator | 878630365 | - | _878630365_HGU_SM | _878630365_HGU_SM_T0 | -5.6 | -2.9386 | - | - | - | -
Generator | 1145759782 | - | _1145759782_HGU_SM | _1145759782_HGU_SM_T0 | -10.3968 | -1.1358 | - | - | - | -
Generator | 707696882 | - | _707696882_HGU_SM | _707696882_HGU_SM_T0 | 0 | 0.10343 | - | - | - | -
Generator | 870558986 | - | _870558986_HGU_SM | _870558986_HGU_SM_T0 | 0 | 1.4866 | - | - | - | -
Generator | 257803311 | - | _257803311_TGU_SM | _257803311_TGU_SM_T0 | 0 | 0 | - | - | - | -
Generator | 1709378 | - | _1709378_HGU_SM | _1709378_HGU_SM_T0 | -24 | -2.0211 | - | - | - | -
Generator | 2028246942 | - | _2028246942_TGU_SM | _2028246942_TGU_SM_T0 | 0 | 0 | - | - | - | -
Generator | 1215441489 | - | _1215441489_HGU_SM | _1215441489_HGU_SM_T0 | -4 | 4.1567 | - | - | - | -
Generator | 1636659026 | - | _1636659026_HGU_SM | _1636659026_HGU_SM_T0 | 0 | 0 | - | - | - | -
Generator | 381417640 | - | _381417640_WGU_SM | _381417640_WGU_SM_T0 | -1 | 0 | - | - | - | -
Generator | 1852682301 | - | _1852682301_WGU_SM | _1852682301_WGU_SM_T0 | 0 | 0 | - | - | - | -
Generator | 255330988 | - | _255330988_WGU_SM | _255330988_WGU_SM_T0 | -1 | 0 | - | - | - | -
Generator | 2057462498 | - | _2057462498_NGU_SM | _2057462498_NGU_SM_T0 | 0 | 0 | - | - | - | -
Generator | 1605145146 | - | _1605145146_HGU_SM | _1605145146_HGU_SM_T0 | 0 | -0.64612 | - | - | - | -
Generator | 1819687934 | - | _1819687934_WGU_SM | _1819687934_WGU_SM_T0 | 0 | 0 | - | - | - | -
Generator | 7111005 | - | _7111005_GU_SM | _7111005_GU_SM_T0 | -1.0066 | -1.659 | - | - | - | -
Generator | 1114683255 | - | _1114683255_HGU_SM | _1114683255_HGU_SM_T0 | 0 | 0 | - | - | - | -
Generator | 1764498396 | - | _1764498396_HGU_SM | _1764498396_HGU_SM_T0 | 0 | 0 | - | - | - | -
Generator | 13423677 | - | _13423677_HGU_SM | _13423677_HGU_SM_T0 | -155.798 | -7.9775 | - | - | - | -
Generator | 1269879727 | - | _1269879727_TGU_SM | _1269879727_TGU_SM_T0 | 0 | 0 | - | - | - | -
Generator | 34069618 | - | _34069618_TGU_SM | _34069618_TGU_SM_T0 | 0 | 0 | - | - | - | -
Generator | 1834916671 | - | _1834916671_HGU_SM | _1834916671_HGU_SM_T0 | -1.0144 | 0.61466 | - | - | - | -
Generator | 585589866 | - | _585589866_TGU_SM | _585589866_TGU_SM_T0 | -9.1936 | -2.5084 | - | - | - | -
Generator | 2009826017 | - | _2009826017_NGU_SM | _2009826017_NGU_SM_T0 | 0 | 0 | - | - | - | -
Generator | 1892726993 | - | _1892726993_WGU_SM | _1892726993_WGU_SM_T0 | -1 | 0 | - | - | - | -
Generator | 313440553 | - | _313440553_HGU_SM | _313440553_HGU_SM_T0 | 0 | 0.002569 | - | - | - | -
Generator | 985783820 | - | _985783820_NGU_SM | _985783820_NGU_SM_T0 | -1131 | -104.2619 | - | - | - | -
Generator | 39227139 | - | _39227139_TGU_SM | _39227139_TGU_SM_T0 | 0 | 0 | - | - | - | -
Generator | 644296997 | - | _644296997_HGU_SM | _644296997_HGU_SM_T0 | 0 | 0 | - | - | - | -
Generator | 923164298 | - | _923164298_WGU_SM | _923164298_WGU_SM_T0 | -2 | 0 | - | - | - | -
Generator | 1674318817 | - | _1674318817_TGU_SM | _1674318817_TGU_SM_T0 | 0 | 0 | - | - | - | -
Generator | 1781101658 | - | _1781101658_HGU_SM | _1781101658_HGU_SM_T0 | 0 | 0.11381 | - | - | - | -
Generator | 1787301770 | - | _1787301770_HGU_SM | _1787301770_HGU_SM_T0 | -23.8669 | -6.3807 | - | - | - | -
Generator | 274585782 | - | _274585782_HGU_SM | _274585782_HGU_SM_T0 | -16.4741 | -3.856 | - | - | - | -
Generator | 1878790766 | - | _1878790766_TGU_SM | _1878790766_TGU_SM_T0 | 0 | 0 | - | - | - | -
Generator | 1870390537 | - | _1870390537_HGU_SM | _1870390537_HGU_SM_T0 | 0 | 0 | - | - | - | -
Generator | 159991496 | - | _159991496_WGU_SM | _159991496_WGU_SM_T0 | -1 | 0 | - | - | - | -
Generator | 266517227 | - | _266517227_WGU_SM | _266517227_WGU_SM_T0 | -1 | 0 | - | - | - | -
Generator | 1151097768 | - | _1151097768_TGU_SM | _1151097768_TGU_SM_T0 | 0 | 0 | - | - | - | -
Generator | 682773892 | - | _682773892_HGU_SM | _682773892_HGU_SM_T0 | -3.4945 | -3.9115 | - | - | - | -
Generator | 2011815536 | - | _2011815536_HGU_SM | _2011815536_HGU_SM_T0 | 0 | 0 | - | - | - | -
Generator | 1539162486 | - | _1539162486_TGU_SM | _1539162486_TGU_SM_T0 | 0 | 0 | - | - | - | -
Generator | 420620758 | - | _420620758_WGU_SM | _420620758_WGU_SM_T0 | 0 | 0 | - | - | - | -
Generator | 1496643587 | - | _1496643587_HGU_SM | _1496643587_HGU_SM_T0 | 0 | -0.009098 | - | - | - | -
Generator | 232195494 | - | _232195494_HGU_SM | _232195494_HGU_SM_T0 | 0 | 0 | - | - | - | -
Generator | 1462789263 | - | _1462789263_HGU_SM | _1462789263_HGU_SM_T0 | 0 | 0.003141 | - | - | - | -
Generator | 246173468 | - | _246173468_HGU_SM | _246173468_HGU_SM_T0 | 0 | 0 | - | - | - | -
Generator | 986350652 | - | _986350652_WGU_SM | _986350652_WGU_SM_T0 | -1 | 0 | - | - | - | -
Generator | 1574617929 | - | _1574617929_HGU_SM | _1574617929_HGU_SM_T0 | 0.10007 | 0.014228 | - | - | - | -
Generator | 337446177 | - | _337446177_WGU_SM | _337446177_WGU_SM_T0 | 0 | 0 | - | - | - | -
Generator | 656386862 | - | _656386862_HGU_SM | _656386862_HGU_SM_T0 | 0 | 0 | - | - | - | -
Generator | 1572445849 | - | _1572445849_HGU_SM | _1572445849_HGU_SM_T0 | 0 | -0.081468 | - | - | - | -
Generator | 1836911185 | - | _1836911185_WGU_SM | _1836911185_WGU_SM_T0 | 0 | 0 | - | - | - | -
Generator | 1400658372 | - | _1400658372_HGU_SM | _1400658372_HGU_SM_T0 | 0 | 0 | - | - | - | -
Generator | 292743776 | - | _292743776_WGU_SM | _292743776_WGU_SM_T0 | -1 | 0 | - | - | - | -
Generator | 1124995715 | - | _1124995715_TGU_SM | _1124995715_TGU_SM_T0 | 0 | 0 | - | - | - | -
Generator | 1529774595 | - | _1529774595_GU_SM | _1529774595_GU_SM_T0 | -5.6867 | -8.0349 | - | - | - | -
Generator | 165095115 | - | _165095115_WGU_SM | _165095115_WGU_SM_T0 | 0 | 0 | - | - | - | -
Generator | 1133886636 | - | _1133886636_TGU_SM | _1133886636_TGU_SM_T0 | 0 | 0 | - | - | - | -
Generator | 427936907 | - | _427936907_WGU_SM | _427936907_WGU_SM_T0 | -1 | 0 | - | - | - | -
Generator | 1422935660 | - | _1422935660_HGU_SM | _1422935660_HGU_SM_T0 | -2.9664 | 0.69415 | - | - | - | -
Generator | 1446720013 | - | _1446720013_WGU_SM | _1446720013_WGU_SM_T0 | 0 | 0 | - | - | - | -
Generator | 337047112 | - | _337047112_NGU_SM | _337047112_NGU_SM_T0 | -1261.76 | -33.5749 | - | - | - | -
Generator | 105272750 | - | _105272750_WGU_SM | _105272750_WGU_SM_T0 | -1 | 0 | - | - | - | -
Generator | 977260967 | - | _977260967_HGU_SM | _977260967_HGU_SM_T0 | 0 | -0.092733 | - | - | - | -
Generator | 1178087715 | - | _1178087715_HGU_SM | _1178087715_HGU_SM_T0 | 0 | 0 | - | - | - | -
Generator | 1910140044 | - | _1910140044_WGU_SM | _1910140044_WGU_SM_T0 | -2 | 0 | - | - | - | -
Generator | 1391040287 | - | _1391040287_HGU_SM | _1391040287_HGU_SM_T0 | 0 | 0.134 | - | - | - | -
Generator | 118444006 | - | _118444006_HGU_SM | _118444006_HGU_SM_T0 | 0 | 0 | - | - | - | -
Generator | 84872366 | - | _84872366_HGU_SM | _84872366_HGU_SM_T0 | 0 | 0 | - | - | - | -
Generator | 1236023329 | - | _1236023329_HGU_SM | _1236023329_HGU_SM_T0 | 0 | 0 | - | - | - | -
Generator | 1544403283 | - | _1544403283_TGU_SM | _1544403283_TGU_SM_T0 | 0 | 0 | - | - | - | -
Generator | 1624018939 | - | _1624018939_HGU_SM | _1624018939_HGU_SM_T0 | 0 | -0.05233 | - | - | - | -
Generator | 2040998737 | - | _2040998737_HGU_SM | _2040998737_HGU_SM_T0 | 0 | 0 | - | - | - | -
Generator | 916164448 | - | _916164448_WGU_SM | _916164448_WGU_SM_T0 | -1 | 0 | - | - | - | -
Generator | 29921088 | - | _29921088_TGU_SM | _29921088_TGU_SM_T0 | 0 | 0 | - | - | - | -
Generator | 855961835 | - | _855961835_WGU_SM | _855961835_WGU_SM_T0 | -2 | 0 | - | - | - | -
Generator | 252671294 | - | _252671294_HGU_SM | _252671294_HGU_SM_T0 | 0 | 0 | - | - | - | -
Generator | 1261625395 | - | _1261625395_HGU_SM | _1261625395_HGU_SM_T0 | 0 | 0 | - | - | - | -
Generator | 367311676 | - | _367311676_WGU_SM | _367311676_WGU_SM_T0 | 0 | 0 | - | - | - | -
Generator | 529718383 | - | _529718383_TGU_SM | _529718383_TGU_SM_T0 | 0 | 0 | - | - | - | -
Generator | 1461643494 | - | _1461643494_HGU_SM | _1461643494_HGU_SM_T0 | -1.7162 | -1.5999 | - | - | - | -
Generator | 1316780771 | - | _1316780771_HGU_SM | _1316780771_HGU_SM_T0 | 0 | 0 | - | - | - | -
Generator | 1123668328 | - | _1123668328_HGU_SM | _1123668328_HGU_SM_T0 | 0 | 0 | - | - | - | -
Generator | 1987647912 | - | _1987647912_HGU_SM | _1987647912_HGU_SM_T0 | -33.9535 | -13.5832 | - | - | - | -
Generator | 1613861729 | - | _1613861729_NGU_SM | _1613861729_NGU_SM_T0 | 0 | 0 | - | - | - | -
Generator | 1889299767 | - | _1889299767_WGU_SM | _1889299767_WGU_SM_T0 | -1 | 0 | - | - | - | -
Generator | 2033226932 | - | _2033226932_TGU_SM | _2033226932_TGU_SM_T0 | -223.095 | -42.9875 | - | - | - | -
Generator | 480009480 | - | _480009480_WGU_SM | _480009480_WGU_SM_T0 | -1 | 0 | - | - | - | -
Generator | 923760229 | - | _923760229_TGU_SM | _923760229_TGU_SM_T0 | 0 | 0 | - | - | - | -
Generator | 1483703428 | - | _1483703428_HGU_SM | _1483703428_HGU_SM_T0 | 0 | 0 | - | - | - | -
Generator | 409951355 | - | _409951355_TGU_SM | _409951355_TGU_SM_T0 | 0 | 0 | - | - | - | -
Generator | 1185563604 | - | _1185563604_WGU_SM | _1185563604_WGU_SM_T0 | 0 | 0 | - | - | - | -
Generator | 468128374 | - | _468128374_HGU_SM | _468128374_HGU_SM_T0 | -0.96422 | 0.56446 | - | - | - | -
Generator | 592440686 | - | _592440686_HGU_SM | _592440686_HGU_SM_T0 | -11.0301 | 0.65541 | - | - | - | -
Generator | 339358666 | - | _339358666_WGU_SM | _339358666_WGU_SM_T0 | 0 | 0 | - | - | - | -
Generator | 1438113032 | - | _1438113032_HGU_SM | _1438113032_HGU_SM_T0 | 0 | 0 | - | - | - | -
Generator | 536958704 | - | _536958704_HGU_SM | _536958704_HGU_SM_T0 | 0 | 0.004529 | - | - | - | -
Generator | 234768824 | - | _234768824_TGU_SM | _234768824_TGU_SM_T0 | -4 | 0.041511 | - | - | - | -
Generator | 458333046 | - | _458333046_HGU_SM | _458333046_HGU_SM_T0 | 0 | 2.296 | - | - | - | -
Generator | 879747193 | - | _879747193_HGU_SM | _879747193_HGU_SM_T0 | 0 | 0 | - | - | - | -
Generator | 504390308 | - | _504390308_WGU_SM | _504390308_WGU_SM_T0 | 0 | 0 | - | - | - | -
Generator | 836174931 | - | _836174931_HGU_SM | _836174931_HGU_SM_T0 | -69.7705 | 8.182 | - | - | - | -
Generator | 265988796 | - | _265988796_HGU_SM | _265988796_HGU_SM_T0 | -35.9858 | -17.8637 | - | - | - | -
Generator | 464043749 | - | _464043749_HGU_SM | _464043749_HGU_SM_T0 | 0 | 0 | - | - | - | -
Generator | 867494066 | - | _867494066_TGU_SM | _867494066_TGU_SM_T0 | 0 | 0 | - | - | - | -
Generator | 719196433 | - | _719196433_TGU_SM | _719196433_TGU_SM_T0 | -19.3863 | 3.2339 | - | - | - | -
Generator | 263910037 | - | _263910037_HGU_SM | _263910037_HGU_SM_T0 | -3.0007 | 0.48554 | - | - | - | -
Generator | 143354961 | - | _143354961_TGU_SM | _143354961_TGU_SM_T0 | 0 | 0 | - | - | - | -
Generator | 58734492 | - | _58734492_HGU_SM | _58734492_HGU_SM_T0 | -0.62307 | 0.12079 | - | - | - | -
Generator | 1591796837 | - | _1591796837_WGU_SM | _1591796837_WGU_SM_T0 | -2 | 0 | - | - | - | -
Generator | 732023722 | - | _732023722_NGU_SM | _732023722_NGU_SM_T0 | -849 | 181.9845 | - | - | - | -
Generator | 883405874 | - | _883405874_TGU_SM | _883405874_TGU_SM_T0 | 0 | 0 | - | - | - | -
Generator | 725290076 | - | _725290076_WGU_SM | _725290076_WGU_SM_T0 | 0 | 0 | - | - | - | -
Generator | 688803800 | - | _688803800_TGU_SM | _688803800_TGU_SM_T0 | -0.23431 | 0.2373 | - | - | - | -
Generator | 1824882255 | - | _1824882255_HGU_SM | _1824882255_HGU_SM_T0 | 0 | 0 | - | - | - | -
Generator | 393128969 | - | _393128969_WGU_SM | _393128969_WGU_SM_T0 | -2 | 0 | - | - | - | -
Generator | 1369884743 | - | _1369884743_WGU_SM | _1369884743_WGU_SM_T0 | 0 | 0 | - | - | - | -
Generator | 310180442 | - | _310180442_HGU_SM | _310180442_HGU_SM_T0 | 0 | 0 | - | - | - | -
Generator | 730543495 | - | _730543495_HGU_SM | _730543495_HGU_SM_T0 | 0 | 0 | - | - | - | -
Generator | 832834708 | - | _832834708_WGU_SM | _832834708_WGU_SM_T0 | 0 | 0 | - | - | - | -
Generator | 1393595948 | - | _1393595948_TGU_SM | _1393595948_TGU_SM_T0 | 0 | 0 | - | - | - | -
Generator | 1570027416 | - | _1570027416_HGU_SM | _1570027416_HGU_SM_T0 | 0 | 0.020664 | - | - | - | -
Generator | 919208232 | - | _919208232_HGU_SM | _919208232_HGU_SM_T0 | 0 | 0 | - | - | - | -
Generator | 694302534 | - | _694302534_HGU_SM | _694302534_HGU_SM_T0 | 0 | 0 | - | - | - | -
Generator | 1741559861 | - | _1741559861_HGU_SM | _1741559861_HGU_SM_T0 | 0 | -0.004324 | - | - | - | -
Generator | 796102325 | - | _796102325_HGU_SM | _796102325_HGU_SM_T0 | -5.1118 | -0.002997 | - | - | - | -
Generator | 1883358943 | - | _1883358943_WGU_SM | _1883358943_WGU_SM_T0 | -2 | 0 | - | - | - | -
Generator | 1648959221 | - | _1648959221_WGU_SM | _1648959221_WGU_SM_T0 | 0 | 0 | - | - | - | -
Generator | 639898559 | - | _639898559_NGU_SM | _639898559_NGU_SM_T0 | -1221 | -141.4849 | - | - | - | -
Generator | 1551669438 | - | _1551669438_HGU_SM | _1551669438_HGU_SM_T0 | 0 | 0.15445 | - | - | - | -
Generator | 1643132094 | - | _1643132094_WGU_SM | _1643132094_WGU_SM_T0 | 0 | 0 | - | - | - | -
Generator | 1858139881 | - | _1858139881_WGU_SM | _1858139881_WGU_SM_T0 | 0 | 0 | - | - | - | -
Generator | 1663149865 | - | _1663149865_TGU_SM | _1663149865_TGU_SM_T0 | 0 | 0 | - | - | - | -
Generator | 244107498 | - | _244107498_WGU_SM | _244107498_WGU_SM_T0 | 0 | 0 | - | - | - | -
Generator | 370216707 | - | _370216707_HGU_SM | _370216707_HGU_SM_T0 | 0 | -0.95249 | - | - | - | -
Generator | 2096301096 | - | _2096301096_HGU_SM | _2096301096_HGU_SM_T0 | -3.9346 | 0.009853 | - | - | - | -
Generator | 1067926075 | - | _1067926075_TGU_SM | _1067926075_TGU_SM_T0 | 0 | 0 | - | - | - | -
Generator | 571243418 | - | _571243418_HGU_SM | _571243418_HGU_SM_T0 | 0 | 0 | - | - | - | -
Generator | 571323833 | - | _571323833_HGU_SM | _571323833_HGU_SM_T0 | 0 | 0 | - | - | - | -
Generator | 1797602767 | - | _1797602767_HGU_SM | _1797602767_HGU_SM_T0 | 0 | 0.99686 | - | - | - | -
Generator | 86631023 | - | _86631023_HGU_SM | _86631023_HGU_SM_T0 | -22.2821 | 2.9589 | - | - | - | -
Generator | 103978063 | - | _103978063_WGU_SM | _103978063_WGU_SM_T0 | -4 | 0 | - | - | - | -
Generator | 1215506891 | - | _1215506891_HGU_SM | _1215506891_HGU_SM_T0 | 0 | 0 | - | - | - | -
Generator | 1242517701 | - | _1242517701_HGU_SM | _1242517701_HGU_SM_T0 | 0 | 0 | - | - | - | -
Generator | 908805423 | - | _908805423_WGU_SM | _908805423_WGU_SM_T0 | -2 | 0 | - | - | - | -
Generator | 1281083228 | - | _1281083228_HGU_SM | _1281083228_HGU_SM_T0 | 0 | 0 | - | - | - | -
Generator | 1514836539 | - | _1514836539_WGU_SM | _1514836539_WGU_SM_T0 | -1 | 0 | - | - | - | -
Generator | 1410131472 | - | _1410131472_GU_SM | _1410131472_GU_SM_T0 | 0 | 0 | - | - | - | -
Generator | 1437744600 | - | _1437744600_WGU_SM | _1437744600_WGU_SM_T0 | 0 | 0 | - | - | - | -
Generator | 889406638 | - | _889406638_NGU_SM | _889406638_NGU_SM_T0 | 0 | 0 | - | - | - | -
Generator | 1769460847 | - | _1769460847_HGU_SM | _1769460847_HGU_SM_T0 | 0 | 0 | - | - | - | -
Generator | 2065601287 | - | _2065601287_WGU_SM | _2065601287_WGU_SM_T0 | -1 | 0 | - | - | - | -
Generator | 1188767416 | - | _1188767416_GU_SM | _1188767416_GU_SM_T0 | 0 | 0 | - | - | - | -
Generator | 2067184212 | - | _2067184212_HGU_SM | _2067184212_HGU_SM_T0 | -7.6962 | -0.54364 | - | - | - | -
Generator | 1342457171 | - | _1342457171_HGU_SM | _1342457171_HGU_SM_T0 | 0 | 0.000711 | - | - | - | -
Generator | 1969799886 | - | _1969799886_TGU_SM | _1969799886_TGU_SM_T0 | -549.125 | -143.2045 | - | - | - | -
Generator | 886182405 | - | _886182405_HGU_SM | _886182405_HGU_SM_T0 | 0 | 1.2377 | - | - | - | -
Generator | 1065649084 | - | _1065649084_WGU_SM | _1065649084_WGU_SM_T0 | -2 | 0 | - | - | - | -
Generator | 1656195625 | - | _1656195625_GU_SM | _1656195625_GU_SM_T0 | -1.4126 | -1.5673 | - | - | - | -
Generator | 96750365 | - | _96750365_WGU_SM | _96750365_WGU_SM_T0 | 0 | 0 | - | - | - | -
Generator | 1628911648 | - | _1628911648_HGU_SM | _1628911648_HGU_SM_T0 | 0 | -0.089008 | - | - | - | -
Generator | 1155087762 | - | _1155087762_WGU_SM | _1155087762_WGU_SM_T0 | -1 | 0 | - | - | - | -
Generator | 1982952475 | - | _1982952475_HGU_SM | _1982952475_HGU_SM_T0 | 0 | 0 | - | - | - | -
Generator | 659985424 | - | _659985424_WGU_SM | _659985424_WGU_SM_T0 | -1 | 0 | - | - | - | -
Generator | 1311182543 | - | _1311182543_WGU_SM | _1311182543_WGU_SM_T0 | 0 | 0 | - | - | - | -
Generator | 222327866 | - | _222327866_HGU_SM | _222327866_HGU_SM_T0 | 0 | 0 | - | - | - | -
Generator | 1125925485 | - | _1125925485_WGU_SM | _1125925485_WGU_SM_T0 | 0 | 0 | - | - | - | -
Generator | 555563400 | - | _555563400_WGU_SM | _555563400_WGU_SM_T0 | -1 | 0 | - | - | - | -
Generator | 1803169661 | - | _1803169661_HGU_SM | _1803169661_HGU_SM_T0 | 0 | 0 | - | - | - | -
Generator | 218514000 | - | _218514000_WGU_SM | _218514000_WGU_SM_T0 | 0 | 0 | - | - | - | -
Generator | 1653142334 | - | _1653142334_NGU_SM | _1653142334_NGU_SM_T0 | -1510.1758 | 0.19952 | - | - | - | -
Generator | 65017799 | - | _65017799_HGU_SM | _65017799_HGU_SM_T0 | 0 | 0.011622 | - | - | - | -
Generator | 938149905 | - | _938149905_HGU_SM | _938149905_HGU_SM_T0 | 0 | 0 | - | - | - | -
Generator | 12419368 | - | _12419368_WGU_SM | _12419368_WGU_SM_T0 | -1 | 0 | - | - | - | -
Generator | 575057551 | - | _575057551_WGU_SM | _575057551_WGU_SM_T0 | 0 | 0 | - | - | - | -
Generator | 438391920 | - | _438391920_WGU_SM | _438391920_WGU_SM_T0 | -1 | 0 | - | - | - | -
Generator | 911141511 | - | _911141511_WGU_SM | _911141511_WGU_SM_T0 | -1 | 0 | - | - | - | -
Generator | 1309008032 | - | _1309008032_HGU_SM | _1309008032_HGU_SM_T0 | 0 | 0.003141 | - | - | - | -
Generator | 1708014909 | - | _1708014909_WGU_SM | _1708014909_WGU_SM_T0 | 0 | 0 | - | - | - | -
Generator | 1349585764 | - | _1349585764_HGU_SM | _1349585764_HGU_SM_T0 | 0 | 0.10139 | - | - | - | -
Generator | 1257017671 | - | _1257017671_TGU_SM | _1257017671_TGU_SM_T0 | -161.233 | -14.1615 | - | - | - | -
Generator | 1857805357 | - | _1857805357_TGU_SM | _1857805357_TGU_SM_T0 | 0 | 0 | - | - | - | -
Generator | 133556727 | - | _133556727_HGU_SM | _133556727_HGU_SM_T0 | 0 | 0 | - | - | - | -
Generator | 580602770 | - | _580602770_WGU_SM | _580602770_WGU_SM_T0 | 0 | 0 | - | - | - | -
Generator | 174595779 | - | _174595779_TGU_SM | _174595779_TGU_SM_T0 | -549.178 | -113.239 | - | - | - | -
Generator | 191839817 | - | _191839817_NGU_SM | _191839817_NGU_SM_T0 | -1260 | -25.8062 | - | - | - | -
Generator | 967117215 | - | _967117215_HGU_SM | _967117215_HGU_SM_T0 | 0 | 0 | - | - | - | -
Generator | 685107120 | - | _685107120_GU_SM | _685107120_GU_SM_T0 | 12.35 | 10.3899 | - | - | - | -
Generator | 1846289811 | - | _1846289811_HGU_SM | _1846289811_HGU_SM_T0 | -17.7829 | -0.67873 | - | - | - | -
Generator | 479512221 | - | _479512221_WGU_SM | _479512221_WGU_SM_T0 | 0 | 0 | - | - | - | -
Generator | 1339912837 | - | _1339912837_TGU_SM | _1339912837_TGU_SM_T0 | -112.103 | -0.11219 | - | - | - | -
Generator | 1703609426 | - | _1703609426_HGU_SM | _1703609426_HGU_SM_T0 | 0 | 0.003442 | - | - | - | -
Generator | 413305897 | - | _413305897_HGU_SM | _413305897_HGU_SM_T0 | 0 | 0.013659 | - | - | - | -
Generator | 835615982 | - | _835615982_HGU_SM | _835615982_HGU_SM_T0 | 0 | 0 | - | - | - | -
Generator | 1314183940 | - | _1314183940_HGU_SM | _1314183940_HGU_SM_T0 | 0 | 0 | - | - | - | -
Generator | 805777612 | - | _805777612_WGU_SM | _805777612_WGU_SM_T0 | -5 | 0 | - | - | - | -
Generator | 56512782 | - | _56512782_WGU_SM | _56512782_WGU_SM_T0 | 0 | 0 | - | - | - | -
Generator | 1912882525 | - | _1912882525_HGU_SM | _1912882525_HGU_SM_T0 | 0 | 0 | - | - | - | -
Generator | 1282010746 | - | _1282010746_HGU_SM | _1282010746_HGU_SM_T0 | -53.4208 | 5.8252 | - | - | - | -
Generator | 14347262 | - | _14347262_WGU_SM | _14347262_WGU_SM_T0 | -2 | 0 | - | - | - | -
Generator | 1948520205 | - | _1948520205_HGU_SM | _1948520205_HGU_SM_T0 | 0 | 0 | - | - | - | -
Generator | 1422998516 | - | _1422998516_TGU_SM | _1422998516_TGU_SM_T0 | 0 | 0 | - | - | - | -
Generator | 397372479 | - | _397372479_HGU_SM | _397372479_HGU_SM_T0 | -14 | 0.7774 | - | - | - | -
Generator | 642369990 | - | _642369990_WGU_SM | _642369990_WGU_SM_T0 | -4 | 0 | - | - | - | -
Generator | 514150645 | - | _514150645_HGU_SM | _514150645_HGU_SM_T0 | -24.7514 | -10.4209 | - | - | - | -
Generator | 381972733 | - | _381972733_WGU_SM | _381972733_WGU_SM_T0 | 0 | 0 | - | - | - | -
Generator | 972940522 | - | _972940522_TGU_SM | _972940522_TGU_SM_T0 | -153.091 | -5.8561 | - | - | - | -
Generator | 2021695371 | - | _2021695371_WGU_SM | _2021695371_WGU_SM_T0 | -1 | 0 | - | - | - | -
Generator | 917762572 | - | _917762572_HGU_SM | _917762572_HGU_SM_T0 | 0 | 0 | - | - | - | -
Generator | 1591668631 | - | _1591668631_HGU_SM | _1591668631_HGU_SM_T0 | -43.6003 | -0.4791 | - | - | - | -
Generator | 1222072735 | - | _1222072735_HGU_SM | _1222072735_HGU_SM_T0 | -4 | 0.77577 | - | - | - | -
Generator | 1060770136 | - | _1060770136_HGU_SM | _1060770136_HGU_SM_T0 | 0 | 0 | - | - | - | -
Generator | 805531882 | - | _805531882_WGU_SM | _805531882_WGU_SM_T0 | -2 | 0 | - | - | - | -
Generator | 481365907 | - | _481365907_WGU_SM | _481365907_WGU_SM_T0 | -3 | 0 | - | - | - | -
Generator | 2064516718 | - | _2064516718_WGU_SM | _2064516718_WGU_SM_T0 | 0 | 0 | - | - | - | -
Generator | 888466185 | - | _888466185_HGU_SM | _888466185_HGU_SM_T0 | -18.1335 | -2.9328 | - | - | - | -
Generator | 785379502 | - | _785379502_TGU_SM | _785379502_TGU_SM_T0 | 0 | 0 | - | - | - | -
Generator | 1062794282 | - | _1062794282_HGU_SM | _1062794282_HGU_SM_T0 | 0 | 0 | - | - | - | -
Generator | 520278849 | - | _520278849_HGU_SM | _520278849_HGU_SM_T0 | 0 | 0 | - | - | - | -
Generator | 1717181595 | - | _1717181595_HGU_SM | _1717181595_HGU_SM_T0 | 0 | 0 | - | - | - | -
Generator | 455048372 | - | _455048372_HGU_SM | _455048372_HGU_SM_T0 | 0 | 0 | - | - | - | -
Generator | 1629050236 | - | _1629050236_HGU_SM | _1629050236_HGU_SM_T0 | 0 | 0.99686 | - | - | - | -
Generator | 1942476213 | - | _1942476213_WGU_SM | _1942476213_WGU_SM_T0 | -1 | 0 | - | - | - | -
Generator | 66649210 | - | _66649210_HGU_SM | _66649210_HGU_SM_T0 | 0 | -0.18147 | - | - | - | -
Generator | 615731200 | - | _615731200_WGU_SM | _615731200_WGU_SM_T0 | -1 | 0 | - | - | - | -
Generator | 603991054 | - | _603991054_HGU_SM | _603991054_HGU_SM_T0 | 0 | -2.2519 | - | - | - | -
Generator | 797199014 | - | _797199014_WGU_SM | _797199014_WGU_SM_T0 | 0 | 0 | - | - | - | -
Generator | 1198561612 | - | _1198561612_TGU_SM | _1198561612_TGU_SM_T0 | 0 | 0 | - | - | - | -
Generator | 962847152 | - | _962847152_WGU_SM | _962847152_WGU_SM_T0 | 0 | 0 | - | - | - | -
Generator | 1686915635 | - | _1686915635_HGU_SM | _1686915635_HGU_SM_T0 | -1.0003 | -0.62265 | - | - | - | -
Generator | 103623488 | - | _103623488_WGU_SM | _103623488_WGU_SM_T0 | -1 | 0 | - | - | - | -
Generator | 1947348590 | - | _1947348590_TGU_SM | _1947348590_TGU_SM_T0 | -21.1924 | 3.7671 | - | - | - | -
Generator | 712052356 | - | _712052356_TGU_SM | _712052356_TGU_SM_T0 | 0 | 0 | - | - | - | -
Generator | 2101844428 | - | _2101844428_WGU_SM | _2101844428_WGU_SM_T0 | -1 | 0 | - | - | - | -
Generator | 864831404 | - | _864831404_GU_SM | _864831404_GU_SM_T0 | -2.9158 | 0.62202 | - | - | - | -
Generator | 1580773039 | - | _1580773039_GU_SM | _1580773039_GU_SM_T0 | -1.4126 | -1.5673 | - | - | - | -
Generator | 1819280192 | - | _1819280192_TGU_SM | _1819280192_TGU_SM_T0 | 0 | 0 | - | - | - | -
Generator | 1488306944 | - | _1488306944_TGU_SM | _1488306944_TGU_SM_T0 | 0 | 0 | - | - | - | -
Generator | 1615982571 | - | _1615982571_HGU_SM | _1615982571_HGU_SM_T0 | 0 | 0 | - | - | - | -
Generator | 31656903 | - | _31656903_TGU_SM | _31656903_TGU_SM_T0 | -389.907 | -16.8684 | - | - | - | -
Generator | 2050624186 | - | _2050624186_HGU_SM | _2050624186_HGU_SM_T0 | 0 | 0 | - | - | - | -
Generator | 1272888324 | - | _1272888324_WGU_SM | _1272888324_WGU_SM_T0 | -4 | 0 | - | - | - | -
Generator | 1323108468 | - | _1323108468_HGU_SM | _1323108468_HGU_SM_T0 | 0 | 0 | - | - | - | -
Generator | 186994707 | - | _186994707_HGU_SM | _186994707_HGU_SM_T0 | 0 | 0 | - | - | - | -
Generator | 676520333 | - | _676520333_HGU_SM | _676520333_HGU_SM_T0 | 0 | 0 | - | - | - | -
Generator | 712195495 | - | _712195495_HGU_SM | _712195495_HGU_SM_T0 | -0.62307 | 0.12079 | - | - | - | -
Generator | 34124221 | - | _34124221_HGU_SM | _34124221_HGU_SM_T0 | 0 | 0 | - | - | - | -
Generator | 559802216 | - | _559802216_HGU_SM | _559802216_HGU_SM_T0 | 0 | 0.83541 | - | - | - | -
Generator | 1526800959 | - | _1526800959_HGU_SM | _1526800959_HGU_SM_T0 | 0 | 0 | - | - | - | -
Generator | 1767936660 | - | _1767936660_TGU_SM | _1767936660_TGU_SM_T0 | 0 | -1.0178 | - | - | - | -
Generator | 1195063120 | - | _1195063120_HGU_SM | _1195063120_HGU_SM_T0 | 0 | 0 | - | - | - | -
Generator | 742786993 | - | _742786993_HGU_SM | _742786993_HGU_SM_T0 | 0 | 0 | - | - | - | -
Generator | 980240961 | - | _980240961_HGU_SM | _980240961_HGU_SM_T0 | -9 | -3.4941 | - | - | - | -
Generator | 1994361994 | - | _1994361994_HGU_SM | _1994361994_HGU_SM_T0 | 0 | 0 | - | - | - | -
Generator | 1862154101 | - | _1862154101_WGU_SM | _1862154101_WGU_SM_T0 | -1 | 0 | - | - | - | -
Generator | 1847416083 | - | _1847416083_HGU_SM | _1847416083_HGU_SM_T0 | 0 | 0 | - | - | - | -
Generator | 885301167 | - | _885301167_HGU_SM | _885301167_HGU_SM_T0 | 0 | 0 | - | - | - | -
Generator | 1828392400 | - | _1828392400_WGU_SM | _1828392400_WGU_SM_T0 | -1 | 0 | - | - | - | -
Generator | 1277222962 | - | _1277222962_HGU_SM | _1277222962_HGU_SM_T0 | 0 | 0.083625 | - | - | - | -
Generator | 844378429 | - | _844378429_WGU_SM | _844378429_WGU_SM_T0 | 0 | 0 | - | - | - | -
Generator | 1019333661 | - | _1019333661_HGU_SM | _1019333661_HGU_SM_T0 | -26.2471 | 7.7006 | - | - | - | -
Generator | 1382274849 | - | _1382274849_TGU_SM | _1382274849_TGU_SM_T0 | -191 | -20.7436 | - | - | - | -
Generator | 1741006781 | - | _1741006781_NGU_SM | _1741006781_NGU_SM_T0 | 0 | 0 | - | - | - | -
Generator | 1861316922 | - | _1861316922_WGU_SM | _1861316922_WGU_SM_T0 | -1 | 0 | - | - | - | -
Generator | 727089998 | - | _727089998_HGU_SM | _727089998_HGU_SM_T0 | -209.106 | 18.0225 | - | - | - | -
Generator | 643184674 | - | _643184674_HGU_SM | _643184674_HGU_SM_T0 | 0 | 0 | - | - | - | -
Generator | 15689534 | - | _15689534_HGU_SM | _15689534_HGU_SM_T0 | -9.1699 | 0.59441 | - | - | - | -
Generator | 662437669 | - | _662437669_HGU_SM | _662437669_HGU_SM_T0 | -25.9352 | -6.0996 | - | - | - | -
Generator | 270907805 | - | _270907805_WGU_SM | _270907805_WGU_SM_T0 | 0 | 0 | - | - | - | -
Generator | 2009226592 | - | _2009226592_HGU_SM | _2009226592_HGU_SM_T0 | 0 | 0 | - | - | - | -
Generator | 112459148 | - | _112459148_GU_SM | _112459148_GU_SM_T0 | -1.0066 | -1.659 | - | - | - | -
Generator | 553152811 | - | _553152811_TGU_SM | _553152811_TGU_SM_T0 | -10.612 | -2.4301 | - | - | - | -
Generator | 809178694 | - | _809178694_TGU_SM | _809178694_TGU_SM_T0 | -24.0084 | -3.1475 | - | - | - | -
Generator | 1550704004 | - | _1550704004_HGU_SM | _1550704004_HGU_SM_T0 | -2.3202 | -0.17384 | - | - | - | -
Generator | 1702397418 | - | _1702397418_HGU_SM | _1702397418_HGU_SM_T0 | 0 | 0 | - | - | - | -
Generator | 1814583956 | - | _1814583956_HGU_SM | _1814583956_HGU_SM_T0 | 0 | -0.93789 | - | - | - | -
Generator | 230838327 | - | _230838327_HGU_SM | _230838327_HGU_SM_T0 | 0 | 0.024346 | - | - | - | -
Generator | 1103315011 | - | _1103315011_HGU_SM | _1103315011_HGU_SM_T0 | -42.8846 | -10.7506 | - | - | - | -
Generator | 297260908 | - | _297260908_WGU_SM | _297260908_WGU_SM_T0 | 0 | 0 | - | - | - | -
Generator | 453003341 | - | _453003341_HGU_SM | _453003341_HGU_SM_T0 | -23.2876 | 1.6753 | - | - | - | -
Generator | 715344547 | - | _715344547_HGU_SM | _715344547_HGU_SM_T0 | 0 | 0 | - | - | - | -
Generator | 294546101 | - | _294546101_HGU_SM | _294546101_HGU_SM_T0 | 0 | -0.053606 | - | - | - | -
Generator | 1598987734 | - | _1598987734_NGU_SM | _1598987734_NGU_SM_T0 | -885 | -120.4146 | - | - | - | -
Generator | 354523802 | - | _354523802_HGU_SM | _354523802_HGU_SM_T0 | -211.106 | 18.4344 | - | - | - | -
Generator | 1775507418 | - | _1775507418_HGU_SM | _1775507418_HGU_SM_T0 | -21 | 1.6118 | - | - | - | -
Generator | 1398074798 | - | _1398074798_HGU_SM | _1398074798_HGU_SM_T0 | 0 | 0 | - | - | - | -
Generator | 296908730 | - | _296908730_HGU_SM | _296908730_HGU_SM_T0 | 0 | 0 | - | - | - | -
Generator | 581758843 | - | _581758843_HGU_SM | _581758843_HGU_SM_T0 | 0 | 0 | - | - | - | -
Generator | 833965130 | - | _833965130_HGU_SM | _833965130_HGU_SM_T0 | 0 | 0.099009 | - | - | - | -
Generator | 1867445159 | - | _1867445159_HGU_SM | _1867445159_HGU_SM_T0 | 0 | -0.90637 | - | - | - | -
Generator | 2078427256 | - | _2078427256_HGU_SM | _2078427256_HGU_SM_T0 | 0 | 0 | - | - | - | -
Generator | 1430627935 | - | _1430627935_HGU_SM | _1430627935_HGU_SM_T0 | 0 | 0 | - | - | - | -
Generator | 1685221495 | - | _1685221495_HGU_SM | _1685221495_HGU_SM_T0 | -103.598 | 3.362 | - | - | - | -
Generator | 1024272141 | - | _1024272141_WGU_SM | _1024272141_WGU_SM_T0 | 0 | 0 | - | - | - | -
Generator | 628607062 | - | _628607062_HGU_SM | _628607062_HGU_SM_T0 | 0 | 0 | - | - | - | -
Generator | 1153629508 | - | _1153629508_WGU_SM | _1153629508_WGU_SM_T0 | 0 | 0 | - | - | - | -
Generator | 1450250252 | - | _1450250252_WGU_SM | _1450250252_WGU_SM_T0 | 0 | 0 | - | - | - | -
Generator | 1496611959 | - | _1496611959_HGU_SM | _1496611959_HGU_SM_T0 | -7.5 | -1.0349 | - | - | - | -
Generator | 1753966258 | - | _1753966258_NGU_SM | _1753966258_NGU_SM_T0 | -861 | -71.0939 | - | - | - | -
Generator | 657682804 | - | _657682804_HGU_SM | _657682804_HGU_SM_T0 | 0 | 0 | - | - | - | -
Generator | 2104360856 | - | _2104360856_TGU_SM | _2104360856_TGU_SM_T0 | -4 | 0.041511 | - | - | - | -
Generator | 1201872263 | - | _1201872263_WGU_SM | _1201872263_WGU_SM_T0 | -8 | 0 | - | - | - | -
Generator | 363506122 | - | _363506122_HGU_SM | _363506122_HGU_SM_T0 | 0 | -2.2519 | - | - | - | -
Generator | 343730017 | - | _343730017_TGU_SM | _343730017_TGU_SM_T0 | 0 | 0 | - | - | - | -
Generator | 646043578 | - | _646043578_HGU_SM | _646043578_HGU_SM_T0 | -6.6658 | -1.4762 | - | - | - | -
Generator | 1368488894 | - | _1368488894_HGU_SM | _1368488894_HGU_SM_T0 | 0 | 0 | - | - | - | -
Generator | 1961902127 | - | _1961902127_HGU_SM | _1961902127_HGU_SM_T0 | 0 | -14.7919 | - | - | - | -
Generator | 541455990 | - | _541455990_HGU_SM | _541455990_HGU_SM_T0 | 0 | 8.9674 | - | - | - | -
Generator | 934192573 | - | _934192573_WGU_SM | _934192573_WGU_SM_T0 | 0 | 0 | - | - | - | -
Generator | 591854611 | - | _591854611_HGU_SM | _591854611_HGU_SM_T0 | 0 | 0.032485 | - | - | - | -
Generator | 1075762315 | - | _1075762315_HGU_SM | _1075762315_HGU_SM_T0 | 0 | 0 | - | - | - | -
Generator | 213407993 | - | _213407993_HGU_SM | _213407993_HGU_SM_T0 | -33.5004 | -13.1358 | - | - | - | -
Generator | 514935827 | - | _514935827_HGU_SM | _514935827_HGU_SM_T0 | -11.6824 | 5.2967 | - | - | - | -
Generator | 398386549 | - | _398386549_HGU_SM | _398386549_HGU_SM_T0 | 0 | 0 | - | - | - | -
Generator | 1432227600 | - | _1432227600_WGU_SM | _1432227600_WGU_SM_T0 | -4 | 0 | - | - | - | -
Generator | 104918959 | - | _104918959_HGU_SM | _104918959_HGU_SM_T0 | 0 | 0.31617 | - | - | - | -
Generator | 1329690117 | - | _1329690117_GU_SM | _1329690117_GU_SM_T0 | -2.9158 | 0.62202 | - | - | - | -
Generator | 679403255 | - | _679403255_HGU_SM | _679403255_HGU_SM_T0 | -10.1837 | 1.6171 | - | - | - | -
Generator | 1766454170 | - | _1766454170_HGU_SM | _1766454170_HGU_SM_T0 | 0 | -1.0496 | - | - | - | -
Generator | 1317086952 | - | _1317086952_HGU_SM | _1317086952_HGU_SM_T0 | 0 | 0 | - | - | - | -
Generator | 741012228 | - | _741012228_HGU_SM | _741012228_HGU_SM_T0 | -24 | -7.02 | - | - | - | -
Generator | 713686656 | - | _713686656_HGU_SM | _713686656_HGU_SM_T0 | -0.56748 | -1.1324 | - | - | - | -
Generator | 1786598695 | - | _1786598695_WGU_SM | _1786598695_WGU_SM_T0 | -2 | 0 | - | - | - | -
Generator | 1910445937 | - | _1910445937_HGU_SM | _1910445937_HGU_SM_T0 | 0 | -1.4786 | - | - | - | -
Generator | 58220254 | - | _58220254_HGU_SM | _58220254_HGU_SM_T0 | 0 | 0 | - | - | - | -
Generator | 1150858745 | - | _1150858745_WGU_SM | _1150858745_WGU_SM_T0 | -1 | 0 | - | - | - | -
Generator | 914507878 | - | _914507878_HGU_SM | _914507878_HGU_SM_T0 | 0 | 0 | - | - | - | -
Generator | 1982242426 | - | _1982242426_HGU_SM | _1982242426_HGU_SM_T0 | -0.7 | -0.095651 | - | - | - | -
Generator | 657518659 | - | _657518659_WGU_SM | _657518659_WGU_SM_T0 | -1 | 0 | - | - | - | -
Generator | 1967310758 | - | _1967310758_HGU_SM | _1967310758_HGU_SM_T0 | 0 | 0 | - | - | - | -
Generator | 1780195080 | - | _1780195080_WGU_SM | _1780195080_WGU_SM_T0 | -1 | 0 | - | - | - | -
Generator | 1159852217 | - | _1159852217_HGU_SM | _1159852217_HGU_SM_T0 | -24.2296 | -0.4291 | - | - | - | -
Generator | 606579498 | - | _606579498_TGU_SM | _606579498_TGU_SM_T0 | -237 | 61.0722 | - | - | - | -
Generator | 727171024 | - | _727171024_NGU_SM | _727171024_NGU_SM_T0 | -888.669 | 121.2685 | - | - | - | -
Generator | 1901115091 | - | _1901115091_WGU_SM | _1901115091_WGU_SM_T0 | 0 | 0 | - | - | - | -
Generator | 380630559 | - | _380630559_HGU_SM | _380630559_HGU_SM_T0 | 0 | 0 | - | - | - | -
Generator | 100653148 | - | _100653148_HGU_SM | _100653148_HGU_SM_T0 | -1 | -3.0247 | - | - | - | -
Generator | 329713392 | - | _329713392_HGU_SM | _329713392_HGU_SM_T0 | -35.5307 | -13.1358 | - | - | - | -
Generator | 173883272 | - | _173883272_HGU_SM | _173883272_HGU_SM_T0 | -25.3227 | 4.7082 | - | - | - | -
Generator | 958340885 | - | _958340885_WGU_SM | _958340885_WGU_SM_T0 | 0 | 0 | - | - | - | -
Generator | 1736136973 | - | _1736136973_HGU_SM | _1736136973_HGU_SM_T0 | 0 | -0.096739 | - | - | - | -
Generator | 1967435161 | - | _1967435161_HGU_SM | _1967435161_HGU_SM_T0 | 0 | 0 | - | - | - | -
Generator | 1481074583 | - | _1481074583_WGU_SM | _1481074583_WGU_SM_T0 | 0 | 0 | - | - | - | -
Generator | 837862177 | - | _837862177_HGU_SM | _837862177_HGU_SM_T0 | 0 | 0 | - | - | - | -
Generator | 1991564743 | - | _1991564743_TGU_SM | _1991564743_TGU_SM_T0 | 0 | 0 | - | - | - | -
Generator | 1530488164 | - | _1530488164_HGU_SM | _1530488164_HGU_SM_T0 | -16.025 | 0.91989 | - | - | - | -
Generator | 597494109 | - | _597494109_GU_SM | _597494109_GU_SM_T0 | 0 | 0 | - | - | - | -
Generator | 1534836636 | - | _1534836636_WGU_SM | _1534836636_WGU_SM_T0 | -1 | 0 | - | - | - | -
Generator | 947409721 | - | _947409721_HGU_SM | _947409721_HGU_SM_T0 | 0 | 0 | - | - | - | -
Generator | 1318006516 | - | _1318006516_TGU_SM | _1318006516_TGU_SM_T0 | 0 | 0 | - | - | - | -
Generator | 1320099440 | - | _1320099440_HGU_SM | _1320099440_HGU_SM_T0 | 0 | 0.76089 | - | - | - | -
Generator | 1691934654 | - | _1691934654_WGU_SM | _1691934654_WGU_SM_T0 | 0 | 0 | - | - | - | -
Generator | 1158248217 | - | _1158248217_WGU_SM | _1158248217_WGU_SM_T0 | -1 | 0 | - | - | - | -
Generator | 153149387 | - | _153149387_WGU_SM | _153149387_WGU_SM_T0 | 0 | 0 | - | - | - | -
Generator | 1043801510 | - | _1043801510_NGU_SM | _1043801510_NGU_SM_T0 | 0 | 0 | - | - | - | -
Generator | 2109559181 | - | _2109559181_HGU_SM | _2109559181_HGU_SM_T0 | 0 | 0 | - | - | - | -
Generator | 682763917 | - | _682763917_HGU_SM | _682763917_HGU_SM_T0 | -0.51323 | -0.071631 | - | - | - | -
Generator | 982274426 | - | _982274426_HGU_SM | _982274426_HGU_SM_T0 | 0 | -0.084636 | - | - | - | -
Generator | 739359163 | - | _739359163_HGU_SM | _739359163_HGU_SM_T0 | -16.296 | -2.9888 | - | - | - | -
Generator | 543893410 | - | _543893410_HGU_SM | _543893410_HGU_SM_T0 | 0 | 0.009688 | - | - | - | -
Generator | 2119043084 | - | _2119043084_HGU_SM | _2119043084_HGU_SM_T0 | 0 | 0 | - | - | - | -
Generator | 940639052 | - | _940639052_WGU_SM | _940639052_WGU_SM_T0 | 0 | 0 | - | - | - | -
Generator | 1405559227 | - | _1405559227_WGU_SM | _1405559227_WGU_SM_T0 | -2 | 0 | - | - | - | -
Generator | 1910541216 | - | _1910541216_WGU_SM | _1910541216_WGU_SM_T0 | -2 | 0 | - | - | - | -
Generator | 1764253127 | - | _1764253127_HGU_SM | _1764253127_HGU_SM_T0 | -23 | -0.51765 | - | - | - | -
Generator | 2094782805 | - | _2094782805_HGU_SM | _2094782805_HGU_SM_T0 | -11.7525 | 6.4282 | - | - | - | -
Generator | 328182978 | - | _328182978_NGU_SM | _328182978_NGU_SM_T0 | 0 | 0 | - | - | - | -
Generator | 712541035 | - | _712541035_WGU_SM | _712541035_WGU_SM_T0 | -1 | 0 | - | - | - | -
Generator | 1538671191 | - | _1538671191_HGU_SM | _1538671191_HGU_SM_T0 | 0 | 0 | - | - | - | -
Generator | 1283576354 | - | _1283576354_WGU_SM | _1283576354_WGU_SM_T0 | -1 | 0 | - | - | - | -
Generator | 1425938238 | - | _1425938238_HGU_SM | _1425938238_HGU_SM_T0 | 0 | 0.14703 | - | - | - | -
Generator | 586248571 | - | _586248571_HGU_SM | _586248571_HGU_SM_T0 | -5 | -2.0158 | - | - | - | -
Generator | 1912329292 | - | _1912329292_WGU_SM | _1912329292_WGU_SM_T0 | -2 | 0 | - | - | - | -
Generator | 580511267 | - | _580511267_HGU_SM | _580511267_HGU_SM_T0 | -8.1588 | -0.13363 | - | - | - | -
Generator | 1343256983 | - | _1343256983_TGU_SM | _1343256983_TGU_SM_T0 | 0 | 0.0198 | - | - | - | -
Generator | 1348220480 | - | _1348220480_HGU_SM | _1348220480_HGU_SM_T0 | -35.9141 | 0.332 | - | - | - | -
Generator | 438356060 | - | _438356060_HGU_SM | _438356060_HGU_SM_T0 | 0 | 0 | - | - | - | -
Generator | 1482827076 | - | _1482827076_HGU_SM | _1482827076_HGU_SM_T0 | 0 | -0.040389 | - | - | - | -
Generator | 1648862496 | - | _1648862496_HGU_SM | _1648862496_HGU_SM_T0 | -4.3519 | 1.8263 | - | - | - | -
Generator | 82339597 | - | _82339597_TGU_SM | _82339597_TGU_SM_T0 | 0 | 0 | - | - | - | -
Generator | 358101780 | - | _358101780_WGU_SM | _358101780_WGU_SM_T0 | 0 | 0 | - | - | - | -
Generator | 1013788649 | - | _1013788649_HGU_SM | _1013788649_HGU_SM_T0 | 0 | -0.023898 | - | - | - | -
Generator | 1120946216 | - | _1120946216_HGU_SM | _1120946216_HGU_SM_T0 | -29.1316 | 20.2482 | - | - | - | -
Generator | 437011221 | - | _437011221_HGU_SM | _437011221_HGU_SM_T0 | 0 | -9.495 | - | - | - | -
Generator | 873433879 | - | _873433879_HGU_SM | _873433879_HGU_SM_T0 | 0 | 1.1323 | - | - | - | -
Generator | 382431100 | - | _382431100_HGU_SM | _382431100_HGU_SM_T0 | 0 | 0 | - | - | - | -
Generator | 1703208708 | - | _1703208708_HGU_SM | _1703208708_HGU_SM_T0 | 0 | 0 | - | - | - | -
Generator | 508821751 | - | _508821751_HGU_SM | _508821751_HGU_SM_T0 | 0 | 0 | - | - | - | -
Generator | 1315316211 | - | _1315316211_WGU_SM | _1315316211_WGU_SM_T0 | 0 | 0 | - | - | - | -
Generator | 1863094576 | - | _1863094576_TGU_SM | _1863094576_TGU_SM_T0 | 0 | 0 | - | - | - | -
Generator | 1179171686 | - | _1179171686_HGU_SM | _1179171686_HGU_SM_T0 | 0 | 2.6994 | - | - | - | -
Generator | 312142658 | - | _312142658_GU_SM | _312142658_GU_SM_T0 | -2.9158 | 0.62202 | - | - | - | -
Generator | 1122390572 | - | _1122390572_WGU_SM | _1122390572_WGU_SM_T0 | 0 | 0 | - | - | - | -
Generator | 529918997 | - | _529918997_HGU_SM | _529918997_HGU_SM_T0 | 0 | 1.2079 | - | - | - | -
Generator | 1074780277 | - | _1074780277_WGU_SM | _1074780277_WGU_SM_T0 | 0 | 0 | - | - | - | -
Generator | 1388729355 | - | _1388729355_WGU_SM | _1388729355_WGU_SM_T0 | 0 | 0 | - | - | - | -
Generator | 616576893 | - | _616576893_HGU_SM | _616576893_HGU_SM_T0 | 0 | 0 | - | - | - | -
Generator | 1690446789 | - | _1690446789_WGU_SM | _1690446789_WGU_SM_T0 | 0 | 0 | - | - | - | -
Generator | 507026347 | - | _507026347_HGU_SM | _507026347_HGU_SM_T0 | 0 | 0 | - | - | - | -
Generator | 1715969959 | - | _1715969959_WGU_SM | _1715969959_WGU_SM_T0 | -2 | 0 | - | - | - | -
Generator | 496792757 | - | _496792757_HGU_SM | _496792757_HGU_SM_T0 | 0 | -0.007895 | - | - | - | -
Generator | 2066555286 | - | _2066555286_HGU_SM | _2066555286_HGU_SM_T0 | 0 | 0 | - | - | - | -
Generator | 1001361644 | - | _1001361644_WGU_SM | _1001361644_WGU_SM_T0 | 0 | 0 | - | - | - | -
Generator | 1123147497 | - | _1123147497_HGU_SM | _1123147497_HGU_SM_T0 | 0 | 0 | - | - | - | -
Generator | 508551852 | - | _508551852_HGU_SM | _508551852_HGU_SM_T0 | 0 | -0.071134 | - | - | - | -
Generator | 1332289452 | - | _1332289452_TGU_SM | _1332289452_TGU_SM_T0 | -0.96147 | 2.2293 | - | - | - | -
Generator | 946411694 | - | _946411694_NGU_SM | _946411694_NGU_SM_T0 | -856 | 161.6824 | - | - | - | -
Generator | 1827024979 | - | _1827024979_NGU_SM | _1827024979_NGU_SM_T0 | -806 | 200.8969 | - | - | - | -
Generator | 622165896 | - | _622165896_HGU_SM | _622165896_HGU_SM_T0 | 0 | 0 | - | - | - | -
Generator | 1415565337 | - | _1415565337_HGU_SM | _1415565337_HGU_SM_T0 | 0 | 0.37903 | - | - | - | -
Generator | 201784711 | - | _201784711_WGU_SM | _201784711_WGU_SM_T0 | -3.8128 | -1.4782 | - | - | - | -
Generator | 354772507 | - | _354772507_WGU_SM | _354772507_WGU_SM_T0 | 0 | 0 | - | - | - | -
Generator | 1203906337 | - | _1203906337_WGU_SM | _1203906337_WGU_SM_T0 | -2.8726 | 0.54031 | - | - | - | -
Generator | 1627148677 | - | _1627148677_WGU_SM | _1627148677_WGU_SM_T0 | -2 | 0 | - | - | - | -
Generator | 1610710433 | - | _1610710433_WGU_SM | _1610710433_WGU_SM_T0 | 0 | 0 | - | - | - | -
Generator | 881675271 | - | _881675271_HGU_SM | _881675271_HGU_SM_T0 | 0 | -0.1444 | - | - | - | -
Generator | 800528662 | - | _800528662_HGU_SM | _800528662_HGU_SM_T0 | -5.1071 | -1.2656 | - | - | - | -
Generator | 47128302 | - | _47128302_WGU_SM | _47128302_WGU_SM_T0 | -1 | 0 | - | - | - | -
Generator | 206812771 | - | _206812771_TGU_SM | _206812771_TGU_SM_T0 | -4 | 0.041511 | - | - | - | -
Generator | 1718751791 | - | _1718751791_HGU_SM | _1718751791_HGU_SM_T0 | 0 | 0 | - | - | - | -
Generator | 282491940 | - | _282491940_HGU_SM | _282491940_HGU_SM_T0 | 0 | 0 | - | - | - | -
Generator | 248578547 | - | _248578547_WGU_SM | _248578547_WGU_SM_T0 | 0 | 0 | - | - | - | -
Generator | 1421379749 | - | _1421379749_GU_SM | _1421379749_GU_SM_T0 | 12.35 | 10.3899 | - | - | - | -
Generator | 1038298082 | - | _1038298082_WGU_SM | _1038298082_WGU_SM_T0 | -1 | 0 | - | - | - | -
Generator | 1465542677 | - | _1465542677_HGU_SM | _1465542677_HGU_SM_T0 | -11.7525 | 6.4282 | - | - | - | -
Generator | 9778352 | - | _9778352_HGU_SM | _9778352_HGU_SM_T0 | -218.671 | 36.3952 | - | - | - | -
Generator | 153125536 | - | _153125536_NGU_SM | _153125536_NGU_SM_T0 | -786 | 35.3825 | - | - | - | -
Generator | 771503568 | - | _771503568_WGU_SM | _771503568_WGU_SM_T0 | -2 | 0 | - | - | - | -
Generator | 1528699085 | - | _1528699085_NGU_SM | _1528699085_NGU_SM_T0 | -877 | 86.4313 | - | - | - | -
Generator | 412156042 | - | _412156042_WGU_SM | _412156042_WGU_SM_T0 | -1 | 0 | - | - | - | -
Generator | 764442462 | - | _764442462_HGU_SM | _764442462_HGU_SM_T0 | -47.6483 | -31.9374 | - | - | - | -
Generator | 1163118428 | - | _1163118428_TGU_SM | _1163118428_TGU_SM_T0 | 0 | 0 | - | - | - | -
Generator | 1809538481 | - | _1809538481_HGU_SM | _1809538481_HGU_SM_T0 | 0 | 0 | - | - | - | -
Generator | 442523245 | - | _442523245_HGU_SM | _442523245_HGU_SM_T0 | 0 | -0.95776 | - | - | - | -
Generator | 840468268 | - | _840468268_HGU_SM | _840468268_HGU_SM_T0 | 0 | 0 | - | - | - | -
Generator | 1422242894 | - | _1422242894_HGU_SM | _1422242894_HGU_SM_T0 | 0 | 0 | - | - | - | -
Generator | 1619666876 | - | _1619666876_HGU_SM | _1619666876_HGU_SM_T0 | 0 | 0 | - | - | - | -
Generator | 940830615 | - | _940830615_HGU_SM | _940830615_HGU_SM_T0 | 0 | 0 | - | - | - | -
Generator | 182427032 | - | _182427032_HGU_SM | _182427032_HGU_SM_T0 | 0 | 0 | - | - | - | -
Generator | 1258746779 | - | _1258746779_WGU_SM | _1258746779_WGU_SM_T0 | -1 | 0 | - | - | - | -
Generator | 2054132275 | - | _2054132275_WGU_SM | _2054132275_WGU_SM_T0 | 0 | 0 | - | - | - | -
Generator | 793719421 | - | _793719421_WGU_SM | _793719421_WGU_SM_T0 | 0 | 0 | - | - | - | -
Generator | 1984100480 | - | _1984100480_HGU_SM | _1984100480_HGU_SM_T0 | 0 | 0.032485 | - | - | - | -
Generator | 1553013734 | - | _1553013734_HGU_SM | _1553013734_HGU_SM_T0 | -4.3525 | 0.19113 | - | - | - | -
Generator | 855715909 | - | _855715909_WGU_SM | _855715909_WGU_SM_T0 | 0 | 0 | - | - | - | -
Generator | 850900889 | - | _850900889_HGU_SM | _850900889_HGU_SM_T0 | -24.9001 | -4.4568 | - | - | - | -
Generator | 102125913 | - | _102125913_HGU_SM | _102125913_HGU_SM_T0 | -13 | -0.042711 | - | - | - | -
Generator | 1588284826 | - | _1588284826_WGU_SM | _1588284826_WGU_SM_T0 | -2 | 0 | - | - | - | -
Generator | 193021709 | - | _193021709_HGU_SM | _193021709_HGU_SM_T0 | 0 | 0 | - | - | - | -
Generator | 594410783 | - | _594410783_HGU_SM | _594410783_HGU_SM_T0 | 0 | 0 | - | - | - | -
Generator | 93609745 | - | _93609745_WGU_SM | _93609745_WGU_SM_T0 | -1 | 0 | - | - | - | -
Generator | 1858137628 | - | _1858137628_TGU_SM | _1858137628_TGU_SM_T0 | 0 | 0 | - | - | - | -
Generator | 1260295817 | - | _1260295817_HGU_SM | _1260295817_HGU_SM_T0 | -3.0573 | -0.64506 | - | - | - | -
Generator | 992544573 | - | _992544573_WGU_SM | _992544573_WGU_SM_T0 | -1 | 0 | - | - | - | -
Generator | 936552189 | - | _936552189_WGU_SM | _936552189_WGU_SM_T0 | 0 | 0 | - | - | - | -
Generator | 1717739817 | - | _1717739817_WGU_SM | _1717739817_WGU_SM_T0 | -1 | 0 | - | - | - | -
Generator | 1053519142 | - | _1053519142_WGU_SM | _1053519142_WGU_SM_T0 | -1 | 0 | - | - | - | -
Generator | 793316233 | - | _793316233_WGU_SM | _793316233_WGU_SM_T0 | 0 | 0 | - | - | - | -
Generator | 1927085077 | - | _1927085077_HGU_SM | _1927085077_HGU_SM_T0 | -7.5119 | 7.0761 | - | - | - | -
Generator | 912258055 | - | _912258055_HGU_SM | _912258055_HGU_SM_T0 | 0 | 0 | - | - | - | -
Generator | 437083738 | - | _437083738_HGU_SM | _437083738_HGU_SM_T0 | 0 | 0 | - | - | - | -
Generator | 1658934188 | - | _1658934188_HGU_SM | _1658934188_HGU_SM_T0 | -7 | -1.5541 | - | - | - | -
Generator | 1566265611 | - | _1566265611_WGU_SM | _1566265611_WGU_SM_T0 | -1 | 0 | - | - | - | -
Generator | 1825123709 | - | _1825123709_TGU_SM | _1825123709_TGU_SM_T0 | 0 | 0 | - | - | - | -
Generator | 2129135193 | - | _2129135193_NGU_SM | _2129135193_NGU_SM_T0 | -831.461 | -12.2467 | - | - | - | -
Generator | 829703827 | - | _829703827_NGU_SM | _829703827_NGU_SM_T0 | 0 | 0 | - | - | - | -
Generator | 1223451742 | - | _1223451742_TGU_SM | _1223451742_TGU_SM_T0 | 0 | 0 | - | - | - | -
Generator | 710483862 | - | _710483862_HGU_SM | _710483862_HGU_SM_T0 | 0 | 0 | - | - | - | -
Generator | 1640538109 | - | _1640538109_NGU_SM | _1640538109_NGU_SM_T0 | 0 | 0 | - | - | - | -
Generator | 2053988672 | - | _2053988672_HGU_SM | _2053988672_HGU_SM_T0 | -2.6634 | 1.4765 | - | - | - | -
Generator | 1396303193 | - | _1396303193_HGU_SM | _1396303193_HGU_SM_T0 | 0 | 0 | - | - | - | -
Generator | 575582119 | - | _575582119_HGU_SM | _575582119_HGU_SM_T0 | 0 | 0 | - | - | - | -
Generator | 950947529 | - | _950947529_HGU_SM | _950947529_HGU_SM_T0 | -24 | 0.074858 | - | - | - | -
Generator | 575982233 | - | _575982233_TGU_SM | _575982233_TGU_SM_T0 | 0 | 0 | - | - | - | -
Generator | 1893249762 | - | _1893249762_TGU_SM | _1893249762_TGU_SM_T0 | -261.254 | 3.9789 | - | - | - | -
Generator | 1574639553 | - | _1574639553_WGU_SM | _1574639553_WGU_SM_T0 | 0 | 0 | - | - | - | -
Generator | 2029434533 | - | _2029434533_WGU_SM | _2029434533_WGU_SM_T0 | -2 | 0 | - | - | - | -
Generator | 2042440148 | - | _2042440148_WGU_SM | _2042440148_WGU_SM_T0 | 0 | 0 | - | - | - | -
Generator | 1335041740 | - | _1335041740_WGU_SM | _1335041740_WGU_SM_T0 | 0 | 0 | - | - | - | -
Generator | 1750550683 | - | _1750550683_HGU_SM | _1750550683_HGU_SM_T0 | 0.10007 | 0.014228 | - | - | - | -
Generator | 943647785 | - | _943647785_NGU_SM | _943647785_NGU_SM_T0 | -1454 | 69.3192 | - | - | - | -
Generator | 1592089890 | - | _1592089890_HGU_SM | _1592089890_HGU_SM_T0 | 0 | 0 | - | - | - | -
Generator | 1670113289 | - | _1670113289_WGU_SM | _1670113289_WGU_SM_T0 | 0 | 0 | - | - | - | -
Generator | 132996531 | - | _132996531_HGU_SM | _132996531_HGU_SM_T0 | -6.5812 | -0.58186 | - | - | - | -
Generator | 1328370357 | - | _1328370357_WGU_SM | _1328370357_WGU_SM_T0 | -1 | 0 | - | - | - | -
Generator | 1396992215 | - | _1396992215_WGU_SM | _1396992215_WGU_SM_T0 | 0 | 0 | - | - | - | -
Generator | 2026490296 | - | _2026490296_HGU_SM | _2026490296_HGU_SM_T0 | 0 | 0 | - | - | - | -
Generator | 356428167 | - | _356428167_WGU_SM | _356428167_WGU_SM_T0 | 0 | 0 | - | - | - | -
Generator | 2031949231 | - | _2031949231_HGU_SM | _2031949231_HGU_SM_T0 | 0 | 0 | - | - | - | -
Generator | 1908672004 | - | _1908672004_HGU_SM | _1908672004_HGU_SM_T0 | 0 | 0 | - | - | - | -
Generator | 320994975 | - | _320994975_HGU_SM | _320994975_HGU_SM_T0 | -9 | -0.15967 | - | - | - | -
Generator | 536805461 | - | _536805461_WGU_SM | _536805461_WGU_SM_T0 | 0 | 0 | - | - | - | -
Generator | 174265195 | - | _174265195_WGU_SM | _174265195_WGU_SM_T0 | 0 | 0 | - | - | - | -
Generator | 1514199387 | - | _1514199387_HGU_SM | _1514199387_HGU_SM_T0 | 0 | 0 | - | - | - | -
Generator | 1847234123 | - | _1847234123_NGU_SM | _1847234123_NGU_SM_T0 | -838 | -60.9855 | - | - | - | -
Generator | 1596147795 | - | _1596147795_GU_SM | _1596147795_GU_SM_T0 | 0 | 0 | - | - | - | -
Generator | 2064418268 | - | _2064418268_WGU_SM | _2064418268_WGU_SM_T0 | 0 | 0 | - | - | - | -
Generator | 138782008 | - | _138782008_WGU_SM | _138782008_WGU_SM_T0 | -1 | 0 | - | - | - | -
Generator | 1959974185 | - | _1959974185_HGU_SM | _1959974185_HGU_SM_T0 | 0 | 0 | - | - | - | -
Generator | 1300850112 | - | _1300850112_WGU_SM | _1300850112_WGU_SM_T0 | 0 | 0 | - | - | - | -
Generator | 529091416 | - | _529091416_WGU_SM | _529091416_WGU_SM_T0 | -1 | 0 | - | - | - | -
Generator | 2101349383 | - | _2101349383_HGU_SM | _2101349383_HGU_SM_T0 | 0 | 0 | - | - | - | -
Generator | 2032360324 | - | _2032360324_HGU_SM | _2032360324_HGU_SM_T0 | 0 | 0 | - | - | - | -
Generator | 211033831 | - | _211033831_WGU_SM | _211033831_WGU_SM_T0 | 0 | 0 | - | - | - | -
Generator | 587331833 | - | _587331833_WGU_SM | _587331833_WGU_SM_T0 | -1 | 0 | - | - | - | -
Generator | 1391348661 | - | _1391348661_HGU_SM | _1391348661_HGU_SM_T0 | -24 | -7.8205 | - | - | - | -
Generator | 232225816 | - | _232225816_HGU_SM | _232225816_HGU_SM_T0 | -22.8153 | 1.2631 | - | - | - | -
Generator | 1188030726 | - | _1188030726_HGU_SM | _1188030726_HGU_SM_T0 | 0 | 1.286 | - | - | - | -
Generator | 1783193719 | - | _1783193719_WGU_SM | _1783193719_WGU_SM_T0 | -1 | 0 | - | - | - | -
Generator | 1149324286 | - | _1149324286_HGU_SM | _1149324286_HGU_SM_T0 | -28.3352 | 23.3472 | - | - | - | -
Generator | 1536415263 | - | _1536415263_WGU_SM | _1536415263_WGU_SM_T0 | 0 | 0 | - | - | - | -
Generator | 2029680676 | - | _2029680676_HGU_SM | _2029680676_HGU_SM_T0 | 0 | 0.029225 | - | - | - | -
Generator | 405834366 | - | _405834366_HGU_SM | _405834366_HGU_SM_T0 | -19.273 | -12.957 | - | - | - | -
Generator | 69150003 | - | _69150003_HGU_SM | _69150003_HGU_SM_T0 | -4.3525 | 0.19113 | - | - | - | -
Generator | 1944729181 | - | _1944729181_HGU_SM | _1944729181_HGU_SM_T0 | -39.4201 | -1.9469 | - | - | - | -
Generator | 1476885370 | - | _1476885370_HGU_SM | _1476885370_HGU_SM_T0 | 0 | -0.1091 | - | - | - | -
Generator | 1858084425 | - | _1858084425_WGU_SM | _1858084425_WGU_SM_T0 | 0 | 0 | - | - | - | -
Generator | 1125469467 | - | _1125469467_WGU_SM | _1125469467_WGU_SM_T0 | -1 | 0 | - | - | - | -
Generator | 1149773851 | - | _1149773851_HGU_SM | _1149773851_HGU_SM_T0 | 0 | 0 | - | - | - | -
Generator | 540894869 | - | _540894869_HGU_SM | _540894869_HGU_SM_T0 | -15.3433 | 0.51642 | - | - | - | -
Generator | 236418864 | - | _236418864_HGU_SM | _236418864_HGU_SM_T0 | 0 | 0 | - | - | - | -
Generator | 757573797 | - | _757573797_HGU_SM | _757573797_HGU_SM_T0 | 0 | 0 | - | - | - | -
Generator | 1661537249 | - | _1661537249_HGU_SM | _1661537249_HGU_SM_T0 | 0 | 0 | - | - | - | -
Generator | 1786310924 | - | _1786310924_NGU_SM | _1786310924_NGU_SM_T0 | 0 | 0 | - | - | - | -
Generator | 1639532900 | - | _1639532900_HGU_SM | _1639532900_HGU_SM_T0 | 0 | -0.035414 | - | - | - | -
Generator | 1033523632 | - | _1033523632_NGU_SM | _1033523632_NGU_SM_T0 | -888.676 | 147.0952 | - | - | - | -
Generator | 2045201596 | - | _2045201596_HGU_SM | _2045201596_HGU_SM_T0 | 0 | 0 | - | - | - | -
Generator | 242627947 | - | _242627947_WGU_SM | _242627947_WGU_SM_T0 | 0 | 0 | - | - | - | -
Generator | 362632663 | - | _362632663_HGU_SM | _362632663_HGU_SM_T0 | -68.0044 | 23.3472 | - | - | - | -
Generator | 1723696537 | - | _1723696537_HGU_SM | _1723696537_HGU_SM_T0 | 0 | 0 | - | - | - | -
Generator | 330756630 | - | _330756630_WGU_SM | _330756630_WGU_SM_T0 | -1 | 0 | - | - | - | -
Generator | 1325522213 | - | _1325522213_HGU_SM | _1325522213_HGU_SM_T0 | 0 | 0 | - | - | - | -
Generator | 732633950 | - | _732633950_HGU_SM | _732633950_HGU_SM_T0 | -20.239 | -1.4355 | - | - | - | -
Generator | 1187507801 | - | _1187507801_HGU_SM | _1187507801_HGU_SM_T0 | 0 | 0 | - | - | - | -
Generator | 1264230551 | - | _1264230551_WGU_SM | _1264230551_WGU_SM_T0 | 0 | 0 | - | - | - | -
Generator | 1421279620 | - | _1421279620_HGU_SM | _1421279620_HGU_SM_T0 | -28.7311 | -1.835 | - | - | - | -
Generator | 1535963903 | - | _1535963903_HGU_SM | _1535963903_HGU_SM_T0 | 0 | 0.006074 | - | - | - | -
Generator | 368163756 | - | _368163756_WGU_SM | _368163756_WGU_SM_T0 | 0 | 0 | - | - | - | -
Generator | 823866695 | - | _823866695_WGU_SM | _823866695_WGU_SM_T0 | -1 | 0 | - | - | - | -
Generator | 412085293 | - | _412085293_WGU_SM | _412085293_WGU_SM_T0 | 0 | 0 | - | - | - | -
Generator | 437452566 | - | _437452566_TGU_SM | _437452566_TGU_SM_T0 | -8.5194 | 0.58437 | - | - | - | -
Generator | 1856574526 | - | _1856574526_HGU_SM | _1856574526_HGU_SM_T0 | 0 | 0.38351 | - | - | - | -
Generator | 453387811 | - | _453387811_HGU_SM | _453387811_HGU_SM_T0 | -1 | 0.15445 | - | - | - | -
Generator | 171388426 | - | _171388426_WGU_SM | _171388426_WGU_SM_T0 | 0 | 0 | - | - | - | -
Generator | 1742620318 | - | _1742620318_HGU_SM | _1742620318_HGU_SM_T0 | -14.9425 | -0.018392 | - | - | - | -
Generator | 1001773336 | - | _1001773336_GU_SM | _1001773336_GU_SM_T0 | -2.1597 | 0.42312 | - | - | - | -
Generator | 274083400 | - | _274083400_HGU_SM | _274083400_HGU_SM_T0 | 0 | 0 | - | - | - | -
Generator | 1188349610 | - | _1188349610_NGU_SM | _1188349610_NGU_SM_T0 | -812.459 | -12.6155 | - | - | - | -
Generator | 1577010713 | - | _1577010713_WGU_SM | _1577010713_WGU_SM_T0 | 0 | 0 | - | - | - | -
Generator | 2133980515 | - | _2133980515_TGU_SM | _2133980515_TGU_SM_T0 | 0 | 0 | - | - | - | -
Generator | 837565114 | - | _837565114_TGU_SM | _837565114_TGU_SM_T0 | 0 | 0 | - | - | - | -
Generator | 2029753280 | - | _2029753280_WGU_SM | _2029753280_WGU_SM_T0 | 0 | 0 | - | - | - | -
Generator | 1127987777 | - | _1127987777_WGU_SM | _1127987777_WGU_SM_T0 | -3 | 0 | - | - | - | -
Generator | 289374960 | - | _289374960_TGU_SM | _289374960_TGU_SM_T0 | 0 | 0 | - | - | - | -
Generator | 863541759 | - | _863541759_HGU_SM | _863541759_HGU_SM_T0 | -15 | -1.0094 | - | - | - | -
Generator | 1910517561 | - | _1910517561_HGU_SM | _1910517561_HGU_SM_T0 | -10.0273 | 0.65541 | - | - | - | -
Generator | 1499823670 | - | _1499823670_WGU_SM | _1499823670_WGU_SM_T0 | -8 | 0 | - | - | - | -
Generator | 1412709458 | - | _1412709458_HGU_SM | _1412709458_HGU_SM_T0 | 0 | 0.71466 | - | - | - | -
Generator | 468352001 | - | _468352001_TGU_SM | _468352001_TGU_SM_T0 | -160.281 | -55.8055 | - | - | - | -
Generator | 1665655217 | - | _1665655217_HGU_SM | _1665655217_HGU_SM_T0 | -1.7051 | -9.4003 | - | - | - | -
Generator | 1481904509 | - | _1481904509_HGU_SM | _1481904509_HGU_SM_T0 | -9.6997 | -0.082183 | - | - | - | -
Generator | 1473826079 | - | _1473826079_HGU_SM | _1473826079_HGU_SM_T0 | 0 | 0 | - | - | - | -
Generator | 1516565412 | - | _1516565412_HGU_SM | _1516565412_HGU_SM_T0 | 0 | 0 | - | - | - | -
Generator | 1489831937 | - | _1489831937_TGU_SM | _1489831937_TGU_SM_T0 | 0 | -3.9319 | - | - | - | -
Generator | 1874210987 | - | _1874210987_HGU_SM | _1874210987_HGU_SM_T0 | 0 | 0 | - | - | - | -
Generator | 509840733 | - | _509840733_WGU_SM | _509840733_WGU_SM_T0 | -1 | 0 | - | - | - | -
Generator | 1580623060 | - | _1580623060_HGU_SM | _1580623060_HGU_SM_T0 | 0 | 0 | - | - | - | -
Generator | 467080974 | - | _467080974_WGU_SM | _467080974_WGU_SM_T0 | 0 | 0 | - | - | - | -
Generator | 1352914937 | - | _1352914937_HGU_SM | _1352914937_HGU_SM_T0 | -2.6695 | 5.0643 | - | - | - | -
Generator | 1928722763 | - | _1928722763_WGU_SM | _1928722763_WGU_SM_T0 | -1 | 0 | - | - | - | -
Generator | 1789816592 | - | _1789816592_TGU_SM | _1789816592_TGU_SM_T0 | 0 | 0 | - | - | - | -
Generator | 1215011743 | - | _1215011743_WGU_SM | _1215011743_WGU_SM_T0 | -0.054107 | -0.001 | - | - | - | -
Generator | 1123758591 | - | _1123758591_HGU_SM | _1123758591_HGU_SM_T0 | -24.09 | 0.57603 | - | - | - | -
Generator | 1573345791 | - | _1573345791_WGU_SM | _1573345791_WGU_SM_T0 | 0 | 0 | - | - | - | -
Generator | 3029824 | - | _3029824_WGU_SM | _3029824_WGU_SM_T0 | -1 | 0 | - | - | - | -
Generator | 1728753147 | - | _1728753147_TGU_SM | _1728753147_TGU_SM_T0 | 0 | 0 | - | - | - | -
Generator | 268896731 | - | _268896731_WGU_SM | _268896731_WGU_SM_T0 | 0 | 0 | - | - | - | -
Generator | 1972915872 | - | _1972915872_HGU_SM | _1972915872_HGU_SM_T0 | 0 | 0.093353 | - | - | - | -
Generator | 2134904606 | - | _2134904606_WGU_SM | _2134904606_WGU_SM_T0 | 0 | 0 | - | - | - | -
Generator | 964858726 | - | _964858726_HGU_SM | _964858726_HGU_SM_T0 | -29.7662 | 0.10049 | - | - | - | -
Generator | 2106471645 | - | _2106471645_WGU_SM | _2106471645_WGU_SM_T0 | 0 | 0 | - | - | - | -
Generator | 778952940 | - | _778952940_WGU_SM | _778952940_WGU_SM_T0 | 0 | 0 | - | - | - | -
Generator | 827980709 | - | _827980709_HGU_SM | _827980709_HGU_SM_T0 | -27.5901 | 0.37826 | - | - | - | -
Generator | 1312063074 | - | _1312063074_WGU_SM | _1312063074_WGU_SM_T0 | -1 | 0 | - | - | - | -
Generator | 1297240674 | - | _1297240674_WGU_SM | _1297240674_WGU_SM_T0 | 0 | 0 | - | - | - | -
Generator | 614409825 | - | _614409825_HGU_SM | _614409825_HGU_SM_T0 | -26.5953 | -7.5494 | - | - | - | -
Generator | 578274267 | - | _578274267_WGU_SM | _578274267_WGU_SM_T0 | 0 | 0 | - | - | - | -
Generator | 2083899286 | - | _2083899286_WGU_SM | _2083899286_WGU_SM_T0 | -1 | 0 | - | - | - | -
Generator | 736867934 | - | _736867934_HGU_SM | _736867934_HGU_SM_T0 | -12 | 0.079323 | - | - | - | -
Generator | 1143354878 | - | _1143354878_HGU_SM | _1143354878_HGU_SM_T0 | -1.2972 | 0.44487 | - | - | - | -
Generator | 992655035 | - | _992655035_WGU_SM | _992655035_WGU_SM_T0 | 0 | 0 | - | - | - | -
Generator | 126927173 | - | _126927173_GU_SM | _126927173_GU_SM_T0 | -1.4126 | -1.5673 | - | - | - | -
Generator | 1570416329 | - | _1570416329_WGU_SM | _1570416329_WGU_SM_T0 | -1 | 0 | - | - | - | -
Generator | 301050848 | - | _301050848_HGU_SM | _301050848_HGU_SM_T0 | 0 | 0 | - | - | - | -
Generator | 347256901 | - | _347256901_HGU_SM | _347256901_HGU_SM_T0 | 0 | -2.2519 | - | - | - | -
Generator | 611152243 | - | _611152243_HGU_SM | _611152243_HGU_SM_T0 | 0 | 1.6788 | - | - | - | -
Generator | 998865570 | - | _998865570_HGU_SM | _998865570_HGU_SM_T0 | 0 | -0.003118 | - | - | - | -
Generator | 572389866 | - | _572389866_HGU_SM | _572389866_HGU_SM_T0 | -23.1755 | 0.40521 | - | - | - | -
Generator | 842533764 | - | _842533764_HGU_SM | _842533764_HGU_SM_T0 | 0 | 0 | - | - | - | -
Generator | 1165114850 | - | _1165114850_HGU_SM | _1165114850_HGU_SM_T0 | 0 | 0 | - | - | - | -
Generator | 1625628976 | - | _1625628976_TGU_SM | _1625628976_TGU_SM_T0 | -7.2799 | 6.9635 | - | - | - | -
Generator | 613938668 | - | _613938668_WGU_SM | _613938668_WGU_SM_T0 | -1 | 0 | - | - | - | -
Generator | 380044839 | - | _380044839_WGU_SM | _380044839_WGU_SM_T0 | 0 | 0 | - | - | - | -
Generator | 1714854952 | - | _1714854952_TGU_SM | _1714854952_TGU_SM_T0 | 0 | 0 | - | - | - | -
Generator | 857370850 | - | _857370850_HGU_SM | _857370850_HGU_SM_T0 | 0 | 0 | - | - | - | -
Generator | 57937869 | - | _57937869_WGU_SM | _57937869_WGU_SM_T0 | -1 | 0 | - | - | - | -
Generator | 2062248147 | - | _2062248147_HGU_SM | _2062248147_HGU_SM_T0 | 0 | 0 | - | - | - | -
Generator | 810293792 | - | _810293792_HGU_SM | _810293792_HGU_SM_T0 | -0.80895 | -1.5165 | - | - | - | -
Generator | 1156049318 | - | _1156049318_WGU_SM | _1156049318_WGU_SM_T0 | 0 | 0 | - | - | - | -
Generator | 201770240 | - | _201770240_HGU_SM | _201770240_HGU_SM_T0 | 0 | 0 | - | - | - | -
Generator | 854765370 | - | _854765370_HGU_SM | _854765370_HGU_SM_T0 | -25.7215 | -2.9409 | - | - | - | -
Generator | 858387706 | - | _858387706_HGU_SM | _858387706_HGU_SM_T0 | -9.8 | -0.34828 | - | - | - | -
Generator | 1345597167 | - | _1345597167_HGU_SM | _1345597167_HGU_SM_T0 | 0 | 0 | - | - | - | -
Generator | 957179001 | - | _957179001_TGU_SM | _957179001_TGU_SM_T0 | 0 | 6.5217 | - | - | - | -
Generator | 442366177 | - | _442366177_HGU_SM | _442366177_HGU_SM_T0 | 0 | 0.001256 | - | - | - | -
Generator | 454839668 | - | _454839668_HGU_SM | _454839668_HGU_SM_T0 | 0 | -3.1424 | - | - | - | -
Generator | 880617345 | - | _880617345_HGU_SM | _880617345_HGU_SM_T0 | 0 | 0 | - | - | - | -
Generator | 567770558 | - | _567770558_HGU_SM | _567770558_HGU_SM_T0 | -17.7873 | -0.57725 | - | - | - | -
Generator | 30552571 | - | _30552571_HGU_SM | _30552571_HGU_SM_T0 | -0.45676 | -1.5068 | - | - | - | -
Generator | 555851362 | - | _555851362_WGU_SM | _555851362_WGU_SM_T0 | -2 | 0 | - | - | - | -
Generator | 1949536569 | - | _1949536569_HGU_SM | _1949536569_HGU_SM_T0 | 0 | 0 | - | - | - | -
Generator | 1335662304 | - | _1335662304_HGU_SM | _1335662304_HGU_SM_T0 | -1.2269 | 0.84939 | - | - | - | -
Generator | 1410217660 | - | _1410217660_HGU_SM | _1410217660_HGU_SM_T0 | -4.6408 | -1.3174 | - | - | - | -
Generator | 1472590114 | - | _1472590114_HGU_SM | _1472590114_HGU_SM_T0 | 0 | 0 | - | - | - | -
Generator | 902406263 | - | _902406263_HGU_SM | _902406263_HGU_SM_T0 | 0 | 0 | - | - | - | -
Generator | 1613001532 | - | _1613001532_HGU_SM | _1613001532_HGU_SM_T0 | 0 | 0 | - | - | - | -
Generator | 402688393 | - | _402688393_WGU_SM | _402688393_WGU_SM_T0 | 0 | 0 | - | - | - | -
Generator | 1932430107 | - | _1932430107_WGU_SM | _1932430107_WGU_SM_T0 | 0 | 0 | - | - | - | -
Generator | 798908607 | - | _798908607_HGU_SM | _798908607_HGU_SM_T0 | -53.4208 | 5.8252 | - | - | - | -
Generator | 2136919628 | - | _2136919628_WGU_SM | _2136919628_WGU_SM_T0 | -1 | 0 | - | - | - | -
Generator | 1373563185 | - | _1373563185_WGU_SM | _1373563185_WGU_SM_T0 | 0 | 0 | - | - | - | -
Generator | 1556620870 | - | _1556620870_HGU_SM | _1556620870_HGU_SM_T0 | 0 | 0.99109 | - | - | - | -
Generator | 1797926111 | - | _1797926111_WGU_SM | _1797926111_WGU_SM_T0 | -1 | 0 | - | - | - | -
Generator | 1875885584 | - | _1875885584_WGU_SM | _1875885584_WGU_SM_T0 | -1 | 0 | - | - | - | -
Generator | 411688704 | - | _411688704_WGU_SM | _411688704_WGU_SM_T0 | 0 | 0 | - | - | - | -
Generator | 777166762 | - | _777166762_HGU_SM | _777166762_HGU_SM_T0 | -11.715 | -14.5413 | - | - | - | -
Generator | 41172326 | - | _41172326_WGU_SM | _41172326_WGU_SM_T0 | 0 | 0 | - | - | - | -
Generator | 1174890899 | - | _1174890899_HGU_SM | _1174890899_HGU_SM_T0 | -65 | -29.9006 | - | - | - | -
Generator | 1544402576 | - | _1544402576_WGU_SM | _1544402576_WGU_SM_T0 | -0.054107 | -0.001 | - | - | - | -
Generator | 554544636 | - | _554544636_HGU_SM | _554544636_HGU_SM_T0 | 0 | 1.0201 | - | - | - | -
Generator | 1821422394 | - | _1821422394_HGU_SM | _1821422394_HGU_SM_T0 | -7.1415 | 2.6423 | - | - | - | -
Generator | 491095453 | - | _491095453_WGU_SM | _491095453_WGU_SM_T0 | 0 | 0 | - | - | - | -
Generator | 654922302 | - | _654922302_WGU_SM | _654922302_WGU_SM_T0 | 0 | 0 | - | - | - | -
Generator | 607078425 | - | _607078425_HGU_SM | _607078425_HGU_SM_T0 | -1.0002 | -0.48901 | - | - | - | -
Generator | 1301916727 | - | _1301916727_HGU_SM | _1301916727_HGU_SM_T0 | -1.326 | -1.5891 | - | - | - | -
Generator | 1116678422 | - | _1116678422_WGU_SM | _1116678422_WGU_SM_T0 | 0 | 0 | - | - | - | -
Generator | 227583634 | - | _227583634_WGU_SM | _227583634_WGU_SM_T0 | 0 | 0 | - | - | - | -
Generator | 1497067584 | - | _1497067584_HGU_SM | _1497067584_HGU_SM_T0 | 0 | 0 | - | - | - | -
Generator | 210253490 | - | _210253490_WGU_SM | _210253490_WGU_SM_T0 | 0 | 0 | - | - | - | -
Generator | 1157196849 | - | _1157196849_HGU_SM | _1157196849_HGU_SM_T0 | 0 | 0 | - | - | - | -
Generator | 482350632 | - | _482350632_NGU_SM | _482350632_NGU_SM_T0 | -511 | -85.2988 | - | - | - | -
Generator | 702656228 | - | _702656228_HGU_SM | _702656228_HGU_SM_T0 | 0 | 0 | - | - | - | -
Generator | 12881184 | - | _12881184_WGU_SM | _12881184_WGU_SM_T0 | -1 | 0 | - | - | - | -
Generator | 1784088100 | - | _1784088100_WGU_SM | _1784088100_WGU_SM_T0 | 0 | 0 | - | - | - | -
Generator | 583724671 | - | _583724671_WGU_SM | _583724671_WGU_SM_T0 | 0 | 0 | - | - | - | -
Generator | 204309500 | - | _204309500_HGU_SM | _204309500_HGU_SM_T0 | 0 | 0 | - | - | - | -
Generator | 2113877340 | - | _2113877340_HGU_SM | _2113877340_HGU_SM_T0 | 0 | 6.4254 | - | - | - | -
Generator | 2094136759 | - | _2094136759_HGU_SM | _2094136759_HGU_SM_T0 | 0 | -0.99951 | - | - | - | -
Generator | 1082941849 | - | _1082941849_HGU_SM | _1082941849_HGU_SM_T0 | -30.4895 | -8.045 | - | - | - | -
Generator | 327872021 | - | _327872021_TGU_SM | _327872021_TGU_SM_T0 | 0 | 0 | - | - | - | -
Generator | 172046326 | - | _172046326_WGU_SM | _172046326_WGU_SM_T0 | -1 | 0 | - | - | - | -
Generator | 1453903734 | - | _1453903734_TGU_SM | _1453903734_TGU_SM_T0 | 0 | 0.19481 | - | - | - | -
Generator | 1933161572 | - | _1933161572_HGU_SM | _1933161572_HGU_SM_T0 | -3 | -0.048063 | - | - | - | -
Generator | 1109144814 | - | _1109144814_WGU_SM | _1109144814_WGU_SM_T0 | 0 | 0 | - | - | - | -
Generator | 1296865993 | - | _1296865993_WGU_SM | _1296865993_WGU_SM_T0 | 0 | 0 | - | - | - | -
Generator | 822126546 | - | _822126546_WGU_SM | _822126546_WGU_SM_T0 | -1 | 0 | - | - | - | -
Generator | 47867629 | - | _47867629_WGU_SM | _47867629_WGU_SM_T0 | 0 | 0 | - | - | - | -
Generator | 1816975972 | - | _1816975972_WGU_SM | _1816975972_WGU_SM_T0 | 0 | 0 | - | - | - | -
Generator | 1566809176 | - | _1566809176_WGU_SM | _1566809176_WGU_SM_T0 | -1 | 0 | - | - | - | -
Generator | 118140485 | - | _118140485_WGU_SM | _118140485_WGU_SM_T0 | 0 | 0 | - | - | - | -
Generator | 1319787950 | - | _1319787950_HGU_SM | _1319787950_HGU_SM_T0 | 0 | 0 | - | - | - | -
Generator | 773433349 | - | _773433349_NGU_SM | _773433349_NGU_SM_T0 | -1210 | 5.5824 | - | - | - | -
Generator | 2091183284 | - | _2091183284_TGU_SM | _2091183284_TGU_SM_T0 | -399.292 | -43.3969 | - | - | - | -
Generator | 1765870782 | - | _1765870782_WGU_SM | _1765870782_WGU_SM_T0 | 0 | 0 | - | - | - | -
Generator | 485625177 | - | _485625177_WGU_SM | _485625177_WGU_SM_T0 | 0 | 0 | - | - | - | -
Generator | 681482101 | - | _681482101_HGU_SM | _681482101_HGU_SM_T0 | 0 | 0 | - | - | - | -
Generator | 10655254 | - | _10655254_HGU_SM | _10655254_HGU_SM_T0 | 0 | 0 | - | - | - | -
Generator | 1439792613 | - | _1439792613_HGU_SM | _1439792613_HGU_SM_T0 | -4.5178 | -2.0417 | - | - | - | -
Generator | 610886075 | - | _610886075_HGU_SM | _610886075_HGU_SM_T0 | -8 | -4.3811 | - | - | - | -
Generator | 1574392887 | - | _1574392887_HGU_SM | _1574392887_HGU_SM_T0 | -22.0104 | 0.052069 | - | - | - | -
Generator | 668290805 | - | _668290805_NGU_SM | _668290805_NGU_SM_T0 | -910 | 132.9622 | - | - | - | -
Generator | 1330070985 | - | _1330070985_HGU_SM | _1330070985_HGU_SM_T0 | 0 | 3.071 | - | - | - | -
Generator | 616797050 | - | _616797050_WGU_SM | _616797050_WGU_SM_T0 | -1 | 0 | - | - | - | -
Generator | 1512831891 | - | _1512831891_HGU_SM | _1512831891_HGU_SM_T0 | -23.0445 | 6.1256 | - | - | - | -
Generator | 2110090298 | - | _2110090298_HGU_SM | _2110090298_HGU_SM_T0 | 0 | -0.035869 | - | - | - | -
Generator | 985198703 | - | _985198703_HGU_SM | _985198703_HGU_SM_T0 | -19 | 0.25634 | - | - | - | -
Generator | 2086251812 | - | _2086251812_HGU_SM | _2086251812_HGU_SM_T0 | -0.46983 | 1.0279 | - | - | - | -
Generator | 231559713 | - | _231559713_WGU_SM | _231559713_WGU_SM_T0 | 0 | 0 | - | - | - | -
Generator | 1823350576 | - | _1823350576_WGU_SM | _1823350576_WGU_SM_T0 | 0 | 0 | - | - | - | -
Generator | 1742980018 | - | _1742980018_WGU_SM | _1742980018_WGU_SM_T0 | -1 | 0 | - | - | - | -
Generator | 894729238 | - | _894729238_WGU_SM | _894729238_WGU_SM_T0 | -1 | 0 | - | - | - | -
Generator | 1804126347 | - | _1804126347_HGU_SM | _1804126347_HGU_SM_T0 | 0 | 0 | - | - | - | -
Generator | 1084048513 | - | _1084048513_TGU_SM | _1084048513_TGU_SM_T0 | 0 | 0 | - | - | - | -
Generator | 1888391160 | - | _1888391160_HGU_SM | _1888391160_HGU_SM_T0 | 0 | 0 | - | - | - | -
Generator | 5282443 | - | _5282443_HGU_SM | _5282443_HGU_SM_T0 | -23.1988 | 2.4408 | - | - | - | -
Generator | 1272514172 | - | _1272514172_NGU_SM | _1272514172_NGU_SM_T0 | -849 | 105.9042 | - | - | - | -
Generator | 332870765 | - | _332870765_WGU_SM | _332870765_WGU_SM_T0 | -3 | 0 | - | - | - | -
Generator | 1967901221 | - | _1967901221_HGU_SM | _1967901221_HGU_SM_T0 | 0 | 0 | - | - | - | -
Generator | 2141167789 | - | _2141167789_NGU_SM | _2141167789_NGU_SM_T0 | -880.849 | -55.0211 | - | - | - | -
Generator | 1083898187 | - | _1083898187_HGU_SM | _1083898187_HGU_SM_T0 | 0 | 0 | - | - | - | -
Generator | 231452086 | - | _231452086_HGU_SM | _231452086_HGU_SM_T0 | 0 | 0.25878 | - | - | - | -
Generator | 1431307051 | - | _1431307051_HGU_SM | _1431307051_HGU_SM_T0 | -27 | -7.8205 | - | - | - | -
Generator | 542840764 | - | _542840764_WGU_SM | _542840764_WGU_SM_T0 | -3 | 0 | - | - | - | -
Generator | 1561542936 | - | _1561542936_WGU_SM | _1561542936_WGU_SM_T0 | 0 | 0 | - | - | - | -
Generator | 1645273823 | - | _1645273823_HGU_SM | _1645273823_HGU_SM_T0 | -23.0112 | 6.5383 | - | - | - | -
Generator | 421955663 | - | _421955663_HGU_SM | _421955663_HGU_SM_T0 | -3 | 0.006074 | - | - | - | -
Generator | 1743819150 | - | _1743819150_TGU_SM | _1743819150_TGU_SM_T0 | 0 | 0 | - | - | - | -
Generator | 418249838 | - | _418249838_HGU_SM | _418249838_HGU_SM_T0 | 0 | 0 | - | - | - | -
Generator | 1903865405 | - | _1903865405_HGU_SM | _1903865405_HGU_SM_T0 | 0 | 0 | - | - | - | -
Generator | 1617306983 | - | _1617306983_WGU_SM | _1617306983_WGU_SM_T0 | -1 | 0 | - | - | - | -
Generator | 2036947038 | - | _2036947038_WGU_SM | _2036947038_WGU_SM_T0 | -1 | 0 | - | - | - | -
Generator | 148769879 | - | _148769879_HGU_SM | _148769879_HGU_SM_T0 | -7.3438 | 7.2661 | - | - | - | -
Generator | 544362536 | - | _544362536_HGU_SM | _544362536_HGU_SM_T0 | -1.0349 | -0.86718 | - | - | - | -
Generator | 854235857 | - | _854235857_HGU_SM | _854235857_HGU_SM_T0 | 0 | 0 | - | - | - | -
Generator | 421882450 | - | _421882450_TGU_SM | _421882450_TGU_SM_T0 | 0 | 0 | - | - | - | -
Generator | 808961345 | - | _808961345_HGU_SM | _808961345_HGU_SM_T0 | 0 | 0 | - | - | - | -
Generator | 217692417 | - | _217692417_HGU_SM | _217692417_HGU_SM_T0 | -2 | 0.98927 | - | - | - | -
Generator | 1939696860 | - | _1939696860_HGU_SM | _1939696860_HGU_SM_T0 | 0 | 0 | - | - | - | -
Generator | 1957185378 | - | _1957185378_WGU_SM | _1957185378_WGU_SM_T0 | 0 | 0 | - | - | - | -
Generator | 1827722141 | - | _1827722141_HGU_SM | _1827722141_HGU_SM_T0 | 0 | 0 | - | - | - | -
Generator | 1203390871 | - | _1203390871_HGU_SM | _1203390871_HGU_SM_T0 | -35.5307 | -13.1358 | - | - | - | -
Generator | 1972059909 | - | _1972059909_HGU_SM | _1972059909_HGU_SM_T0 | 0 | 0 | - | - | - | -
Generator | 333747865 | - | _333747865_WGU_SM | _333747865_WGU_SM_T0 | -4 | 0 | - | - | - | -
Generator | 639733452 | - | _639733452_HGU_SM | _639733452_HGU_SM_T0 | 0 | -0.040717 | - | - | - | -
Generator | 7575537 | - | _7575537_WGU_SM | _7575537_WGU_SM_T0 | -2 | 0 | - | - | - | -
Generator | 1967575222 | - | _1967575222_HGU_SM | _1967575222_HGU_SM_T0 | 0 | -3.1549 | - | - | - | -
Generator | 1510393970 | - | _1510393970_HGU_SM | _1510393970_HGU_SM_T0 | 0 | 0 | - | - | - | -
Generator | 739925581 | - | _739925581_WGU_SM | _739925581_WGU_SM_T0 | 0 | 0 | - | - | - | -
Generator | 446895811 | - | _446895811_TGU_SM | _446895811_TGU_SM_T0 | 0 | -0.055171 | - | - | - | -
Generator | 1263313877 | - | _1263313877_NGU_SM | _1263313877_NGU_SM_T0 | -871.593 | -33.5874 | - | - | - | -
Generator | 1042384034 | - | _1042384034_WGU_SM | _1042384034_WGU_SM_T0 | 0 | 0 | - | - | - | -
Generator | 139207137 | - | _139207137_TGU_SM | _139207137_TGU_SM_T0 | 0 | 0 | - | - | - | -
Generator | 1344513856 | - | _1344513856_HGU_SM | _1344513856_HGU_SM_T0 | 0 | 0.021583 | - | - | - | -
Generator | 1562271987 | - | _1562271987_HGU_SM | _1562271987_HGU_SM_T0 | 0 | 0 | - | - | - | -
Generator | 1208539615 | - | _1208539615_WGU_SM | _1208539615_WGU_SM_T0 | 0 | 0 | - | - | - | -
Generator | 19993533 | - | _19993533_HGU_SM | _19993533_HGU_SM_T0 | -13.0006 | -10.0038 | - | - | - | -
Generator | 1508105576 | - | _1508105576_HGU_SM | _1508105576_HGU_SM_T0 | 0 | 0 | - | - | - | -
Generator | 273689981 | - | _273689981_HGU_SM | _273689981_HGU_SM_T0 | 0 | 0 | - | - | - | -
Generator | 1147777613 | - | _1147777613_TGU_SM | _1147777613_TGU_SM_T0 | 0 | 0 | - | - | - | -
Generator | 2017360620 | - | _2017360620_HGU_SM | _2017360620_HGU_SM_T0 | 0 | -0.066046 | - | - | - | -
Generator | 1542274873 | - | _1542274873_HGU_SM | _1542274873_HGU_SM_T0 | -40 | 12.7558 | - | - | - | -
Generator | 827864879 | - | _827864879_HGU_SM | _827864879_HGU_SM_T0 | -43.6584 | -24.3429 | - | - | - | -
Generator | 1292120707 | - | _1292120707_HGU_SM | _1292120707_HGU_SM_T0 | 0 | 0.043823 | - | - | - | -
Generator | 1218946744 | - | _1218946744_NGU_SM | _1218946744_NGU_SM_T0 | -857 | -48.3246 | - | - | - | -
Generator | 246958737 | - | _246958737_HGU_SM | _246958737_HGU_SM_T0 | -3.0006 | -0.96156 | - | - | - | -
Generator | 273457651 | - | _273457651_TGU_SM | _273457651_TGU_SM_T0 | -388.906 | -17.4149 | - | - | - | -
Generator | 391031411 | - | _391031411_HGU_SM | _391031411_HGU_SM_T0 | 0 | 0 | - | - | - | -
Generator | 842952711 | - | _842952711_WGU_SM | _842952711_WGU_SM_T0 | -1 | 0 | - | - | - | -
Generator | 541653111 | - | _541653111_HGU_SM | _541653111_HGU_SM_T0 | 0 | 0 | - | - | - | -
Generator | 749687388 | - | _749687388_HGU_SM | _749687388_HGU_SM_T0 | 0 | 0 | - | - | - | -
Generator | 1713956682 | - | _1713956682_WGU_SM | _1713956682_WGU_SM_T0 | -1 | 0 | - | - | - | -
Generator | 1955928172 | - | _1955928172_WGU_SM | _1955928172_WGU_SM_T0 | 0 | 0 | - | - | - | -
Generator | 219355591 | - | _219355591_HGU_SM | _219355591_HGU_SM_T0 | -26.5947 | -8.5575 | - | - | - | -
Generator | 371575805 | - | _371575805_HGU_SM | _371575805_HGU_SM_T0 | 0 | 0 | - | - | - | -
Generator | 607920718 | - | _607920718_HGU_SM | _607920718_HGU_SM_T0 | -24.2516 | 9.985 | - | - | - | -
Generator | 19886824 | - | _19886824_HGU_SM | _19886824_HGU_SM_T0 | 0 | 0 | - | - | - | -
Generator | 1653327129 | - | _1653327129_HGU_SM | _1653327129_HGU_SM_T0 | 0 | 0 | - | - | - | -
Generator | 1380309777 | - | _1380309777_HGU_SM | _1380309777_HGU_SM_T0 | 0 | 0 | - | - | - | -
Generator | 301352212 | - | _301352212_WGU_SM | _301352212_WGU_SM_T0 | -2 | 0 | - | - | - | -
Generator | 1645340547 | - | _1645340547_WGU_SM | _1645340547_WGU_SM_T0 | 0 | 0 | - | - | - | -
Generator | 141260208 | - | _141260208_HGU_SM | _141260208_HGU_SM_T0 | 0 | 6.9e-05 | - | - | - | -
Generator | 1930419056 | - | _1930419056_WGU_SM | _1930419056_WGU_SM_T0 | 0 | 0 | - | - | - | -
Generator | 1757629770 | - | _1757629770_TGU_SM | _1757629770_TGU_SM_T0 | -13.4498 | -3.2887 | - | - | - | -
Generator | 2018084737 | - | _2018084737_HGU_SM | _2018084737_HGU_SM_T0 | 0 | 0 | - | - | - | -
Generator | 81234405 | - | _81234405_HGU_SM | _81234405_HGU_SM_T0 | -32.6682 | -9.9068 | - | - | - | -
Generator | 451383908 | - | _451383908_HGU_SM | _451383908_HGU_SM_T0 | 0 | 0 | - | - | - | -
Generator | 1963216845 | - | _1963216845_NGU_SM | _1963216845_NGU_SM_T0 | 0 | 0 | - | - | - | -
Generator | 1815246289 | - | _1815246289_WGU_SM | _1815246289_WGU_SM_T0 | 0 | 0 | - | - | - | -
Generator | 31705738 | - | _31705738_HGU_SM | _31705738_HGU_SM_T0 | 0 | -0.024165 | - | - | - | -
Generator | 1483182511 | - | _1483182511_WGU_SM | _1483182511_WGU_SM_T0 | -1 | 0 | - | - | - | -
Generator | 276867927 | - | _276867927_HGU_SM | _276867927_HGU_SM_T0 | -7.5017 | -2.1502 | - | - | - | -
Generator | 1555367294 | - | _1555367294_HGU_SM | _1555367294_HGU_SM_T0 | 0 | 0 | - | - | - | -
Generator | 1806942868 | - | _1806942868_HGU_SM | _1806942868_HGU_SM_T0 | -19.8769 | -0.18617 | - | - | - | -
Generator | 689039200 | - | _689039200_HGU_SM | _689039200_HGU_SM_T0 | 0 | 0 | - | - | - | -
Generator | 631201327 | - | _631201327_HGU_SM | _631201327_HGU_SM_T0 | -3.0408 | -0.081612 | - | - | - | -
Generator | 1632553177 | - | _1632553177_HGU_SM | _1632553177_HGU_SM_T0 | 0 | 0.040943 | - | - | - | -
Generator | 1969858905 | - | _1969858905_HGU_SM | _1969858905_HGU_SM_T0 | -24.2281 | 7.7006 | - | - | - | -
Generator | 1211144069 | - | _1211144069_HGU_SM | _1211144069_HGU_SM_T0 | -24.4891 | 2.6301 | - | - | - | -
Generator | 874916064 | - | _874916064_WGU_SM | _874916064_WGU_SM_T0 | 0 | 0 | - | - | - | -
Generator | 1953140666 | - | _1953140666_HGU_SM | _1953140666_HGU_SM_T0 | 0 | 0.01226 | - | - | - | -
Generator | 1575565999 | - | _1575565999_WGU_SM | _1575565999_WGU_SM_T0 | -1 | 0 | - | - | - | -
Generator | 722068971 | - | _722068971_HGU_SM | _722068971_HGU_SM_T0 | 0 | 0 | - | - | - | -
Generator | 252150051 | - | _252150051_HGU_SM | _252150051_HGU_SM_T0 | -17.2874 | -0.57644 | - | - | - | -
Generator | 16377104 | - | _16377104_HGU_SM | _16377104_HGU_SM_T0 | -8 | -0.007466 | - | - | - | -
Generator | 1572135050 | - | _1572135050_HGU_SM | _1572135050_HGU_SM_T0 | -58.9266 | -24.1384 | - | - | - | -
Generator | 1409023920 | - | _1409023920_HGU_SM | _1409023920_HGU_SM_T0 | -25.4956 | -8.6415 | - | - | - | -
Generator | 1961143536 | - | _1961143536_TGU_SM | _1961143536_TGU_SM_T0 | 0 | 0 | - | - | - | -
Generator | 599342087 | - | _599342087_HGU_SM | _599342087_HGU_SM_T0 | 0 | 0 | - | - | - | -
Generator | 960472473 | - | _960472473_WGU_SM | _960472473_WGU_SM_T0 | -1 | 0 | - | - | - | -
Generator | 734700980 | - | _734700980_HGU_SM | _734700980_HGU_SM_T0 | 0 | 0 | - | - | - | -
Generator | 691351811 | - | _691351811_HGU_SM | _691351811_HGU_SM_T0 | -20.2602 | -0.9457 | - | - | - | -
Generator | 695141040 | - | _695141040_HGU_SM | _695141040_HGU_SM_T0 | -1.6916 | -6.3972 | - | - | - | -
Generator | 1401784987 | - | _1401784987_HGU_SM | _1401784987_HGU_SM_T0 | 0 | 0 | - | - | - | -
Generator | 209597343 | - | _209597343_TGU_SM | _209597343_TGU_SM_T0 | 0 | 0 | - | - | - | -
Generator | 1337329317 | - | _1337329317_HGU_SM | _1337329317_HGU_SM_T0 | 0 | 0 | - | - | - | -
Generator | 306512546 | - | _306512546_WGU_SM | _306512546_WGU_SM_T0 | 0 | 0 | - | - | - | -
Generator | 1704106102 | - | _1704106102_HGU_SM | _1704106102_HGU_SM_T0 | 0 | 1.7655 | - | - | - | -
Generator | 189220594 | - | _189220594_HGU_SM | _189220594_HGU_SM_T0 | 0 | -0.002014 | - | - | - | -
Generator | 1994364905 | - | _1994364905_GU_SM | _1994364905_GU_SM_T0 | -1.0066 | -1.659 | - | - | - | -
Generator | 1252788408 | - | _1252788408_HGU_SM | _1252788408_HGU_SM_T0 | -70 | -29.9006 | - | - | - | -
Generator | 309020985 | - | _309020985_WGU_SM | _309020985_WGU_SM_T0 | -1 | 0 | - | - | - | -
Generator | 1103141008 | - | _1103141008_HGU_SM | _1103141008_HGU_SM_T0 | 0 | 0 | - | - | - | -
Generator | 1636277026 | - | _1636277026_HGU_SM | _1636277026_HGU_SM_T0 | -6.5812 | -0.58186 | - | - | - | -
Generator | 1362732799 | - | _1362732799_HGU_SM | _1362732799_HGU_SM_T0 | 0 | 4.2178 | - | - | - | -
Generator | 367638647 | - | _367638647_HGU_SM | _367638647_HGU_SM_T0 | 0 | 0 | - | - | - | -
Generator | 1325657830 | - | _1325657830_WGU_SM | _1325657830_WGU_SM_T0 | 0 | 0 | - | - | - | -
Generator | 352741334 | - | _352741334_WGU_SM | _352741334_WGU_SM_T0 | -1 | 0 | - | - | - | -
Generator | 785488559 | - | _785488559_WGU_SM | _785488559_WGU_SM_T0 | -1 | 0 | - | - | - | -
Generator | 915142908 | - | _915142908_HGU_SM | _915142908_HGU_SM_T0 | 0 | 0 | - | - | - | -
Generator | 348144151 | - | _348144151_WGU_SM | _348144151_WGU_SM_T0 | 0 | 0 | - | - | - | -
Generator | 1584508007 | - | _1584508007_HGU_SM | _1584508007_HGU_SM_T0 | -22.4425 | 2.65 | - | - | - | -
Generator | 1415540052 | - | _1415540052_HGU_SM | _1415540052_HGU_SM_T0 | 0 | 0 | - | - | - | -
Generator | 1112970495 | - | _1112970495_HGU_SM | _1112970495_HGU_SM_T0 | -16.958 | -10.6889 | - | - | - | -
Generator | 2146848213 | - | _2146848213_HGU_SM | _2146848213_HGU_SM_T0 | -8.8608 | -7.0411 | - | - | - | -
Generator | 1674796867 | - | _1674796867_TGU_SM | _1674796867_TGU_SM_T0 | 0 | 0 | - | - | - | -
Generator | 1164712130 | - | _1164712130_WGU_SM | _1164712130_WGU_SM_T0 | -1 | 0 | - | - | - | -
Generator | 1238745720 | - | _1238745720_HGU_SM | _1238745720_HGU_SM_T0 | -17.3309 | -10.5527 | - | - | - | -
Generator | 747764754 | - | _747764754_TGU_SM | _747764754_TGU_SM_T0 | -20.0087 | -4.5809 | - | - | - | -
Generator | 913969738 | - | _913969738_HGU_SM | _913969738_HGU_SM_T0 | 0 | 0.009688 | - | - | - | -
Generator | 2097658138 | - | _2097658138_HGU_SM | _2097658138_HGU_SM_T0 | 0 | 0 | - | - | - | -
Generator | 637464783 | - | _637464783_HGU_SM | _637464783_HGU_SM_T0 | 0 | 0 | - | - | - | -
Generator | 42337016 | - | _42337016_HGU_SM | _42337016_HGU_SM_T0 | 0 | 0 | - | - | - | -
Generator | 1184501062 | - | _1184501062_HGU_SM | _1184501062_HGU_SM_T0 | -5 | -1.9244 | - | - | - | -
Generator | 1841669666 | - | _1841669666_WGU_SM | _1841669666_WGU_SM_T0 | -1 | 0 | - | - | - | -
Generator | 38015255 | - | _38015255_HGU_SM | _38015255_HGU_SM_T0 | 0 | 0.001256 | - | - | - | -
Generator | 1830962520 | - | _1830962520_HGU_SM | _1830962520_HGU_SM_T0 | -17.1164 | -1.0299 | - | - | - | -
Generator | 308355617 | - | _308355617_WGU_SM | _308355617_WGU_SM_T0 | 0 | 0 | - | - | - | -
Generator | 340816157 | - | _340816157_WGU_SM | _340816157_WGU_SM_T0 | -1 | 0 | - | - | - | -
Generator | 65662597 | - | _65662597_TGU_SM | _65662597_TGU_SM_T0 | 0 | 3.9744 | - | - | - | -
Generator | 1185217319 | - | _1185217319_WGU_SM | _1185217319_WGU_SM_T0 | -1 | 0 | - | - | - | -
Generator | 72247585 | - | _72247585_HGU_SM | _72247585_HGU_SM_T0 | -15.7543 | 8.2866 | - | - | - | -
Generator | 869533140 | - | _869533140_WGU_SM | _869533140_WGU_SM_T0 | -3 | 0 | - | - | - | -
Generator | 883619448 | - | _883619448_NGU_SM | _883619448_NGU_SM_T0 | -1270 | 90.7579 | - | - | - | -
Generator | 2101794352 | - | _2101794352_HGU_SM | _2101794352_HGU_SM_T0 | 0 | 0 | - | - | - | -
Generator | 321376501 | - | _321376501_WGU_SM | _321376501_WGU_SM_T0 | 0 | 0 | - | - | - | -
Generator | 885511470 | - | _885511470_HGU_SM | _885511470_HGU_SM_T0 | 0 | 0 | - | - | - | -
Generator | 367663744 | - | _367663744_HGU_SM | _367663744_HGU_SM_T0 | 0 | 0.134 | - | - | - | -
Generator | 257904670 | - | _257904670_WGU_SM | _257904670_WGU_SM_T0 | 0 | 0 | - | - | - | -
Generator | 1533063529 | - | _1533063529_WGU_SM | _1533063529_WGU_SM_T0 | -1 | 0 | - | - | - | -
Generator | 1479022327 | - | _1479022327_HGU_SM | _1479022327_HGU_SM_T0 | -1 | 0.007524 | - | - | - | -
Generator | 1305507538 | - | _1305507538_HGU_SM | _1305507538_HGU_SM_T0 | -8 | -0.007466 | - | - | - | -
Generator | 617253006 | - | _617253006_HGU_SM | _617253006_HGU_SM_T0 | 0 | 0 | - | - | - | -
Generator | 1628026966 | - | _1628026966_HGU_SM | _1628026966_HGU_SM_T0 | 0 | 0 | - | - | - | -
Generator | 60749334 | - | _60749334_HGU_SM | _60749334_HGU_SM_T0 | 0 | 0 | - | - | - | -
Generator | 980505041 | - | _980505041_HGU_SM | _980505041_HGU_SM_T0 | 0 | -0.000234 | - | - | - | -
Generator | 1642747620 | - | _1642747620_HGU_SM | _1642747620_HGU_SM_T0 | -17.2729 | -17.1144 | - | - | - | -
Generator | 468550973 | - | _468550973_HGU_SM | _468550973_HGU_SM_T0 | 0 | -0.040717 | - | - | - | -
Generator | 1669555215 | - | _1669555215_WGU_SM | _1669555215_WGU_SM_T0 | -2 | 0 | - | - | - | -
Generator | 980895782 | - | _980895782_HGU_SM | _980895782_HGU_SM_T0 | 0 | -0.11152 | - | - | - | -
Generator | 1483951596 | - | _1483951596_HGU_SM | _1483951596_HGU_SM_T0 | -2 | -1.8987 | - | - | - | -
Generator | 1887247658 | - | _1887247658_NGU_SM | _1887247658_NGU_SM_T0 | -1265 | -9.8337 | - | - | - | -
Generator | 1529819247 | - | _1529819247_TGU_SM | _1529819247_TGU_SM_T0 | -133 | 9.0283 | - | - | - | -
Generator | 1992676050 | - | _1992676050_WGU_SM | _1992676050_WGU_SM_T0 | 0 | 0 | - | - | - | -
Generator | 515992526 | - | _515992526_HGU_SM | _515992526_HGU_SM_T0 | 0 | 0 | - | - | - | -
Generator | 1761949741 | - | _1761949741_HGU_SM | _1761949741_HGU_SM_T0 | -0.21353 | -0.084298 | - | - | - | -
Generator | 1769960675 | - | _1769960675_WGU_SM | _1769960675_WGU_SM_T0 | 0 | 0 | - | - | - | -
Generator | 2065986201 | - | _2065986201_HGU_SM | _2065986201_HGU_SM_T0 | 0 | 0 | - | - | - | -
Generator | 397870489 | - | _397870489_WGU_SM | _397870489_WGU_SM_T0 | 0 | 0 | - | - | - | -
Generator | 1612886576 | - | _1612886576_HGU_SM | _1612886576_HGU_SM_T0 | 0 | 0 | - | - | - | -
Generator | 97713830 | - | _97713830_WGU_SM | _97713830_WGU_SM_T0 | 0 | -1.8273 | - | - | - | -
Generator | 608735304 | - | _608735304_TGU_SM | _608735304_TGU_SM_T0 | 0 | 0 | - | - | - | -
Generator | 1447217701 | - | _1447217701_HGU_SM | _1447217701_HGU_SM_T0 | 0 | 0 | - | - | - | -
Generator | 2036055104 | - | _2036055104_HGU_SM | _2036055104_HGU_SM_T0 | 0 | 0 | - | - | - | -
Generator | 448741118 | - | _448741118_HGU_SM | _448741118_HGU_SM_T0 | -31.9726 | 0.084396 | - | - | - | -
Generator | 1962880510 | - | _1962880510_HGU_SM | _1962880510_HGU_SM_T0 | 0 | 0 | - | - | - | -
Generator | 1659483481 | - | _1659483481_HGU_SM | _1659483481_HGU_SM_T0 | -0.038893 | -2.0158 | - | - | - | -
Generator | 892590823 | - | _892590823_NGU_SM | _892590823_NGU_SM_T0 | -841 | 125.655 | - | - | - | -
Generator | 2134048109 | - | _2134048109_TGU_SM | _2134048109_TGU_SM_T0 | 0 | 0 | - | - | - | -
Generator | 1767914061 | - | _1767914061_HGU_SM | _1767914061_HGU_SM_T0 | -23.1988 | 2.4408 | - | - | - | -
Generator | 839248763 | - | _839248763_WGU_SM | _839248763_WGU_SM_T0 | -2 | 0 | - | - | - | -
Generator | 1952169230 | - | _1952169230_NGU_SM | _1952169230_NGU_SM_T0 | 0 | 0 | - | - | - | -
Generator | 1099938165 | - | _1099938165_HGU_SM | _1099938165_HGU_SM_T0 | 0 | 0 | - | - | - | -
Generator | 1116334155 | - | _1116334155_HGU_SM | _1116334155_HGU_SM_T0 | 0 | 0 | - | - | - | -
Generator | 815708884 | - | _815708884_WGU_SM | _815708884_WGU_SM_T0 | -1 | 0 | - | - | - | -
Generator | 1468726449 | - | _1468726449_HGU_SM | _1468726449_HGU_SM_T0 | 0 | -0.006741 | - | - | - | -
Generator | 875174497 | - | _875174497_HGU_SM | _875174497_HGU_SM_T0 | -7.7734 | -0.054104 | - | - | - | -
Generator | 1123219933 | - | _1123219933_HGU_SM | _1123219933_HGU_SM_T0 | -13.9864 | -4.4806 | - | - | - | -
Generator | 342920937 | - | _342920937_HGU_SM | _342920937_HGU_SM_T0 | 0 | 0 | - | - | - | -
Generator | 248664147 | - | _248664147_HGU_SM | _248664147_HGU_SM_T0 | -158.298 | -7.6357 | - | - | - | -
Generator | 730418111 | - | _730418111_HGU_SM | _730418111_HGU_SM_T0 | 0 | 0.63727 | - | - | - | -
Generator | 1682483043 | - | _1682483043_HGU_SM | _1682483043_HGU_SM_T0 | -23.9232 | 5.3466 | - | - | - | -
Generator | 946146652 | - | _946146652_GU_SM | _946146652_GU_SM_T0 | 0 | -38.6861 | - | - | - | -
Generator | 991555659 | - | _991555659_HGU_SM | _991555659_HGU_SM_T0 | 0 | 0 | - | - | - | -
Generator | 325359866 | - | _325359866_WGU_SM | _325359866_WGU_SM_T0 | 0 | 0 | - | - | - | -
Generator | 81311671 | - | _81311671_WGU_SM | _81311671_WGU_SM_T0 | 0 | 0 | - | - | - | -
Generator | 1696313720 | - | _1696313720_WGU_SM | _1696313720_WGU_SM_T0 | 0 | 0 | - | - | - | -
Generator | 509505301 | - | _509505301_WGU_SM | _509505301_WGU_SM_T0 | 0 | 0 | - | - | - | -
Generator | 769895775 | - | _769895775_TGU_SM | _769895775_TGU_SM_T0 | 0 | 0 | - | - | - | -
Generator | 56820762 | - | _56820762_WGU_SM | _56820762_WGU_SM_T0 | 0 | 0 | - | - | - | -
Generator | 627572038 | - | _627572038_HGU_SM | _627572038_HGU_SM_T0 | -32.4852 | -13.1358 | - | - | - | -
Generator | 154343893 | - | _154343893_HGU_SM | _154343893_HGU_SM_T0 | 0 | -0.028928 | - | - | - | -
Generator | 1547214177 | - | _1547214177_WGU_SM | _1547214177_WGU_SM_T0 | 0 | 0 | - | - | - | -
Generator | 1788101265 | - | _1788101265_HGU_SM | _1788101265_HGU_SM_T0 | -19.7787 | -7.124 | - | - | - | -
Generator | 1970235421 | - | _1970235421_HGU_SM | _1970235421_HGU_SM_T0 | -4.2576 | -0.47682 | - | - | - | -
Generator | 1332370453 | - | _1332370453_TGU_SM | _1332370453_TGU_SM_T0 | 0 | 0 | - | - | - | -
Generator | 1982006946 | - | _1982006946_HGU_SM | _1982006946_HGU_SM_T0 | 0 | 0 | - | - | - | -
Generator | 1326819164 | - | _1326819164_WGU_SM | _1326819164_WGU_SM_T0 | -1 | 0 | - | - | - | -
Generator | 262373869 | - | _262373869_WGU_SM | _262373869_WGU_SM_T0 | 0 | 0 | - | - | - | -
Generator | 1420936904 | - | _1420936904_NGU_SM | _1420936904_NGU_SM_T0 | -1229.49 | -41.4497 | - | - | - | -
Generator | 642691087 | - | _642691087_NGU_SM | _642691087_NGU_SM_T0 | 0 | 0 | - | - | - | -
Generator | 893421778 | - | _893421778_HGU_SM | _893421778_HGU_SM_T0 | 0 | 0 | - | - | - | -
Generator | 1526075553 | - | _1526075553_TGU_SM | _1526075553_TGU_SM_T0 | 0 | 0 | - | - | - | -
Generator | 1591148126 | - | _1591148126_TGU_SM | _1591148126_TGU_SM_T0 | -61.6169 | -31.8328 | - | - | - | -
Generator | 621154344 | - | _621154344_WGU_SM | _621154344_WGU_SM_T0 | 0 | 0 | - | - | - | -
Generator | 526494986 | - | _526494986_WGU_SM | _526494986_WGU_SM_T0 | 0 | 0 | - | - | - | -
Generator | 964556403 | - | _964556403_HGU_SM | _964556403_HGU_SM_T0 | -25.7215 | -2.9409 | - | - | - | -
Generator | 186500348 | - | _186500348_NGU_SM | _186500348_NGU_SM_T0 | -1234 | 117.5216 | - | - | - | -
Generator | 974897027 | - | _974897027_HGU_SM | _974897027_HGU_SM_T0 | 0 | 0.043823 | - | - | - | -
Generator | 69130750 | - | _69130750_HGU_SM | _69130750_HGU_SM_T0 | -26.4593 | -14.4307 | - | - | - | -
Generator | 2127178713 | - | _2127178713_WGU_SM | _2127178713_WGU_SM_T0 | 0 | 0 | - | - | - | -
Generator | 719432138 | - | _719432138_TGU_SM | _719432138_TGU_SM_T0 | -153.115 | -5.7789 | - | - | - | -
Generator | 332479806 | - | _332479806_HGU_SM | _332479806_HGU_SM_T0 | 0 | -0.17384 | - | - | - | -
Generator | 1585588837 | - | _1585588837_HGU_SM | _1585588837_HGU_SM_T0 | 0 | 0 | - | - | - | -
Generator | 983203037 | - | _983203037_HGU_SM | _983203037_HGU_SM_T0 | -0.62307 | 0.12079 | - | - | - | -
Generator | 296146668 | - | _296146668_WGU_SM | _296146668_WGU_SM_T0 | 0 | 0 | - | - | - | -
Generator | 1587655188 | - | _1587655188_HGU_SM | _1587655188_HGU_SM_T0 | -7.7734 | -0.054104 | - | - | - | -
Generator | 162160734 | - | _162160734_TGU_SM | _162160734_TGU_SM_T0 | 0 | 0 | - | - | - | -
Generator | 1769896776 | - | _1769896776_HGU_SM | _1769896776_HGU_SM_T0 | 0 | 0 | - | - | - | -
Generator | 1606981961 | - | _1606981961_HGU_SM | _1606981961_HGU_SM_T0 | 0 | 0.08399 | - | - | - | -
Generator | 1364040346 | - | _1364040346_NGU_SM | _1364040346_NGU_SM_T0 | -1257.64 | -52.0778 | - | - | - | -
Generator | 1247089066 | - | _1247089066_HGU_SM | _1247089066_HGU_SM_T0 | 0 | 0 | - | - | - | -
Generator | 2076455004 | - | _2076455004_TGU_SM | _2076455004_TGU_SM_T0 | -157.27 | -54.9431 | - | - | - | -
Generator | 904747192 | - | _904747192_HGU_SM | _904747192_HGU_SM_T0 | -8.3242 | -2.4626 | - | - | - | -
Generator | 1701999817 | - | _1701999817_WGU_SM | _1701999817_WGU_SM_T0 | -2 | 0 | - | - | - | -
Generator | 408376030 | - | _408376030_HGU_SM | _408376030_HGU_SM_T0 | 0 | 0 | - | - | - | -
Generator | 1913193101 | - | _1913193101_TGU_SM | _1913193101_TGU_SM_T0 | 0 | 0.0198 | - | - | - | -
Generator | 1933331494 | - | _1933331494_WGU_SM | _1933331494_WGU_SM_T0 | -2 | 0 | - | - | - | -
Generator | 2128083669 | - | _2128083669_WGU_SM | _2128083669_WGU_SM_T0 | -1 | 0 | - | - | - | -
Generator | 1170211473 | - | _1170211473_TGU_SM | _1170211473_TGU_SM_T0 | 0 | 0 | - | - | - | -
Generator | 13734602 | - | _13734602_TGU_SM | _13734602_TGU_SM_T0 | -38 | 3.9744 | - | - | - | -
Generator | 673461821 | - | _673461821_TGU_SM | _673461821_TGU_SM_T0 | 0 | 0 | - | - | - | -
Generator | 996130478 | - | _996130478_WGU_SM | _996130478_WGU_SM_T0 | -1 | 0 | - | - | - | -
Shunt | 79602328 | - | _79602328_SC | _79602328_SC_T0 | 0 | 0 | - | - | - | -9.256e+61
Shunt | 282234264 | - | _282234264_SC | _282234264_SC_T0 | 0 | 0 | - | - | - | -9.256e+61
Shunt | 1279399144 | - | _1279399144_SC | _1279399144_SC_T0 | 0 | 0 | - | - | - | -9.256e+61
Shunt | 87334838 | - | _87334838_SC | _87334838_SC_T0 | 0 | 66.3204 | - | - | - | 25
Shunt | 502071775 | - | _502071775_SC | _502071775_SC_T0 | 0 | 59.3374 | - | - | - | 25
Shunt | 640837342 | - | _640837342_SC | _640837342_SC_T0 | 0 | 0 | - | - | - | 25
Shunt | 1147788612 | - | _1147788612_SC | _1147788612_SC_T0 | 0 | 0 | - | - | - | 25
Shunt | 1895643617 | - | _1895643617_SC | _1895643617_SC_T0 | 0 | 0 | - | - | - | 25
Shunt | 844821293 | - | _844821293_SC | _844821293_SC_T0 | 0 | -36.9623 | - | - | - | 25
Shunt | 492178025 | - | _492178025_SC | _492178025_SC_T0 | 0 | -36.1242 | - | - | - | 25
Shunt | 1513185928 | - | _1513185928_SC | _1513185928_SC_T0 | 0 | -33.6139 | - | - | - | 25
Shunt | 72118273 | - | _72118273_SC | _72118273_SC_T0 | 0 | 0 | - | - | - | 25
Shunt | 431610371 | - | _431610371_SC | _431610371_SC_T0 | 0 | 90.4137 | - | - | - | 25
Shunt | 639720276 | - | _639720276_SC | _639720276_SC_T0 | 0 | 0 | - | - | - | 25
Shunt | 576629422 | - | _576629422_SC | _576629422_SC_T0 | 0 | 0 | - | - | - | 25
Shunt | 670063612 | - | _670063612_SC | _670063612_SC_T0 | 0 | 0 | - | - | - | 25
Shunt | 2128300162 | - | _2128300162_SC | _2128300162_SC_T0 | 0 | 0 | - | - | - | 25
Shunt | 1426677870 | - | _1426677870_SC | _1426677870_SC_T0 | 0 | 0 | - | - | - | 25
Shunt | 576449674 | - | _576449674_SC | _576449674_SC_T0 | 0 | 0 | - | - | - | 25
Shunt | 1894558114 | - | _1894558114_SC | _1894558114_SC_T0 | 0 | 0 | - | - | - | 25
Shunt | 837903026 | - | _837903026_SC | _837903026_SC_T0 | 0 | 0 | - | - | - | 25
Shunt | 17753969 | - | _17753969_SC | _17753969_SC_T0 | 0 | 0 | - | - | - | 25
Shunt | 493106221 | - | _493106221_SC | _493106221_SC_T0 | 0 | -183.3303 | - | - | - | 25
Shunt | 1944137292 | - | _1944137292_SC | _1944137292_SC_T0 | 0 | 64.5583 | - | - | - | 25
Shunt | 445805465 | - | _445805465_SC | _445805465_SC_T0 | 0 | 0 | - | - | - | 25
Shunt | 1938492153 | - | _1938492153_SC | _1938492153_SC_T0 | 0 | 0 | - | - | - | 25
Shunt | 588628489 | - | _588628489_SC | _588628489_SC_T0 | 0 | 57.9144 | - | - | - | 25
Shunt | 1187730107 | - | _1187730107_SC | _1187730107_SC_T0 | 0 | 0 | - | - | - | 25
Shunt | 403863631 | - | _403863631_SC | _403863631_SC_T0 | 0 | 0 | - | - | - | 25
Shunt | 543364412 | - | _543364412_SC | _543364412_SC_T0 | 0 | 0 | - | - | - | 25
Shunt | 192568389 | - | _192568389_SC | _192568389_SC_T0 | 0 | 0 | - | - | - | 25
Shunt | 1683862681 | - | _1683862681_SC | _1683862681_SC_T0 | 0 | 0 | - | - | - | 25
Shunt | 2021176629 | - | _2021176629_SC | _2021176629_SC_T0 | 0 | 0 | - | - | - | 25
Shunt | 91636469 | - | _91636469_SC | _91636469_SC_T0 | 0 | 0 | - | - | - | 25
Shunt | 697015109 | - | _697015109_SC | _697015109_SC_T0 | 0 | 0 | - | - | - | 25
Shunt | 1438318712 | - | _1438318712_SC | _1438318712_SC_T0 | 0 | -31.0081 | - | - | - | 25
Shunt | 1133711297 | - | _1133711297_SC | _1133711297_SC_T0 | 0 | 0 | - | - | - | 25
Shunt | 303238462 | - | _303238462_SC | _303238462_SC_T0 | 0 | 0 | - | - | - | 25
Shunt | 215498672 | - | _215498672_SC | _215498672_SC_T0 | 0 | -31.8014 | - | - | - | 25
Shunt | 541966245 | - | _541966245_SC | _541966245_SC_T0 | 0 | 0 | - | - | - | 25
Shunt | 156494832 | - | _156494832_SC | _156494832_SC_T0 | 0 | 0 | - | - | - | 25
Shunt | 1529932086 | - | _1529932086_SC | _1529932086_SC_T0 | 0 | 0 | - | - | - | 25
Shunt | 1113950684 | - | _1113950684_SC | _1113950684_SC_T0 | 0 | 0 | - | - | - | 25
Shunt | 1028334946 | - | _1028334946_SC | _1028334946_SC_T0 | 0 | 0 | - | - | - | 25
Shunt | 1623370460 | - | _1623370460_SC | _1623370460_SC_T0 | 0 | 0 | - | - | - | 25
Shunt | 392622948 | - | _392622948_SC | _392622948_SC_T0 | 0 | -183.3303 | - | - | - | 25
Shunt | 443712492 | - | _443712492_SC | _443712492_SC_T0 | 0 | 0 | - | - | - | 25
Shunt | 994036393 | - | _994036393_SC | _994036393_SC_T0 | 0 | 0 | - | - | - | 25
Shunt | 1039226757 | - | _1039226757_SC | _1039226757_SC_T0 | 0 | 0 | - | - | - | 25
Shunt | 625676029 | - | _625676029_SC | _625676029_SC_T0 | 0 | 55.9757 | - | - | - | 25
Shunt | 210439917 | - | _210439917_SC | _210439917_SC_T0 | 0 | -33.3256 | - | - | - | 25
Shunt | 1446873397 | - | _1446873397_SC | _1446873397_SC_T0 | 0 | -33.4478 | - | - | - | 25
Shunt | 2069369199 | - | _2069369199_SC | _2069369199_SC_T0 | 0 | 0 | - | - | - | 25
Shunt | 86573701 | - | _86573701_SC | _86573701_SC_T0 | 0 | 0 | - | - | - | 25
Shunt | 263391677 | - | _263391677_SC | _263391677_SC_T0 | 0 | 0 | - | - | - | 25
Shunt | 570906309 | - | _570906309_SC | _570906309_SC_T0 | 0 | 0 | - | - | - | 25
Shunt | 1979916927 | - | _1979916927_SC | _1979916927_SC_T0 | 0 | 0 | - | - | - | 25
Shunt | 938664034 | - | _938664034_SC | _938664034_SC_T0 | 0 | -37.1822 | - | - | - | 25
Shunt | 736641189 | - | _736641189_SC | _736641189_SC_T0 | 0 | 0 | - | - | - | 25
Shunt | 707375714 | - | _707375714_SC | _707375714_SC_T0 | 0 | 0 | - | - | - | 25
Shunt | 964187096 | - | _964187096_SC | _964187096_SC_T0 | 0 | 0 | - | - | - | 25
Shunt | 1009213771 | - | _1009213771_SC | _1009213771_SC_T0 | 0 | 0 | - | - | - | 25
Shunt | 151585376 | - | _151585376_SC | _151585376_SC_T0 | 0 | 0 | - | - | - | 25
Shunt | 235118993 | - | _235118993_SC | _235118993_SC_T0 | 0 | 0 | - | - | - | 25
Shunt | 2018509277 | - | _2018509277_SC | _2018509277_SC_T0 | 0 | 0 | - | - | - | 25
Shunt | 1417386703 | - | _1417386703_SC | _1417386703_SC_T0 | 0 | 0 | - | - | - | 25
Shunt | 394837327 | - | _394837327_SC | _394837327_SC_T0 | 0 | 0 | - | - | - | 25
Shunt | 1758526404 | - | _1758526404_SC | _1758526404_SC_T0 | 0 | 0 | - | - | - | 25
Shunt | 1757075907 | - | _1757075907_SC | _1757075907_SC_T0 | 0 | 0 | - | - | - | 25
Shunt | 366836949 | - | _366836949_SC | _366836949_SC_T0 | 0 | -20.1645 | - | - | - | 25
Shunt | 1533238319 | - | _1533238319_SC | _1533238319_SC_T0 | 0 | -22.1107 | - | - | - | 25
Shunt | 1134742230 | - | _1134742230_SC | _1134742230_SC_T0 | 0 | -183.3303 | - | - | - | 25
Shunt | 1635975063 | - | _1635975063_SC | _1635975063_SC_T0 | 0 | 0 | - | - | - | 25
Shunt | 1033863416 | - | _1033863416_SC | _1033863416_SC_T0 | 0 | 0 | - | - | - | 25
Shunt | 1889265923 | - | _1889265923_SC | _1889265923_SC_T0 | 0 | 0 | - | - | - | 25
Shunt | 1458379036 | - | _1458379036_SC | _1458379036_SC_T0 | 0 | -33.5112 | - | - | - | 25
Shunt | 1367597264 | - | _1367597264_SC | _1367597264_SC_T0 | 0 | 0 | - | - | - | 25
Shunt | 695987826 | - | _695987826_SC | _695987826_SC_T0 | 0 | 0 | - | - | - | 25
Shunt | 881682345 | - | _881682345_SC | _881682345_SC_T0 | 0 | 0 | - | - | - | 25
Shunt | 1398990373 | - | _1398990373_SC | _1398990373_SC_T0 | 0 | -32.8097 | - | - | - | 25
Shunt | 202851327 | - | _202851327_SC | _202851327_SC_T0 | 0 | 0 | - | - | - | 25
Shunt | 1671851448 | - | _1671851448_SC | _1671851448_SC_T0 | 0 | 0 | - | - | - | 25
Shunt | 1847661389 | - | _1847661389_SC | _1847661389_SC_T0 | 0 | 0 | - | - | - | 25
Shunt | 2112402590 | - | _2112402590_SC | _2112402590_SC_T0 | 0 | -10.4386 | - | - | - | 25
Shunt | 18254969 | - | _18254969_SC | _18254969_SC_T0 | 0 | 0 | - | - | - | 25
Shunt | 1505647766 | - | _1505647766_SC | _1505647766_SC_T0 | 0 | 0 | - | - | - | 25
Shunt | 2126909035 | - | _2126909035_SC | _2126909035_SC_T0 | 0 | 0 | - | - | - | 25
Shunt | 575785513 | - | _575785513_SC | _575785513_SC_T0 | 0 | 0 | - | - | - | 25
Shunt | 1432046628 | - | _1432046628_SC | _1432046628_SC_T0 | 0 | 31.599 | - | - | - | 25
Shunt | 1234994207 | - | _1234994207_SC | _1234994207_SC_T0 | 0 | -30.8758 | - | - | - | 25
Shunt | 1906814303 | - | _1906814303_SC | _1906814303_SC_T0 | 0 | 0 | - | - | - | 25
Shunt | 1529016206 | - | _1529016206_SC | _1529016206_SC_T0 | 0 | 0 | - | - | - | 25
Shunt | 1962636184 | - | _1962636184_SC | _1962636184_SC_T0 | 0 | 0 | - | - | - | 25
Shunt | 1786559559 | - | _1786559559_SC | _1786559559_SC_T0 | 0 | 0 | - | - | - | 25
Shunt | 1050359928 | - | _1050359928_SC | _1050359928_SC_T0 | 0 | -33.2477 | - | - | - | 25
Shunt | 1211585881 | - | _1211585881_SC | _1211585881_SC_T0 | 0 | 0 | - | - | - | 25
Shunt | 745419212 | - | _745419212_SC | _745419212_SC_T0 | 0 | -15.7377 | - | - | - | 25
Shunt | 927093288 | - | _927093288_SC | _927093288_SC_T0 | 0 | 0 | - | - | - | 25
Shunt | 810525220 | - | _810525220_SC | _810525220_SC_T0 | 0 | 0 | - | - | - | 25
Shunt | 1628240605 | - | _1628240605_SC | _1628240605_SC_T0 | 0 | 0 | - | - | - | 25
Shunt | 1997469972 | - | _1997469972_SC | _1997469972_SC_T0 | 0 | 50.6544 | - | - | - | 25
Shunt | 1897098493 | - | _1897098493_SC | _1897098493_SC_T0 | 0 | -90.6541 | - | - | - | 25
Shunt | 1849740560 | - | _1849740560_SC | _1849740560_SC_T0 | 0 | -15.0502 | - | - | - | 25
Shunt | 618541388 | - | _618541388_SC | _618541388_SC_T0 | 0 | 0 | - | - | - | 25
Shunt | 1003847737 | - | _1003847737_SC | _1003847737_SC_T0 | 0 | 0 | - | - | - | 25
Shunt | 1814733640 | - | _1814733640_SC | _1814733640_SC_T0 | 0 | 0 | - | - | - | 25
Shunt | 1920217133 | - | _1920217133_SC | _1920217133_SC_T0 | 0 | 0 | - | - | - | 25
Shunt | 702399812 | - | _702399812_SC | _702399812_SC_T0 | 0 | 0 | - | - | - | 25
Shunt | 973134790 | - | _973134790_SC | _973134790_SC_T0 | 0 | 0 | - | - | - | 25
Shunt | 1625906330 | - | _1625906330_SC | _1625906330_SC_T0 | 0 | 0 | - | - | - | 25
Shunt | 1113720290 | - | _1113720290_SC | _1113720290_SC_T0 | 0 | 63.835 | - | - | - | 25
Shunt | 1728117472 | - | _1728117472_SC | _1728117472_SC_T0 | 0 | 0 | - | - | - | 25
Shunt | 247572328 | - | _247572328_SC | _247572328_SC_T0 | 0 | 0 | - | - | - | 25
Shunt | 117520095 | - | _117520095_SC | _117520095_SC_T0 | 0 | 55.3531 | - | - | - | 25
Shunt | 2081547015 | - | _2081547015_SC | _2081547015_SC_T0 | 0 | 0 | - | - | - | 25
Shunt | 1078694678 | - | _1078694678_SC | _1078694678_SC_T0 | 0 | -31.4429 | - | - | - | 25
Shunt | 620942060 | - | _620942060_SC | _620942060_SC_T0 | 0 | 0 | - | - | - | 25
Shunt | 436545188 | - | _436545188_SC | _436545188_SC_T0 | 0 | 0 | - | - | - | 25
Shunt | 1250864300 | - | _1250864300_SC | _1250864300_SC_T0 | 0 | 0 | - | - | - | 25
Shunt | 793087470 | - | _793087470_SC | _793087470_SC_T0 | 0 | 58.1412 | - | - | - | 25
Shunt | 1094075287 | - | _1094075287_SC | _1094075287_SC_T0 | 0 | 0 | - | - | - | 25
Shunt | 1786878670 | - | _1786878670_SC | _1786878670_SC_T0 | 0 | 0 | - | - | - | 25
Shunt | 393858674 | - | _393858674_SC | _393858674_SC_T0 | 0 | -30.8119 | - | - | - | 25
Shunt | 1454859523 | - | _1454859523_SC | _1454859523_SC_T0 | 0 | 0 | - | - | - | 25
Shunt | 383248542 | - | _383248542_SC | _383248542_SC_T0 | 0 | 60.7159 | - | - | - | 25
Shunt | 2084496969 | - | _2084496969_SC | _2084496969_SC_T0 | 0 | 0 | - | - | - | 25
Shunt | 451000417 | - | _451000417_SC | _451000417_SC_T0 | 0 | 0 | - | - | - | 25
Shunt | 1446173042 | - | _1446173042_SC | _1446173042_SC_T0 | 0 | 0 | - | - | - | 25
Shunt | 1509175174 | - | _1509175174_SC | _1509175174_SC_T0 | 0 | 0 | - | - | - | 25
Shunt | 2099074531 | - | _2099074531_SC | _2099074531_SC_T0 | 0 | 0 | - | - | - | 25
Shunt | 1716750489 | - | _1716750489_SC | _1716750489_SC_T0 | 0 | -30.2109 | - | - | - | 25
Shunt | 2122601370 | - | _2122601370_SC | _2122601370_SC_T0 | 0 | 30.9223 | - | - | - | 25
Shunt | 665150478 | - | _665150478_SC | _665150478_SC_T0 | 0 | 0 | - | - | - | 25
Shunt | 1496361692 | - | _1496361692_SC | _1496361692_SC_T0 | 0 | -183.3303 | - | - | - | 25
Shunt | 98913228 | - | _98913228_SC | _98913228_SC_T0 | 0 | 0 | - | - | - | 25
Shunt | 229551523 | - | _229551523_SC | _229551523_SC_T0 | 0 | -38.0958 | - | - | - | 25
Shunt | 1457177000 | - | _1457177000_SC | _1457177000_SC_T0 | 0 | 0 | - | - | - | 25
Shunt | 74952839 | - | _74952839_SC | _74952839_SC_T0 | 0 | 0 | - | - | - | 25
Shunt | 403043160 | - | _403043160_SC | _403043160_SC_T0 | 0 | 0 | - | - | - | 25
Shunt | 1031332317 | - | _1031332317_SC | _1031332317_SC_T0 | 0 | 0 | - | - | - | 25
Shunt | 1678629539 | - | _1678629539_SC | _1678629539_SC_T0 | 0 | 0 | - | - | - | 25
Shunt | 1904659263 | - | _1904659263_SC | _1904659263_SC_T0 | 0 | 0 | - | - | - | 25
Shunt | 367532861 | - | _367532861_SC | _367532861_SC_T0 | 0 | 0 | - | - | - | 25
Shunt | 1983246139 | - | _1983246139_SC | _1983246139_SC_T0 | 0 | 0 | - | - | - | 25
Shunt | 1598223219 | - | _1598223219_SC | _1598223219_SC_T0 | 0 | 0 | - | - | - | 25
Shunt | 1309301548 | - | _1309301548_SC | _1309301548_SC_T0 | 0 | -30.1109 | - | - | - | 25
Shunt | 779761499 | - | _779761499_SC | _779761499_SC_T0 | 0 | 0 | - | - | - | 25
Shunt | 1340512359 | - | _1340512359_SC | _1340512359_SC_T0 | 0 | 0 | - | - | - | 25
Shunt | 2099062704 | - | _2099062704_SC | _2099062704_SC_T0 | 0 | 15.8769 | - | - | - | 25
Shunt | 1328474491 | - | _1328474491_SC | _1328474491_SC_T0 | 0 | 0 | - | - | - | 25
Shunt | 1289903009 | - | _1289903009_SC | _1289903009_SC_T0 | 0 | 0 | - | - | - | 25
Shunt | 581256546 | - | _581256546_SC | _581256546_SC_T0 | 0 | -29.5486 | - | - | - | 25
Shunt | 731059148 | - | _731059148_SC | _731059148_SC_T0 | 0 | 0 | - | - | - | 25
Shunt | 933449661 | - | _933449661_SC | _933449661_SC_T0 | 0 | -91.4551 | - | - | - | 25
Shunt | 1629505610 | - | _1629505610_SC | _1629505610_SC_T0 | 0 | 0 | - | - | - | 25
Shunt | 6679355 | - | _6679355_SC | _6679355_SC_T0 | 0 | -19.0896 | - | - | - | 25
Shunt | 1647898753 | - | _1647898753_SC | _1647898753_SC_T0 | 0 | 0 | - | - | - | 25
Shunt | 395730404 | - | _395730404_SC | _395730404_SC_T0 | 0 | 0 | - | - | - | 25
Shunt | 1420330941 | - | _1420330941_SC | _1420330941_SC_T0 | 0 | 0 | - | - | - | 25
Shunt | 399690392 | - | _399690392_SC | _399690392_SC_T0 | 0 | 0 | - | - | - | 25
Shunt | 2116273960 | - | _2116273960_SC | _2116273960_SC_T0 | 0 | 0 | - | - | - | 25
Shunt | 1932564815 | - | _1932564815_SC | _1932564815_SC_T0 | 0 | -29.921 | - | - | - | 25
Shunt | 1743534463 | - | _1743534463_SC | _1743534463_SC_T0 | 0 | 0 | - | - | - | 25
Shunt | 418206197 | - | _418206197_SC | _418206197_SC_T0 | 0 | 0 | - | - | - | 25
Shunt | 1502277471 | - | _1502277471_SC | _1502277471_SC_T0 | 0 | 0 | - | - | - | 25
Shunt | 2055119920 | - | _2055119920_SC | _2055119920_SC_T0 | 0 | 0 | - | - | - | 25
Shunt | 1823266982 | - | _1823266982_SC | _1823266982_SC_T0 | 0 | 0 | - | - | - | 25
Shunt | 1633412999 | - | _1633412999_SC | _1633412999_SC_T0 | 0 | 0 | - | - | - | 25
Shunt | 767314224 | - | _767314224_SC | _767314224_SC_T0 | 0 | -15.6865 | - | - | - | 25
Shunt | 56572987 | - | _56572987_SC | _56572987_SC_T0 | 0 | 0 | - | - | - | 25
Shunt | 2071095455 | - | _2071095455_SC | _2071095455_SC_T0 | 0 | 0 | - | - | - | 25
Shunt | 2026826310 | - | _2026826310_SC | _2026826310_SC_T0 | 0 | -91.3277 | - | - | - | 25
Shunt | 1946580163 | - | _1946580163_SC | _1946580163_SC_T0 | 0 | 0 | - | - | - | 25
Shunt | 664415214 | - | _664415214_SC | _664415214_SC_T0 | 0 | 0 | - | - | - | 25
Shunt | 973614803 | - | _973614803_SC | _973614803_SC_T0 | 0 | 0 | - | - | - | 25
Shunt | 1839713282 | - | _1839713282_SC | _1839713282_SC_T0 | 0 | 0 | - | - | - | 25
Shunt | 1209953087 | - | _1209953087_SC | _1209953087_SC_T0 | 0 | 0 | - | - | - | 25
Shunt | 2105651250 | - | _2105651250_SC | _2105651250_SC_T0 | 0 | 0 | - | - | - | 25
Shunt | 1452452329 | - | _1452452329_SC | _1452452329_SC_T0 | 0 | 0 | - | - | - | 25
Shunt | 147806228 | - | _147806228_SC | _147806228_SC_T0 | 0 | 0 | - | - | - | 25
Shunt | 303223029 | - | _303223029_SC | _303223029_SC_T0 | 0 | 0 | - | - | - | 25
Shunt | 1090042696 | - | _1090042696_SC | _1090042696_SC_T0 | 0 | 0 | - | - | - | 25
Shunt | 413523709_QC | - | _413523709_SC | _413523709_SC_T0 | 0 | -26.7724 | - | - | - | 1
Shunt | 1536242528 | - | _1536242528_SC | _1536242528_SC_T0 | 0 | 0 | - | - | - | 1
Shunt | 661962899 | - | _661962899_SC | _661962899_SC_T0 | 0 | 0 | - | - | - | 1
Shunt | 80073997 | - | _80073997_SC | _80073997_SC_T0 | 0 | 0 | - | - | - | 1
Shunt | 428204076 | - | _428204076_SC | _428204076_SC_T0 | 0 | 0 | - | - | - | 1
Shunt | 2061909240 | - | _2061909240_SC | _2061909240_SC_T0 | 0 | 0 | - | - | - | 1
Shunt | 1846898207 | - | _1846898207_SC | _1846898207_SC_T0 | 0 | 0 | - | - | - | 1
Shunt | 1558219930 | - | _1558219930_SC | _1558219930_SC_T0 | 0 | -15.3397 | - | - | - | 25
Shunt | 2141212225 | - | _2141212225_SC | _2141212225_SC_T0 | 0 | 0 | - | - | - | 25
Shunt | 1836147643 | - | _1836147643_SC | _1836147643_SC_T0 | 0 | 0 | - | - | - | 25
Shunt | 108056923 | - | _108056923_SC | _108056923_SC_T0 | 0 | 15.8769 | - | - | - | 25
Shunt | 2012451447 | - | _2012451447_SC | _2012451447_SC_T0 | 0 | 0 | - | - | - | 25
Shunt | 687500485 | - | _687500485_SC | _687500485_SC_T0 | 0 | -30.7045 | - | - | - | 25
Shunt | 1030799850 | - | _1030799850_SC | _1030799850_SC_T0 | 0 | 0 | - | - | - | 25
Shunt | 1395935272 | - | _1395935272_SC | _1395935272_SC_T0 | 0 | 0 | - | - | - | 25
Shunt | 768619927 | - | _768619927_SC | _768619927_SC_T0 | 0 | 0 | - | - | - | 25
Shunt | 587877455 | - | _587877455_SC | _587877455_SC_T0 | 0 | 0 | - | - | - | 25
Shunt | 879960326 | - | _879960326_SC | _879960326_SC_T0 | 0 | 0 | - | - | - | 25
Shunt | 284758089 | - | _284758089_SC | _284758089_SC_T0 | 0 | 0 | - | - | - | 25
Shunt | 1308499011 | - | _1308499011_SC | _1308499011_SC_T0 | 0 | 0 | - | - | - | 25
Shunt | 222380303 | - | _222380303_SC | _222380303_SC_T0 | 0 | 0 | - | - | - | 25
Shunt | 2088950820 | - | _2088950820_SC | _2088950820_SC_T0 | 0 | -31.8743 | - | - | - | 25
Shunt | 1291713184 | - | _1291713184_SC | _1291713184_SC_T0 | 0 | 0 | - | - | - | 25
Shunt | 2039279351 | - | _2039279351_SC | _2039279351_SC_T0 | 0 | 0 | - | - | - | 25
Shunt | 1155325309 | - | _1155325309_SC | _1155325309_SC_T0 | 0 | 0 | - | - | - | 25
Shunt | 53852501 | - | _53852501_SC | _53852501_SC_T0 | 0 | 0 | - | - | - | 25
Shunt | 1390793012 | - | _1390793012_SC | _1390793012_SC_T0 | 0 | 0 | - | - | - | 25
Shunt | 1365921242 | - | _1365921242_SC | _1365921242_SC_T0 | 0 | -31.8252 | - | - | - | 25
Shunt | 837036433 | - | _837036433_SC | _837036433_SC_T0 | 0 | 0 | - | - | - | 25
Shunt | 2053498083 | - | _2053498083_SC | _2053498083_SC_T0 | 0 | 0 | - | - | - | 25
Shunt | 1671038080 | - | _1671038080_SC | _1671038080_SC_T0 | 0 | 0 | - | - | - | 25
Shunt | 805070104 | - | _805070104_SC | _805070104_SC_T0 | 0 | 0 | - | - | - | 25
Shunt | 1911343555 | - | _1911343555_SC | _1911343555_SC_T0 | 0 | -32.0286 | - | - | - | 25
Shunt | 2138668630 | - | _2138668630_SC | _2138668630_SC_T0 | 0 | 0 | - | - | - | 25
Shunt | 1918760625 | - | _1918760625_SC | _1918760625_SC_T0 | 0 | 0 | - | - | - | 25
Shunt | 1927341019 | - | _1927341019_SC | _1927341019_SC_T0 | 0 | 0 | - | - | - | 25
Shunt | 1130011057 | - | _1130011057_SC | _1130011057_SC_T0 | 0 | 0 | - | - | - | 25
Shunt | 264900116 | - | _264900116_SC | _264900116_SC_T0 | 0 | 57.3428 | - | - | - | 25
Shunt | 1231534225 | - | _1231534225_SC | _1231534225_SC_T0 | 0 | 0 | - | - | - | 25
Shunt | 1920443414 | - | _1920443414_SC | _1920443414_SC_T0 | 0 | 0 | - | - | - | 25
Shunt | 1243361337 | - | _1243361337_SC | _1243361337_SC_T0 | 0 | 0 | - | - | - | 25
Shunt | 1034168928 | - | _1034168928_SC | _1034168928_SC_T0 | 0 | -29.2995 | - | - | - | 25
Shunt | 468725062 | - | _468725062_SC | _468725062_SC_T0 | 0 | 0 | - | - | - | 25
Shunt | 2123569263 | - | _2123569263_SC | _2123569263_SC_T0 | 0 | 0 | - | - | - | 25
Shunt | 1387084962 | - | _1387084962_SC | _1387084962_SC_T0 | 0 | -183.3303 | - | - | - | 25
Shunt | 154585108 | - | _154585108_SC | _154585108_SC_T0 | 0 | 0 | - | - | - | 25
Shunt | 2027013602 | - | _2027013602_SC | _2027013602_SC_T0 | 0 | 0 | - | - | - | 25
Shunt | 1099723117 | - | _1099723117_SC | _1099723117_SC_T0 | 0 | 0 | - | - | - | 25
Shunt | 872548729 | - | _872548729_SC | _872548729_SC_T0 | 0 | 0 | - | - | - | 25
Shunt | 1093874221 | - | _1093874221_SC | _1093874221_SC_T0 | 0 | -86.8115 | - | - | - | 25
Shunt | 633139128 | - | _633139128_SC | _633139128_SC_T0 | 0 | 0 | - | - | - | 25
Shunt | 1165090974 | - | _1165090974_SC | _1165090974_SC_T0 | 0 | 0 | - | - | - | 25
Shunt | 1862849130 | - | _1862849130_SC | _1862849130_SC_T0 | 0 | 0 | - | - | - | 25
Shunt | 1114777583 | - | _1114777583_SC | _1114777583_SC_T0 | 0 | 0 | - | - | - | 25
Shunt | 918812176 | - | _918812176_SC | _918812176_SC_T0 | 0 | 0 | - | - | - | 25
Shunt | 607859821 | - | _607859821_SC | _607859821_SC_T0 | 0 | -15.9781 | - | - | - | 25
Shunt | 220793096 | - | _220793096_SC | _220793096_SC_T0 | 0 | -31.3846 | - | - | - | 25
Shunt | 716332265 | - | _716332265_SC | _716332265_SC_T0 | 0 | 0 | - | - | - | 25
Shunt | 2082599098 | - | _2082599098_SC | _2082599098_SC_T0 | 0 | 0 | - | - | - | 25
Shunt | 2051689317 | - | _2051689317_SC | _2051689317_SC_T0 | 0 | 0 | - | - | - | 25
Shunt | 1743567284_QC | - | _1743567284_SC | _1743567284_SC_T0 | 0 | -52.7354 | - | - | - | 1
Shunt | 686799691 | - | _686799691_SC | _686799691_SC_T0 | 0 | 0 | - | - | - | 1
Shunt | 123062219 | - | _123062219_SC | _123062219_SC_T0 | 0 | 62.4527 | - | - | - | 25
Shunt | 68326571 | - | _68326571_SC | _68326571_SC_T0 | 0 | 0 | - | - | - | 25
Shunt | 1042056888 | - | _1042056888_SC | _1042056888_SC_T0 | 0 | -31.7539 | - | - | - | 25
Shunt | 1749098234 | - | _1749098234_SC | _1749098234_SC_T0 | 0 | 59.3374 | - | - | - | 25
Shunt | 1465651485 | - | _1465651485_SC | _1465651485_SC_T0 | 0 | 0 | - | - | - | 25
Shunt | 937779185 | - | _937779185_SC | _937779185_SC_T0 | 0 | 0 | - | - | - | 25
Shunt | 1675292619 | - | _1675292619_SC | _1675292619_SC_T0 | 0 | -31.3449 | - | - | - | 25
Shunt | 1928059238 | - | _1928059238_SC | _1928059238_SC_T0 | 0 | 0 | - | - | - | 25
Shunt | 798837940 | - | _798837940_SC | _798837940_SC_T0 | 0 | 0 | - | - | - | 25
Shunt | 1242763034 | - | _1242763034_SC | _1242763034_SC_T0 | 0 | 0 | - | - | - | 25
Shunt | 1746783597 | - | _1746783597_SC | _1746783597_SC_T0 | 0 | -32.5031 | - | - | - | 25
Shunt | 345822213 | - | _345822213_SC | _345822213_SC_T0 | 0 | 57.5543 | - | - | - | 25
Shunt | 1029902243 | - | _1029902243_SC | _1029902243_SC_T0 | 0 | -38.5966 | - | - | - | 25
Shunt | 866542645 | - | _866542645_SC | _866542645_SC_T0 | 0 | 0 | - | - | - | 25
Shunt | 1508632528 | - | _1508632528_SC | _1508632528_SC_T0 | 0 | 0 | - | - | - | 25
Shunt | 1427984248 | - | _1427984248_SC | _1427984248_SC_T0 | 0 | -14.6292 | - | - | - | 25
Shunt | 1888888157 | - | _1888888157_SC | _1888888157_SC_T0 | 0 | 0 | - | - | - | 25
Shunt | 694201695 | - | _694201695_SC | _694201695_SC_T0 | 0 | -183.3303 | - | - | - | 25
Shunt | 1676297120 | - | _1676297120_SC | _1676297120_SC_T0 | 0 | 0 | - | - | - | 25
Shunt | 2057052281 | - | _2057052281_SC | _2057052281_SC_T0 | 0 | 0 | - | - | - | 25
Shunt | 544365192 | - | _544365192_SC | _544365192_SC_T0 | 0 | 0 | - | - | - | 25
Shunt | 138981525 | - | _138981525_SC | _138981525_SC_T0 | 0 | 0 | - | - | - | 25
Shunt | 2041900243 | - | _2041900243_SC | _2041900243_SC_T0 | 0 | 0 | - | - | - | 25
Shunt | 1077641934 | - | _1077641934_SC | _1077641934_SC_T0 | 0 | 0 | - | - | - | 25
Shunt | 2101921341 | - | _2101921341_SC | _2101921341_SC_T0 | 0 | -10.236 | - | - | - | 25
Shunt | 1228010427 | - | _1228010427_SC | _1228010427_SC_T0 | 0 | -7.745 | - | - | - | 25
Shunt | 590045589 | - | _590045589_SC | _590045589_SC_T0 | 0 | 0 | - | - | - | 25
Shunt | 4315779 | - | _4315779_SC | _4315779_SC_T0 | 0 | 0 | - | - | - | 25
Shunt | 1581024497 | - | _1581024497_SC | _1581024497_SC_T0 | 0 | 0 | - | - | - | 25
Shunt | 1725186082 | - | _1725186082_SC | _1725186082_SC_T0 | 0 | 56.4448 | - | - | - | 25
Shunt | 1169828957 | - | _1169828957_SC | _1169828957_SC_T0 | 0 | 0 | - | - | - | 25
Shunt | 464943288 | - | _464943288_SC | _464943288_SC_T0 | 0 | 0 | - | - | - | 25
Shunt | 802886128 | - | _802886128_SC | _802886128_SC_T0 | 0 | 0 | - | - | - | 25
Shunt | 766234782 | - | _766234782_SC | _766234782_SC_T0 | 0 | -33.0779 | - | - | - | 25
Shunt | 1879876379 | - | _1879876379_SC | _1879876379_SC_T0 | 0 | 0 | - | - | - | 25
Shunt | 1162649772 | - | _1162649772_SC | _1162649772_SC_T0 | 0 | -31.7779 | - | - | - | 25
Shunt | 1760076614 | - | _1760076614_SC | _1760076614_SC_T0 | 0 | 0 | - | - | - | 25
Shunt | 1265340856 | - | _1265340856_SC | _1265340856_SC_T0 | 0 | 0 | - | - | - | 25
Shunt | 684978831 | - | _684978831_SC | _684978831_SC_T0 | 0 | 0 | - | - | - | 25
Shunt | 978569945 | - | _978569945_SC | _978569945_SC_T0 | 0 | 0 | - | - | - | 25
Shunt | 880455915 | - | _880455915_SC | _880455915_SC_T0 | 0 | 0 | - | - | - | 25
Shunt | 1439177178 | - | _1439177178_SC | _1439177178_SC_T0 | 0 | 55.4047 | - | - | - | 25
Shunt | 907358423 | - | _907358423_SC | _907358423_SC_T0 | 0 | 0 | - | - | - | 25
Shunt | 9010583 | - | _9010583_SC | _9010583_SC_T0 | 0 | 64.6202 | - | - | - | 25
Shunt | 926089054 | - | _926089054_SC | _926089054_SC_T0 | 0 | 0 | - | - | - | 25
Shunt | 1430226590 | - | _1430226590_SC | _1430226590_SC_T0 | 0 | 0 | - | - | - | 25
Shunt | 716599336 | - | _716599336_SC | _716599336_SC_T0 | 0 | -9.4015 | - | - | - | 25
Shunt | 1620240857 | - | _1620240857_SC | _1620240857_SC_T0 | 0 | 0 | - | - | - | 25
Shunt | 1701977899 | - | _1701977899_SC | _1701977899_SC_T0 | 0 | 0 | - | - | - | 25
Shunt | 319334203 | - | _319334203_SC | _319334203_SC_T0 | 0 | 0 | - | - | - | 25
Shunt | 1510397849 | - | _1510397849_SC | _1510397849_SC_T0 | 0 | 131.7776 | - | - | - | 25
Shunt | 1982447687 | - | _1982447687_SC | _1982447687_SC_T0 | 0 | 0 | - | - | - | 25
Shunt | 1916629146 | - | _1916629146_SC | _1916629146_SC_T0 | 0 | 0 | - | - | - | 25
Shunt | 239761400 | - | _239761400_SC | _239761400_SC_T0 | 0 | 0 | - | - | - | 25
Shunt | 897516414 | - | _897516414_SC | _897516414_SC_T0 | 0 | -33.3291 | - | - | - | 25
Shunt | 1386996952 | - | _1386996952_SC | _1386996952_SC_T0 | 0 | 0 | - | - | - | 25
Shunt | 1974666457 | - | _1974666457_SC | _1974666457_SC_T0 | 0 | 0 | - | - | - | 25
Shunt | 274268727 | - | _274268727_SC | _274268727_SC_T0 | 0 | 0 | - | - | - | 25
Shunt | 1371213067 | - | _1371213067_SC | _1371213067_SC_T0 | 0 | 0 | - | - | - | 25
Shunt | 453624374 | - | _453624374_SC | _453624374_SC_T0 | 0 | 0 | - | - | - | 25
Shunt | 1014487731 | - | _1014487731_SC | _1014487731_SC_T0 | 0 | 0 | - | - | - | 25
Shunt | 160169730 | - | _160169730_SC | _160169730_SC_T0 | 0 | 0 | - | - | - | 25
Shunt | 1220533983 | - | _1220533983_SC | _1220533983_SC_T0 | 0 | 56.0681 | - | - | - | 25
Shunt | 1425823293 | - | _1425823293_SC | _1425823293_SC_T0 | 0 | 0 | - | - | - | 25
Shunt | 581306025 | - | _581306025_SC | _581306025_SC_T0 | 0 | 0 | - | - | - | 25
Shunt | 955997155 | - | _955997155_SC | _955997155_SC_T0 | 0 | 0 | - | - | - | 25
Shunt | 2139891038 | - | _2139891038_SC | _2139891038_SC_T0 | 0 | 0 | - | - | - | 25
Node | 2 | 63 | _9e36a3f9-fd7a-475c-a197-7315b82f9924 | - | - | - | 64.1183 | -20.5966 | - | -
Node | 1 | 63 | _a711bda0-84b7-4d66-8482-93418c2863d1 | - | - | - | 64.1183 | -20.5966 | - | -
Node | 1 | 380 | _dae08ad7-c599-411e-ad50-594a7abe7dee | - | - | - | 406.6182 | -19.6551 | - | -
Node | 2 | 63 | _58080b8c-eab1-4a98-b745-c0e212856159 | - | - | - | 65.2962 | -22.932 | - | -
Node | 1 | 63 | _b65338bb-5dbd-49cd-8594-1815b771d627 | - | - | - | 62.2396 | -24.0288 | - | -
Node | 1 | 63 | _c793ad30-938d-4450-b603-046d95ccd6c4 | - | - | - | 65.2962 | -22.932 | - | -
Node | 1 | 63 | _bdb89748-9174-4b1a-b492-30399a5cee07 | - | - | - | 65.2243 | -13.4776 | - | -
Node | 1 | 63 | _7406a04d-4dec-410d-8923-91b84cb73b93 | - | - | - | 62.7658 | -17.8769 | - | -
Node | 1 | 90 | _d62585b3-a039-4830-aec5-cc621b53cf38 | - | - | - | 91.9985 | -26.9875 | - | -
Node | 1 | 90 | _2bf7e883-8225-4556-ad52-14c176664637 | - | - | - | 91.037 | -28.0041 | - | -
Node | 1 | 63 | _47cf7bbf-6b70-4e69-9748-81cbb643c5f5 | - | - | - | 62.9118 | -32.5888 | - | -
Node | 2 | 225 | _56613a48-d230-4a11-a0f7-9fa0ce72e064 | - | - | - | 236.8918 | -25.9251 | - | -
Node | 1 | 380 | _3026351a-38c6-45aa-bcea-4396ea44e2fe | - | - | - | 404.2527 | -9.0523 | - | -
Node | 1 | 225 | _0b34bec9-84d8-4e5d-a779-a2dce855002d | - | - | - | 236.8918 | -25.9251 | - | -
Node | 1 | 63 | _0194256a-6cde-4264-ba83-24606121ab05 | - | - | - | 63.1254 | -20.0383 | - | -
Node | 1 | 225 | _a41e12b2-2b33-4dc7-a4eb-aab794a3b097 | - | - | - | 236.1505 | -14.434 | - | -
Node | 1 | 63 | _0120a37a-d1e8-4bd1-bce7-2288e92ba1cd | - | - | - | 64.5251 | -15.6471 | - | -
Node | 6 | 63 | _c27bcec2-f763-41f6-9b2f-47421bf62ab9 | - | - | - | 63.4156 | -8.4989 | - | -
Node | 1 | 63 | _c0036b4c-ba6a-4f8b-905c-1f740c06a630 | - | - | - | 65.2318 | -27.726 | - | -
Node | 5 | 63 | _4ec024ed-6f8f-4535-a1f7-6fe9afcf90d5 | - | - | - | 63.4156 | -8.4989 | - | -
Node | 4 | 63 | _8e8f0600-40d0-4201-a3ff-d28790fe315e | - | - | - | 66.1576 | -8.0275 | - | -
Node | 1 | 225 | _389fbb11-8513-4dfb-bfc1-f0330636dc52 | - | - | - | 236.1118 | -11.9529 | - | -
Node | 3 | 63 | _6ef51071-ceb0-4e21-94a1-ef3f88d0afea | - | - | - | 63.4156 | -8.4989 | - | -
Node | 2 | 63 | _b6e5f6b4-3653-4430-913f-0f0a881a56e9 | - | - | - | 66.1576 | -8.0275 | - | -
Node | 1 | 63 | _7a66057b-f8b1-4df0-8341-a8013845d366 | - | - | - | 66.1576 | -8.0275 | - | -
Node | 4 | 380 | _a16ff722-81d5-487c-b037-bddad65e1eec | - | - | - | 405.6535 | -16.9125 | - | -
Node | 3 | 380 | _0e5ad96c-c17d-45d4-82a4-820bbb3eb7ca | - | - | - | 406.1265 | -17.0822 | - | -
Node | 2 | 380 | _d1a330fe-423e-4893-a58b-ce3397db0534 | - | - | - | 406.1265 | -17.0822 | - | -
Node | 1 | 63 | _b12a11e3-361d-4b4e-896b-bc6fbacb55cb | - | - | - | 0 | 0 | - | -
Node | 1 | 380 | _3a1de23c-5429-4a6c-9b74-42003306d30c | - | - | - | 405.6535 | -16.9125 | - | -
Node | 1 | 225 | _33e953d7-8c46-4b4f-b0bb-be4b575e745d | - | - | - | 236.0415 | -11.918 | - | -
Node | 2 | 45 | _ff6a57b9-3db0-4fe1-98ab-0eec639f5ce7 | - | - | - | 41.2984 | -10.2014 | - | -
Node | 1 | 63 | _28ac5655-c386-4e07-b504-ff73819c0180 | - | - | - | 65.7326 | -13.3002 | - | -
Node | 1 | 63 | _3e34f12c-6684-4491-be9e-38ee130d9636 | - | - | - | 64.6065 | -25.5183 | - | -
Node | 1 | 63 | _6b8efd99-05a0-4ee4-b63e-7414651f7431 | - | - | - | 64.3982 | -13.7327 | - | -
Node | 2 | 63 | _086689ff-e04d-427d-b1b7-2c18a8cb7e47 | - | - | - | 65.3619 | -13.5488 | - | -
Node | 1 | 63 | _952a21c8-c8c0-4d81-a1f4-c65898023577 | - | - | - | 63.4157 | -16.7869 | - | -
Node | 1 | 225 | _ea7046df-2fa6-4df3-8607-74c194cd874c | - | - | - | 236.6203 | -13.489 | - | -
Node | 1 | 225 | _3f380661-0c3e-479f-86ab-23e631a960a5 | - | - | - | 236.9009 | -26.1425 | - | -
Node | 1 | 63 | _a39259ef-c76b-45b2-9eb2-18ce4f9a52d6 | - | - | - | 65.8224 | -13.1406 | - | -
Node | 2 | 63 | _33f58a07-52e0-48e7-b889-e68c4d8fd6cf | - | - | - | 63.247 | -33.825 | - | -
Node | 2 | 63 | _c97cf9f1-b961-4aff-adbf-277c34929bfc | - | - | - | 65.8318 | -19.7197 | - | -
Node | 1 | 90 | _b9df9346-1062-4420-8e3a-cc9db4edac54 | - | - | - | 92.4615 | -33.0375 | - | -
Node | 1 | 63 | _99a7f160-a57b-4ed1-a2d2-e68692e83059 | - | - | - | 63.247 | -33.825 | - | -
Node | 1 | 63 | _adb1d6d9-5557-4bae-b7c5-56ba3ea34682 | - | - | - | 65.8318 | -19.7197 | - | -
Node | 2 | 380 | _5c25fd97-af62-4715-9907-5c6e28f6070c | - | - | - | 404.6755 | -26.1234 | - | -
Node | 1 | 380 | _c1aeb445-b418-49d8-8853-3f89ff132cd1 | - | - | - | 404.9274 | -26.1267 | - | -
Node | 1 | 225 | _a5776593-9d6c-4884-82be-0a3b08191a1b | - | - | - | 238.8397 | -16.8514 | - | -
Node | 2 | 63 | _741b7cdd-8eba-4504-960f-82537e153c90 | - | - | - | 64.9169 | -22.461 | - | -
Node | 2 | 225 | _5c2815d0-cf65-4da2-b197-7467905d0114 | - | - | - | 238.3417 | -23.8193 | - | -
Node | 1 | 380 | _758b443e-0d0f-41c6-ba19-5e6b34c308d4 | - | - | - | 393.9077 | -14.6166 | - | -
Node | 1 | 63 | _876320f7-13a4-40a0-8ccc-978c7665e3b5 | - | - | - | 64.9169 | -22.461 | - | -
Node | 1 | 225 | _7697dc2d-c1ed-4bb1-bc38-69a68ff8ba97 | - | - | - | 238.3417 | -23.8193 | - | -
Node | 1 | 63 | _dd6395b2-e0dd-4417-b489-e77dc1834cf5 | - | - | - | 63.3372 | -27.0948 | - | -
Node | 1 | 225 | _34cfb134-4c94-4ac7-93a7-6e488e4c083e | - | - | - | 228.8876 | -12.1353 | - | -
Node | 1 | 63 | _9566ffe4-2429-43d7-8856-822cc7f52b8d | - | - | - | 64.7679 | -9.5656 | - | -
Node | 2 | 225 | _d4a15d61-445c-492e-8aa2-8df4281a9a16 | - | - | - | 233.3167 | -11.6147 | - | -
Node | 1 | 225 | _596a57c9-a2d6-4893-9030-e5635ffd4ffd | - | - | - | 233.3167 | -11.6147 | - | -
Node | 4 | 225 | _dee192ab-1d7e-4e24-a69d-10e99b089cee | - | - | - | 239.5257 | -9.445 | - | -
Node | 3 | 225 | _5fad4302-7386-4b8b-99ff-8ac67ec328f2 | - | - | - | 239.5246 | -9.4465 | - | -
Node | 2 | 225 | _6a7ef2ff-e7ca-49c0-a0ce-c07494c43b2d | - | - | - | 239.5305 | -9.4447 | - | -
Node | 1 | 225 | _ec0f8732-3f3b-4cff-86a3-447b7ca901d6 | - | - | - | 239.5293 | -9.4447 | - | -
Node | 1 | 63 | _5b70e13c-e04a-4e10-9d85-95631dd9c402 | - | - | - | 66.1438 | -21.4735 | - | -
Node | 3 | 90 | _5272f0aa-b18b-417b-b87d-16b21f808f72 | - | - | - | 93.565 | -18.374 | - | -
Node | 1 | 63 | _36eb072a-9f4b-4c13-96c9-c77112dbd2ae | - | - | - | 64.4218 | -22.5743 | - | -
Node | 1 | 63 | _44c242c5-9502-4ece-ba57-cb1930b4af2a | - | - | - | 63.6426 | -31.8475 | - | -
Node | 2 | 225 | _af1f50a8-c1ef-47a7-8062-41c1319ec621 | - | - | - | 241.8199 | -8.8109 | - | -
Node | 1 | 225 | _bc217f61-023c-4302-8d09-a367bd1ca380 | - | - | - | 241.8199 | -8.8109 | - | -
Node | 1 | 63 | _be1fefb3-a129-44e0-956c-ce36a464457b | - | - | - | 63.5404 | -14.6182 | - | -
Node | 1 | 90 | _df4463be-6083-481b-8f4d-41b6b117cf77 | - | - | - | 95.493 | -17.6668 | - | -
Node | 2 | 90 | _f4cb1284-6a56-471d-b3ea-246725323a73 | - | - | - | 92.5632 | -20.5018 | - | -
Node | 1 | 90 | _fc7f3057-a9bf-4175-bdaf-e39a1571845c | - | - | - | 92.496 | -20.435 | - | -
Node | 1 | 63 | _66db8030-edb7-4e50-af0b-35c276a1aa1a | - | - | - | 62.3272 | -21.824 | - | -
Node | 1 | 90 | _5c8ff36f-f970-46a8-9faa-800466321cda | - | - | - | 92.9277 | -23.3315 | - | -
Node | 2 | 225 | _48a6a3fa-f462-4c6c-93ff-74a61c2b2ee3 | - | - | - | 239.7525 | -19.6924 | - | -
Node | 2 | 63 | _0e166857-c3f1-419f-860b-d8244ab36ef7 | - | - | - | 63.8175 | -29.2666 | - | -
Node | 1 | 225 | _f0dec7e8-1ad3-4667-92aa-ceb872da920b | - | - | - | 239.7525 | -19.6924 | - | -
Node | 1 | 90 | _720d8a0d-c5a1-44e4-a128-49b19251fc25 | - | - | - | 95.6417 | -18.0762 | - | -
Node | 1 | 63 | _bf4233aa-1ae1-42ba-ad76-49fbdd6d4774 | - | - | - | 63.8175 | -29.2666 | - | -
Node | 1 | 150 | _6e2830a9-429e-4081-8660-714885d838ed | - | - | - | 143.0138 | -26.0483 | - | -
Node | 1 | 90 | _49a0691d-29bb-462b-b556-a0c4261f1553 | - | - | - | 94.4084 | -17.7251 | - | -
Node | 1 | 63 | _26a4ab4f-e0a6-4803-9a1b-fa77f74939bc | - | - | - | 63.8235 | -28.7636 | - | -
Node | 2 | 225 | _0a8332e0-7352-4e27-9dc6-60c8aabe2d25 | - | - | - | 236.3882 | -23.3863 | - | -
Node | 1 | 225 | _f9b0e4ec-878e-4c09-b266-a17190b2c0b9 | - | - | - | 236.3882 | -23.3863 | - | -
Node | 2 | 63 | _4b1d6a3b-22d9-4986-9d0b-0df7b1818471 | - | - | - | 64.5381 | -8.7669 | - | -
Node | 1 | 63 | _a2367449-c68b-444e-bd68-004a2635d5a4 | - | - | - | 64.5381 | -8.7669 | - | -
Node | 2 | 90 | _7eb4429d-53a1-4d6b-b866-4603c08ecbac | - | - | - | 93.9665 | -23.3364 | - | -
Node | 1 | 90 | _6a4c2626-6286-4801-b2c0-adaee4467109 | - | - | - | 91.3343 | -24.8337 | - | -
Node | 1 | 90 | _4cea41f8-f22b-4ea9-949a-0c94bbd9ae8c | - | - | - | 94.2468 | -21.7613 | - | -
Node | 1 | 63 | _b36ab588-c2eb-41a6-9cb8-78478ec729ff | - | - | - | 61.0666 | -45.2221 | - | -
Node | 2 | 225 | _a6dcd779-c159-456b-bc81-ef4b6f655a66 | - | - | - | 238.7489 | -21.889 | - | -
Node | 1 | 225 | _872b084c-d326-4180-8279-91293fbabe71 | - | - | - | 238.7489 | -21.889 | - | -
Node | 1 | 225 | _028a80f6-9cb5-4f2f-85b6-216dee00cb67 | - | - | - | 231.5744 | -12.1715 | - | -
Node | 1 | 63 | _12dbeac4-073b-4968-a82c-a57766865f36 | - | - | - | 64.8132 | -12.2366 | - | -
Node | 2 | 225 | _cc4e81e1-31aa-4b3e-921c-fcdda80476a6 | - | - | - | 237.0966 | -21.8751 | - | -
Node | 1 | 225 | _547136d3-add8-4e17-bc8b-498410eea4cf | - | - | - | 239.2548 | -21.8379 | - | -
Node | 4 | 225 | _e8ff3019-a0f4-4ae4-b15b-cd1928530e3e | - | - | - | 237.96 | -7.4523 | - | -
Node | 1 | 63 | _8ca121b9-3392-448f-a0a2-e18974f49c92 | - | - | - | 63.9546 | -17.4186 | - | -
Node | 1 | 63 | _49d5d6e4-84f5-4018-ae89-f44ab4130383 | - | - | - | 63.9081 | -19.4493 | - | -
Node | 1 | 20 | _b90328a9-2797-4a95-b01d-97ce48f322fc | - | - | - | 21.0116 | -26.2405 | - | -
Node | 3 | 225 | _733303dd-2569-41cd-99a1-4ac294bea928 | - | - | - | 237.96 | -7.4523 | - | -
Node | 2 | 225 | _60edc86d-c8ab-4a7b-9718-f9d1c9ef1df7 | - | - | - | 237.105 | -9.9874 | - | -
Node | 1 | 225 | _bd979333-8390-468a-95f1-4e46d8f67ddd | - | - | - | 237.105 | -9.9874 | - | -
Node | 2 | 225 | _d390b68f-20b8-4226-8abb-589185e7f4e6 | - | - | - | 240.3107 | -20.2921 | - | -
Node | 1 | 63 | _a0d4448b-a2fe-441c-89ee-67afe2f63c83 | - | - | - | 65.4584 | -15.2571 | - | -
Node | 1 | 63 | _d20319d7-27af-4c19-a3f6-5cbc3e3e1a4f | - | - | - | 63.3977 | -31.5553 | - | -
Node | 1 | 225 | _ae5ed483-1b8d-4d84-b21a-e9bfc4374b0c | - | - | - | 239.7452 | -19.7165 | - | -
Node | 1 | 63 | _ed4eda7f-66f8-4e84-89a3-5c3d160b59fb | - | - | - | 64.1356 | -14.56 | - | -
Node | 1 | 63 | _3e6e542c-f46b-47bd-89e1-1aa7e0610b90 | - | - | - | 63.9982 | -24.6529 | - | -
Node | 1 | 63 | _be1a9112-506d-4ef6-b8be-fb5b4d416b93 | - | - | - | 63.0742 | -21.137 | - | -
Node | 1 | 225 | _b6746a25-d64f-45db-b116-ab37cf065b78 | - | - | - | 236.7014 | -14.8346 | - | -
Node | 2 | 63 | _a33cd3a0-9b6c-4634-a92e-169030a09992 | - | - | - | 62.6301 | -13.4015 | - | -
Node | 2 | 20 | _b2850411-e025-4a96-99c6-51ae22d89cf3 | - | - | - | 21.502 | -7.848 | - | -
Node | 1 | 20 | _f3c6a577-b7ef-489c-b07c-8b763e17a8e0 | - | - | - | 21.502 | -7.8768 | - | -
Node | 1 | 63 | _1776ddb2-6066-4e59-84bf-d748fc06f1ab | - | - | - | 63.0298 | -8.3883 | - | -
Node | 1 | 63 | _1fcc8412-1b33-4be3-96fc-c2e7d8f85edd | - | - | - | 64.0695 | -16.684 | - | -
Node | 1 | 225 | _feb31c4b-e615-401d-8251-54c860abcc42 | - | - | - | 235.239 | -19.0578 | - | -
Node | 1 | 63 | _bc0f1796-f483-4af7-9af6-3c4f28eb4128 | - | - | - | 65.7277 | -13.1139 | - | -
Node | 1 | 225 | _61465683-c8bd-41af-8e00-5ffdda10ae2f | - | - | - | 240.5033 | -15.435 | - | -
Node | 1 | 63 | _7219059f-ac7e-4fc5-9712-7241ac0e49d6 | - | - | - | 67.7931 | -6.4989 | - | -
Node | 1 | 63 | _fc397fb5-868f-42ec-9e3c-a7b1bc8343b3 | - | - | - | 64.0459 | -34.1751 | - | -
Node | 1 | 63 | _d1694e5a-3b9d-4622-a87e-84c5adaba6ce | - | - | - | 65.4767 | -9.4003 | - | -
Node | 1 | 63 | _08f30ab9-8f18-45f7-98ec-2e6d9c7d3a09 | - | - | - | 0 | 0 | - | -
Node | 1 | 63 | _9ead2ccc-2de1-4c03-a6e4-3a60b9771f03 | - | - | - | 63.8801 | -15.1792 | - | -
Node | 1 | 63 | _e2dd6c92-eaf5-45f5-8684-d9a45ece38e5 | - | - | - | 63.5158 | -21.9646 | - | -
Node | 2 | 90 | _2d4b2142-6ddc-49a5-a5a8-25fea98b4041 | - | - | - | 93.5551 | -27.8395 | - | -
Node | 1 | 90 | _07bb1498-8c89-474b-b7a5-017e2bf5ad4f | - | - | - | 93.5551 | -27.8395 | - | -
Node | 1 | 63 | _e60ea817-395b-4068-89b7-12f03a8914ee | - | - | - | 62.6981 | -31.733 | - | -
Node | 1 | 45 | _5f0c5de4-3896-46f8-9b2a-90e607eab960 | - | - | - | 0 | 0 | - | -
Node | 1 | 63 | _9c7c7d78-f206-4d38-bc19-45bbb9c2b3a7 | - | - | - | 62.089 | -41.5544 | - | -
Node | 1 | 63 | _845080a1-7bbe-48ad-b328-88eec737824c | - | - | - | 63.7767 | -32.0065 | - | -
Node | 1 | 63 | _dcd4cc30-0478-4f2d-b93b-01b1ab6b191a | - | - | - | 66.2158 | -28.7051 | - | -
Node | 1 | 90 | _c94fb69f-6905-43b2-a443-e6bc9adf0d19 | - | - | - | 94.7059 | -21.7707 | - | -
Node | 1 | 63 | _559fbfea-314c-45cf-ac38-8336f86c3ff8 | - | - | - | 63.9505 | -27.7816 | - | -
Node | 2 | 20 | _3085c40f-b85c-498f-adfd-7a85fe573e4d | - | - | - | 20.837 | -9.8379 | - | -
Node | 1 | 63 | _e02ac638-ab58-4bb3-8cd1-4288c86a45a9 | - | - | - | 64.7071 | -20.834 | - | -
Node | 3 | 380 | _ea0433b8-ed93-46f4-a8b8-0d331738e418 | - | - | - | 404.8304 | -8.1856 | - | -
Node | 1 | 20 | _a94febb6-9f89-4e97-abe8-b6aed15ca8b5 | - | - | - | 21.2018 | -9.4659 | - | -
Node | 2 | 20 | _4a428fcf-74b3-41d8-bc9a-39703c2d04be | - | - | - | 20.616 | -25.5914 | - | -
Node | 1 | 63 | _36c6e861-b8e1-4c24-aec0-ca0836603070 | - | - | - | 63.6862 | -18.4625 | - | -
Node | 1 | 20 | _9651b0b7-853d-4a98-9e00-1c5888008da3 | - | - | - | 0 | 0 | - | -
Node | 2 | 380 | _71bdc929-cb95-4ad8-bd63-d372ee6060ce | - | - | - | 404.8304 | -8.1856 | - | -
Node | 2 | 380 | _07dbbea6-2209-469a-a7c3-43b0843f3513 | - | - | - | 406.623 | -16.6777 | - | -
Node | 1 | 380 | _578993f3-7234-4e2e-adc2-1f1adacc811f | - | - | - | 404.8304 | -8.1856 | - | -
Node | 1 | 63 | _ec2174aa-7e09-44c4-aa84-0f41c0577367 | - | - | - | 64.934 | -27.0725 | - | -
Node | 1 | 63 | _336b1dd0-e2cf-454d-8603-66064f2bf78a | - | - | - | 65.7437 | -26.8217 | - | -
Node | 2 | 225 | _cd325182-96fa-45dd-85ee-afaca9a8d9f5 | - | - | - | 236.8549 | -11.9977 | - | -
Node | 1 | 225 | _0373d031-f922-48b7-8bc5-495cd787a813 | - | - | - | 236.8549 | -11.9977 | - | -
Node | 2 | 63 | _809f7bcf-54da-40fd-b7c2-87b3f8dd72ae | - | - | - | 63.0761 | -23.4852 | - | -
Node | 1 | 63 | _829c1630-51e4-45ef-bcb5-0f4b9488f53f | - | - | - | 63.0761 | -23.4852 | - | -
Node | 2 | 63 | _0fb930b2-449c-4617-8b9e-ffeb74dfad43 | - | - | - | 63.8208 | -22.2954 | - | -
Node | 1 | 63 | _b8a2d371-235f-4094-8d74-b442ab849b47 | - | - | - | 63.8048 | -22.3055 | - | -
Node | 1 | 63 | _ab992076-e60d-4a64-b91d-52a8e9ddd9ec | - | - | - | 61.4629 | -40.9993 | - | -
Node | 1 | 63 | _c085593b-4168-4547-867b-8610aa4e62ca | - | - | - | 62.0676 | -6.8239 | - | -
Node | 1 | 63 | _dd35ce05-5b0f-40e3-a3e0-102067a1e829 | - | - | - | 64.075 | -30.8131 | - | -
Node | 3 | 380 | _b11c9026-2288-4997-a26b-ae94424f581d | - | - | - | 407.5986 | -14.9979 | - | -
Node | 2 | 380 | _9ae8b2bf-3659-4423-9b18-af08d7248e2b | - | - | - | 407.5986 | -14.9979 | - | -
Node | 1 | 90 | _f8defce0-919e-474c-af30-cf8c3d23b0ce | - | - | - | 94.4927 | -37.0704 | - | -
Node | 1 | 380 | _4d359a57-a47d-4c14-ad04-29fb5dc35097 | - | - | - | 407.5986 | -14.9979 | - | -
Node | 1 | 90 | _7f58f290-b816-4294-8542-548a63e31a63 | - | - | - | 97.1837 | -16.9285 | - | -
Node | 1 | 63 | _ce664f58-c23e-46c7-83b9-c4eb600ff527 | - | - | - | 66.1127 | -26.1384 | - | -
Node | 1 | 63 | _44d7e1a4-f1dc-4532-ad9b-2c49a5dca991 | - | - | - | 62.7921 | -23.5843 | - | -
Node | 4 | 225 | _58419a09-92c5-4c56-989a-19507ec5cdff | - | - | - | 240.3377 | -20.2571 | - | -
Node | 2 | 63 | _83fb3955-95f5-44cf-b71b-b76067905bc8 | - | - | - | 64.321 | -17.1452 | - | -
Node | 3 | 225 | _64738642-f4f4-48a4-b950-66ea0e636527 | - | - | - | 240.3368 | -20.2571 | - | -
Node | 1 | 63 | _b597e572-f911-4962-9979-a11370594642 | - | - | - | 64.321 | -17.1452 | - | -
Node | 2 | 225 | _41007ab0-1537-4851-9e64-b6cb4c07b936 | - | - | - | 240.3377 | -20.2571 | - | -
Node | 1 | 225 | _42c1afbd-1396-4f52-84e7-5ab075f8ecc6 | - | - | - | 240.3368 | -20.2571 | - | -
Node | 1 | 90 | _ed7e3755-2338-4716-b545-39c9854952c9 | - | - | - | 93.1368 | -28.0382 | - | -
Node | 1 | 63 | _430f136d-791f-4abc-90b7-4f9b61b86822 | - | - | - | 63.2569 | -20.9695 | - | -
Node | 1 | 63 | _9d5876dd-5e5a-43ef-93e2-adab18265b5a | - | - | - | 63.858 | -34.3627 | - | -
Node | 2 | 90 | _b19cb1cf-d27f-41a7-8a32-b0d9dab68aee | - | - | - | 94.8624 | -32.0098 | - | -
Node | 1 | 90 | _e4335670-6cfc-4c11-94d3-7fc26d2f523b | - | - | - | 93.1014 | -22.6775 | - | -
Node | 1 | 63 | _2846883d-827b-4f34-8af5-e8b54ca5d785 | - | - | - | 62.52 | -17.9988 | - | -
Node | 1 | 90 | _5d48188b-59a2-4ab2-96a9-ef3468a9f957 | - | - | - | 94.8624 | -32.0098 | - | -
Node | 1 | 20 | _7c02d628-144d-4290-8e47-2aebdf048d9d | - | - | - | 20.2085 | -14.9833 | - | -
Node | 2 | 63 | _9502b6c3-b2cf-49a7-bcbe-932ed1bd97d9 | - | - | - | 64.7158 | -14.5247 | - | -
Node | 1 | 90 | _b6f59f8a-3435-4bb3-ae8f-b66185a638c5 | - | - | - | 90.8267 | -34.4045 | - | -
Node | 1 | 63 | _c487fc67-745a-46f4-b69c-100b3ed78280 | - | - | - | 62.6927 | -22.3623 | - | -
Node | 1 | 63 | _1182635c-3fa2-45f4-a230-450eda098176 | - | - | - | 64.879 | -30.5894 | - | -
Node | 1 | 63 | _f759b1de-e90c-46fd-b814-432f87685716 | - | - | - | 64.3343 | -27.8597 | - | -
Node | 2 | 63 | _bbb3577f-05e2-41bd-9aa3-0feb40e861fa | - | - | - | 62.1119 | -31.7031 | - | -
Node | 1 | 63 | _bff723d4-90f9-4ec7-8e5f-7657107dea07 | - | - | - | 64.7158 | -14.5247 | - | -
Node | 1 | 63 | _1c773594-1e3d-408b-9c7b-37d226bb53b1 | - | - | - | 61.9287 | -36.8316 | - | -
Node | 1 | 380 | _7c781be4-a427-4b09-888e-235cdbc22e47 | - | - | - | 395.9024 | -9.8379 | - | -
Node | 1 | 90 | _8809190f-54ec-4045-9014-eafc9777915f | - | - | - | 92.5601 | -20.6537 | - | -
Node | 1 | 90 | _e65d7ab3-03db-4d62-afbf-1b1c3891c34b | - | - | - | 94.3242 | -31.0072 | - | -
Node | 1 | 63 | _7b8a13a4-9dbc-4ed6-9fc4-db068606fa54 | - | - | - | 62.7828 | -33.6205 | - | -
Node | 1 | 63 | _b021535e-04be-4869-b910-5ee8e1361934 | - | - | - | 62.7858 | -42.4789 | - | -
Node | 1 | 90 | _d13c7003-97e0-4379-a5b6-9e78aae1dc4a | - | - | - | 94.7263 | -20.2139 | - | -
Node | 2 | 90 | _0915d5eb-5f30-4d6b-8a8d-b4d1c0d8f0cd | - | - | - | 92.7689 | -30.7762 | - | -
Node | 1 | 90 | _3ca79776-523d-4d11-8f2d-6f18897a99ac | - | - | - | 92.7689 | -30.7762 | - | -
Node | 1 | 380 | _f9c03938-d05f-48ab-ad87-fda626d4c5a7 | - | - | - | 409.2716 | -16.7969 | - | -
Node | 1 | 63 | _9d07f57e-4bd2-4029-a628-fe17b7394dad | - | - | - | 65.1423 | -21.5398 | - | -
Node | 1 | 20 | _ab5e6492-da56-4f92-918f-4aee6d01aac6 | - | - | - | 21.468 | -26.7645 | - | -
Node | 1 | 63 | _33d283a9-c49c-4356-a459-2bf39182df03 | - | - | - | 63.2491 | -9.6654 | - | -
Node | 1 | 90 | _4e30b6fb-01e6-46ab-85e9-7dcda020a7a0 | - | - | - | 90.912 | -29.0121 | - | -
Node | 1 | 63 | _adb6e020-7903-4ad1-9f20-5a24e13f04cb | - | - | - | 64.4999 | -8.8994 | - | -
Node | 1 | 63 | _ff07d49c-0a9c-4bbd-a09d-a57963a2ef67 | - | - | - | 62.912 | -32.0796 | - | -
Node | 3 | 225 | _e650511d-b0a8-40e9-8760-bb453f20f0b8 | - | - | - | 234.2121 | -11.3043 | - | -
Node | 1 | 90 | _8e3030e8-69cd-4e54-ba41-8c3b2561bb16 | - | - | - | 93.7872 | -25.9965 | - | -
Node | 2 | 225 | _6efcf38a-0645-4084-b9db-236570a3d054 | - | - | - | 234.2278 | -11.3028 | - | -
Node | 1 | 225 | _1c36201f-8d68-4af0-a63b-acd50f0c7d7c | - | - | - | 234.2319 | -11.3023 | - | -
Node | 1 | 90 | _0b0cfb63-20c5-4417-aa30-d5235dc7e076 | - | - | - | 91.5233 | -31.013 | - | -
Node | 1 | 225 | _46c5149f-4fea-4785-81a6-92eaf56eee91 | - | - | - | 238.0655 | -14.6099 | - | -
Node | 1 | 63 | _20988e1b-f2d6-4fe8-b4db-6b360a2e39a9 | - | - | - | 63.8017 | -20.5476 | - | -
Node | 1 | 63 | _a3fe81e8-1611-42aa-9b80-a19f91ab4205 | - | - | - | 64.309 | -14.4818 | - | -
Node | 1 | 63 | _73d58d53-3fbb-4928-8502-6f44b000c958 | - | - | - | 0 | 0 | - | -
Node | 2 | 63 | _4ecd099e-26e4-44a0-a752-fa8c947e7b2a | - | - | - | 63.3196 | -17.0459 | - | -
Node | 1 | 63 | _17c0bba7-44cd-4d33-8e93-f761cebb2e63 | - | - | - | 65.0852 | -27.7797 | - | -
Node | 1 | 63 | _dfcbc82c-8c9b-4938-90d9-7ef8bcac3650 | - | - | - | 63.8416 | -16.4813 | - | -
Node | 1 | 63 | _584f775b-fd58-46a3-887f-87f446a8ce00 | - | - | - | 63.3196 | -17.0459 | - | -
Node | 1 | 225 | _8cdbdc49-d28f-4479-8db4-cda3458adc6b | - | - | - | 0 | 0 | - | -
Node | 1 | 63 | _e8fb2187-ce8f-425e-9fd5-496c3613a786 | - | - | - | 62.18 | -41.0107 | - | -
Node | 1 | 90 | _c2faa803-df06-40d8-b49d-6be30ddea83d | - | - | - | 94.8234 | -18.1046 | - | -
Node | 1 | 63 | _eb38321a-508e-41ec-9ed2-58c3b41b6997 | - | - | - | 63.091 | -31.3729 | - | -
Node | 1 | 63 | _4af2d98e-d469-4e9d-abae-94e0e6a99314 | - | - | - | 63.8375 | -23.6206 | - | -
Node | 1 | 90 | _4bf9b0fa-efd1-42f0-b38a-f473d6591dd5 | - | - | - | 87.6812 | -36.2418 | - | -
Node | 1 | 225 | _930d3029-ad4c-49fe-84ad-72077659dcb7 | - | - | - | 237.6561 | -15.6607 | - | -
Node | 1 | 63 | _7679afcd-6b00-44cc-8e89-96e22b72babe | - | - | - | 65.0228 | -16.5123 | - | -
Node | 1 | 63 | _987f108d-ac0c-4874-bc12-0116019f59a0 | - | - | - | 62.7851 | -30.5445 | - | -
Node | 1 | 63 | _4b0fe54d-607f-4f4c-86fd-035b29f7c288 | - | - | - | 63.1731 | -23.8817 | - | -
Node | 1 | 380 | _6d2975ab-5638-4546-a542-9b70a3211cc3 | - | - | - | 394.2564 | -24.0229 | - | -
Node | 1 | 90 | _f7d68cd3-90e5-4d32-9822-a0bb8181c815 | - | - | - | 95.0969 | -17.4034 | - | -
Node | 2 | 90 | _d6e4a2a1-330b-4600-9262-6fc2acdc4d4d | - | - | - | 97.2615 | -15.8882 | - | -
Node | 1 | 63 | _478f14a2-ddd5-4b9a-becc-10822e9d20d3 | - | - | - | 64.8732 | -21.4838 | - | -
Node | 1 | 63 | _4bd54d6b-cce3-4632-82ef-f83aa1d93e56 | - | - | - | 63.0515 | -19.5069 | - | -
Node | 1 | 90 | _5dc6cd95-eb1b-466a-b297-aab7f6f8f405 | - | - | - | 97.2615 | -15.8882 | - | -
Node | 2 | 63 | _48e272cf-0461-4096-82ed-cb3682205b9c | - | - | - | 63.3054 | -21.6671 | - | -
Node | 1 | 63 | _5adfa493-476b-486c-b858-d95353b22d73 | - | - | - | 65.0863 | -6.9554 | - | -
Node | 1 | 63 | _507aefcf-4127-403b-85c6-33a5a0c80115 | - | - | - | 63.3054 | -21.6671 | - | -
Node | 1 | 63 | _d2c57409-dad9-4adb-80a2-995bf35072e7 | - | - | - | 62.8144 | -18.1204 | - | -
Node | 1 | 380 | _e3e2aa8b-d575-423e-8c53-2a6ee5c6183c | - | - | - | 403.1012 | -9.9147 | - | -
Node | 1 | 90 | _931d0a44-d6d6-4817-b8fb-62ede483cff1 | - | - | - | 90.8633 | -33.2405 | - | -
Node | 1 | 63 | _ddd39e7e-310a-4f68-b6e1-222b7fa72db6 | - | - | - | 62.8635 | -21.2996 | - | -
Node | 2 | 225 | _54671c52-b947-428c-b94d-8367cfeb4430 | - | - | - | 237.5238 | -17.68 | - | -
Node | 1 | 90 | _108b05ac-118a-4216-a67a-b30bcf841fbb | - | - | - | 93.8901 | -21.0261 | - | -
Node | 1 | 225 | _9c3ae183-1892-442f-b051-620232c0e74f | - | - | - | 237.5238 | -17.68 | - | -
Node | 2 | 63 | _a8b72506-df14-40a3-95e3-541300c0f038 | - | - | - | 64.2744 | -18.9834 | - | -
Node | 4 | 380 | _9f217272-98f3-46a9-8e2a-2764ea2ba220 | - | - | - | 404.9664 | -9.4365 | - | -
Node | 1 | 63 | _c9c0a05b-ece8-4d0e-8a6b-a4724a512564 | - | - | - | 63.4169 | -34.9393 | - | -
Node | 1 | 63 | _55995e99-ce36-4590-9f63-16a8cb06891d | - | - | - | 63.8276 | -32.3445 | - | -
Node | 1 | 63 | _8f5271e6-79c6-4b06-a2a6-ab0455811a73 | - | - | - | 62.4798 | -36.1064 | - | -
Node | 1 | 90 | _e9a0331b-7e8c-431f-8931-11b6491bb8f7 | - | - | - | 93.4018 | -23.9578 | - | -
Node | 1 | 150 | _b2df4681-58bf-41bc-8255-0956741ec8a8 | - | - | - | 157.3984 | -9.6682 | - | -
Node | 1 | 63 | _fc9368cd-4817-4fcc-b814-209ecce2e497 | - | - | - | 64.3219 | -14.482 | - | -
Node | 1 | 90 | _a71938b1-d1f8-4b17-94b7-7c462712165e | - | - | - | 94.489 | -37.0875 | - | -
Node | 1 | 225 | _53fad8b9-cb0d-452b-84a2-4a215803101f | - | - | - | 239.8101 | -19.589 | - | -
Node | 1 | 63 | _edb5e9ce-55e7-4343-98fa-eb2f3bf931ad | - | - | - | 62.8406 | -30.3392 | - | -
Node | 1 | 63 | _925aee6b-f883-4471-9581-c522b5a7c6c4 | - | - | - | 63.3895 | -8.5633 | - | -
Node | 1 | 63 | _8cac7a52-c2ff-408a-939e-5c0ccf055ac4 | - | - | - | 63.0312 | -17.1884 | - | -
Node | 1 | 63 | _12627bdb-b152-4850-b6aa-8b24ef380dfa | - | - | - | 64.4607 | -14.8289 | - | -
Node | 1 | 63 | _0e7ff19c-3469-4891-9d1c-40eba3b694fe | - | - | - | 63.6042 | -19.5937 | - | -
Node | 1 | 90 | _7fd8f067-61b2-456c-9e13-228fb64bb619 | - | - | - | 89.4657 | -30.3973 | - | -
Node | 1 | 63 | _1889f3e8-23d0-4b15-a1c1-77132054ee49 | - | - | - | 63.1817 | -21.5088 | - | -
Node | 1 | 90 | _5d9e52b8-6ee0-4425-949d-b4c22c8afd47 | - | - | - | 93.9618 | -31.7178 | - | -
Node | 1 | 63 | _d0be344f-33aa-439d-b077-43391a0e6c21 | - | - | - | 64.5643 | -29.9871 | - | -
Node | 1 | 63 | _203cd9e2-b32c-4b93-80a5-64bf8a41c1f9 | - | - | - | 61.3408 | -41.5905 | - | -
Node | 1 | 90 | _dc028273-bef1-4acc-ae5a-cd6ff8b024ce | - | - | - | 92.9371 | -24.0967 | - | -
Node | 1 | 90 | _a53a0540-1427-46e3-b0fe-db38c0357128 | - | - | - | 94.7451 | -20.2088 | - | -
Node | 1 | 63 | _81a0b8ef-3ca0-4e30-8c57-cc86ed465dd6 | - | - | - | 65.8388 | -27.2259 | - | -
Node | 1 | 90 | _652b9448-c8ce-4001-9c88-29a46cc8c585 | - | - | - | 91.7599 | -19.9385 | - | -
Node | 1 | 63 | _e89aae51-0d22-4085-accf-dfce2b0a6760 | - | - | - | 63.9642 | -21.3204 | - | -
Node | 2 | 63 | _1681e93b-e04a-47cc-af77-1c39c585a7f1 | - | - | - | 63.7057 | -34.316 | - | -
Node | 1 | 63 | _9af004c2-8531-4b91-b916-bc94cb4ad549 | - | - | - | 63.7025 | -34.3397 | - | -
Node | 1 | 63 | _620ca3de-3992-4cfa-aa7f-60a46bdb2826 | - | - | - | 62.2562 | -24.0845 | - | -
Node | 1 | 225 | _896de035-a473-40fd-ba13-2fac378a3304 | - | - | - | 241.0316 | -6.747 | - | -
Node | 1 | 63 | _22b626c0-5769-49b0-a6a3-e3f40d994467 | - | - | - | 62.7143 | -13.9001 | - | -
Node | 2 | 63 | _d0b5a7da-69a3-4f39-969f-8fda2b74aac0 | - | - | - | 63.4716 | -20.7874 | - | -
Node | 1 | 63 | _1eb8237f-271e-430b-b0bb-cab0f7f79323 | - | - | - | 63.4716 | -20.7874 | - | -
Node | 1 | 63 | _ef17630f-70f5-4d59-a7a1-208f8e3b5982 | - | - | - | 61.122 | -35.5918 | - | -
Node | 1 | 63 | _a3d88507-5e26-443f-b3c6-0393933b053e | - | - | - | 63.1861 | -16.3695 | - | -
Node | 1 | 63 | _3083a402-841f-4f17-80f6-445bd69c14ec | - | - | - | 63.661 | -28.0982 | - | -
Node | 2 | 63 | _790febf9-2533-4d38-8897-9b5a70690973 | - | - | - | 63.7529 | -26.3033 | - | -
Node | 1 | 63 | _611886a9-c615-423d-adad-8663ef18182d | - | - | - | 63.7529 | -26.3033 | - | -
Node | 2 | 225 | _dca8312b-e1e4-49c4-a6cc-49ae778886d2 | - | - | - | 237.4561 | -12.0562 | - | -
Node | 1 | 225 | _462370ee-86d7-4968-b83c-f125baf4a173 | - | - | - | 242.3454 | -8.9862 | - | -
Node | 1 | 63 | _60855ee9-ca86-45a8-a27b-1c28606cf88a | - | - | - | 65.7373 | -8.8153 | - | -
Node | 2 | 63 | _79a9b1d7-8d23-4549-a700-8b0cbc8c9912 | - | - | - | 63.2045 | -12.4687 | - | -
Node | 1 | 63 | _9db56ba5-6a04-4368-9e09-8e3a1ce47e8f | - | - | - | 63.2045 | -12.4687 | - | -
Node | 1 | 63 | _ce0ba3e7-234b-4d32-bea3-7cd284689a39 | - | - | - | 63.2081 | -22.7094 | - | -
Node | 1 | 63 | _8ce8024f-72bf-4bf0-9070-29bdd2359110 | - | - | - | 63.5921 | -16.0057 | - | -
Node | 1 | 63 | _8790222a-e98e-46fa-b7f9-ab9c5445fec2 | - | - | - | 64.017 | -29.6738 | - | -
Node | 1 | 63 | _ea996239-0a85-4d5f-b518-4d59205cd2d8 | - | - | - | 63.9102 | -17.0721 | - | -
Node | 1 | 63 | _11db6e00-7bd9-4638-8032-c0f15cae92e9 | - | - | - | 61.9034 | -40.4157 | - | -
Node | 1 | 63 | _afd95326-a8cf-4c25-9525-4ff39b8164a8 | - | - | - | 63.8177 | -30.242 | - | -
Node | 1 | 63 | _7aff5165-4448-417e-9dbb-505ce3d41c91 | - | - | - | 65.7389 | -19.8373 | - | -
Node | 1 | 90 | _b7ddadf4-16d3-4331-ba2e-1f388b5da505 | - | - | - | 93.8765 | -20.6355 | - | -
Node | 1 | 90 | _d92f698c-86fb-4535-8d05-0681ca0e89e1 | - | - | - | 92.6407 | -36.9529 | - | -
Node | 1 | 63 | _3273fa2b-cf65-4d47-8f4d-1e4ecda413c3 | - | - | - | 64.8654 | -27.1194 | - | -
Node | 2 | 225 | _061787ca-3a7d-49c5-9d77-ded292c64059 | - | - | - | 236.4241 | -19.2432 | - | -
Node | 2 | 225 | _41260531-3975-4fce-9cd3-f132b5d2e08f | - | - | - | 237.8978 | -25.5396 | - | -
Node | 1 | 225 | _484a29e9-b946-4209-8d69-487ca7b3f363 | - | - | - | 236.4241 | -19.2432 | - | -
Node | 1 | 63 | _647bccae-544b-4237-bdbb-6bf68861d8c4 | - | - | - | 62.5633 | -17.7557 | - | -
Node | 1 | 225 | _4fa6c66c-58d2-4cdf-b56d-c61cb8e467c4 | - | - | - | 239.8344 | -14.4928 | - | -
Node | 1 | 63 | _f8d57143-0d3e-4622-9b40-9e37b34175d5 | - | - | - | 0 | 0 | - | -
Node | 1 | 63 | _17340c2a-e71e-49b4-bb04-f2ce90252748 | - | - | - | 62.9541 | -32.102 | - | -
Node | 1 | 63 | _4e4e6daf-d2d3-4c42-9965-50407fc6e322 | - | - | - | 63.1694 | -20.5173 | - | -
Node | 1 | 225 | _3a179474-ec2a-4646-a20b-7f368db3114a | - | - | - | 237.869 | -23.7608 | - | -
Node | 2 | 225 | _413ce345-ae16-4a3a-bf97-9dc3987c8663 | - | - | - | 236.1542 | -23.2869 | - | -
Node | 1 | 225 | _56cf1233-8eed-4951-a2d3-e68a970b98a6 | - | - | - | 236.9616 | -22.3494 | - | -
Node | 1 | 63 | _18b08b8d-6bd4-478a-9c87-79c552c9cf8d | - | - | - | 63.1942 | -21.4851 | - | -
Node | 1 | 45 | _2eff235a-a9b9-4fe8-9035-c5cda30a65e9 | - | - | - | 43.141 | -9.808 | - | -
Node | 1 | 63 | _15d30de7-693e-4d9e-92ef-533637858398 | - | - | - | 65.2014 | -29.5943 | - | -
Node | 1 | 90 | _5c622946-f3cd-470b-814c-7c480c47d938 | - | - | - | 92.4649 | -20.2419 | - | -
Node | 1 | 63 | _f116f959-0896-4216-89fc-6ce29630d8f4 | - | - | - | 65.3603 | -16.0728 | - | -
Node | 1 | 63 | _35dbdd56-91d1-4c3b-be34-426dbceff753 | - | - | - | 62.4002 | -40.7623 | - | -
Node | 2 | 90 | _5d754158-befc-4416-95a8-e6e80bb4da64 | - | - | - | 93.8389 | -32.1003 | - | -
Node | 1 | 225 | _5082e21d-90ec-4484-89de-1b815eac6db4 | - | - | - | 236.0514 | -14.7293 | - | -
Node | 1 | 380 | _dc742314-1929-4f9c-a2d1-c25c454a67bf | - | - | - | 404.738 | -7.8921 | - | -
Node | 1 | 90 | _595c5ab6-7168-4eff-b76e-93478c632d69 | - | - | - | 95.0551 | -19.9942 | - | -
Node | 1 | 90 | _8290ed66-0716-462f-80df-af772e1723dd | - | - | - | 95.9934 | -17.731 | - | -
Node | 1 | 63 | _7ab7d5d2-c507-4230-a4b6-6b916bcf9b12 | - | - | - | 63.9722 | -12.708 | - | -
Node | 1 | 63 | _63d62f10-c866-41a0-af7a-253700b2682f | - | - | - | 65.3994 | -14.3565 | - | -
Node | 2 | 63 | _e1a54462-6092-41c3-9771-b710f4b7d5cd | - | - | - | 63.252 | -18.0917 | - | -
Node | 1 | 63 | _31f1564f-6922-4842-a6d7-2123becdbea5 | - | - | - | 66.3043 | -25.9751 | - | -
Node | 1 | 63 | _018dc006-8bee-49cf-af8d-0d5e830bbe28 | - | - | - | 63.2961 | -17.8752 | - | -
Node | 1 | 380 | _a1277fc6-9b8c-45d9-8f37-f6f99e85e763 | - | - | - | 405.0811 | -15.7871 | - | -
Node | 1 | 63 | _5a127e55-bfea-4a0c-9057-9f6bc0d31093 | - | - | - | 63.4289 | -20.8195 | - | -
Node | 1 | 90 | _d96ee79f-6acd-41df-865f-2e94e4db2302 | - | - | - | 90.7078 | -21.7902 | - | -
Node | 1 | 225 | _9ed3ed60-d686-4e64-afab-402320c03cdb | - | - | - | 233.3635 | -27.9386 | - | -
Node | 2 | 225 | _956e2b63-179d-4de1-8961-326d6f6926f8 | - | - | - | 240.1537 | -16.6616 | - | -
Node | 1 | 225 | _4996ae20-52f6-46e7-ab67-a66323fdeb4d | - | - | - | 239.1212 | -17.0956 | - | -
Node | 4 | 63 | _c112d682-9a23-4f81-b8ff-ac732ea83b6f | - | - | - | 64.3447 | -16.3045 | - | -
Node | 3 | 63 | _5ca0e3fc-c7ef-47ef-969a-6720d494dc63 | - | - | - | 65.3226 | -15.1953 | - | -
Node | 1 | 90 | _9286b013-b0bf-41f7-9d35-7bc6ff104546 | - | - | - | 89.9686 | -29.2141 | - | -
Node | 1 | 45 | _723d9c5f-b038-4594-a504-7cdb8149c438 | - | - | - | 45.0757 | -9.7903 | - | -
Node | 2 | 63 | _3cbfe2f0-30b4-4f9a-84ec-2e761fca9e77 | - | - | - | 64.3447 | -16.3045 | - | -
Node | 1 | 63 | _86835a78-cc5c-4134-bd13-21ad153ab06f | - | - | - | 65.3226 | -15.1953 | - | -
Node | 1 | 63 | _c72f3359-ed56-4d18-b521-7457ebec9b50 | - | - | - | 0 | 0 | - | -
Node | 1 | 63 | _26855644-5202-4a9f-969d-15feb0bec5a8 | - | - | - | 61.8467 | -20.2654 | - | -
Node | 1 | 225 | _e0ad0e63-5349-4032-bd35-f439b5cbdace | - | - | - | 239.1067 | -21.3353 | - | -
Node | 1 | 63 | _dfc86345-5ef0-4aca-bfb2-9d7545f44235 | - | - | - | 63.4875 | -19.6036 | - | -
Node | 1 | 63 | _7f02de80-ead1-403a-8164-f487fbcebe33 | - | - | - | 0 | 0 | - | -
Node | 2 | 20 | _197af8be-cac4-42ff-95f4-21dde7c21bd9 | - | - | - | 20.882 | -25.9751 | - | -
Node | 1 | 20 | _7d54eff1-ed3d-4c15-84eb-f5bdee640933 | - | - | - | 20.8819 | -25.9751 | - | -
Node | 1 | 90 | _f2db3fa8-8939-42d5-80c3-6b2955f2fdc2 | - | - | - | 91.2187 | -32.5856 | - | -
Node | 1 | 225 | _8e02bc20-70f1-480e-a89f-7e6bfa3b87ca | - | - | - | 239.5323 | -24.5759 | - | -
Node | 1 | 63 | _991b74ab-3cbd-4002-bf4f-c5c3cd2be90c | - | - | - | 63.852 | -19.0378 | - | -
Node | 1 | 63 | _737f8879-1e35-4524-bf27-316de315d181 | - | - | - | 62.109 | -30.6516 | - | -
Node | 1 | 63 | _c191cd8e-a0a8-4782-b48c-8af357a3c2ab | - | - | - | 64.0425 | -21.5541 | - | -
Node | 1 | 63 | _86d2b1f6-5f16-4f61-be8c-c48b0ed12546 | - | - | - | 64.6727 | -27.0216 | - | -
Node | 1 | 63 | _1b72432b-b405-4e89-be20-86496a8eec52 | - | - | - | 64.1913 | -14.6704 | - | -
Node | 1 | 63 | _bb9bd6cb-3192-45ae-83b3-9b5bf9029403 | - | - | - | 64.1671 | -10.1205 | - | -
Node | 1 | 63 | _4b67161b-e9ec-42a0-97fb-d2cf1101d81a | - | - | - | 63.7954 | -28.5138 | - | -
Node | 2 | 225 | _b88d9c21-f23d-4c05-b180-7a69c8bdf192 | - | - | - | 240.293 | -14.469 | - | -
Node | 1 | 225 | _5844e1de-d517-4de0-82e3-f9a2ab4b11cf | - | - | - | 240.293 | -14.469 | - | -
Node | 2 | 63 | _fa7c60b7-f883-4faf-8367-3c7fb6b96287 | - | - | - | 64.7642 | -21.0515 | - | -
Node | 1 | 63 | _dd574d66-f43a-4f21-ba01-ba73d63b3122 | - | - | - | 64.7642 | -21.0515 | - | -
Node | 1 | 63 | _ab6a0e37-ce72-4685-ba5c-f411c14d0569 | - | - | - | 62.8073 | -32.0466 | - | -
Node | 1 | 45 | _d19fb8f0-e555-45be-aeca-8f8f43631156 | - | - | - | 43.1653 | -9.7799 | - | -
Node | 1 | 380 | _75f26655-01c2-4465-91c9-2be82ef551da | - | - | - | 408.8298 | -24.3042 | - | -
Node | 1 | 63 | _dbb61640-e701-464b-8e55-9a0ddbea0a03 | - | - | - | 63.1901 | -38.8451 | - | -
Node | 1 | 45 | _00633817-a3b5-452a-8a2e-9169c90e301e | - | - | - | 41.8815 | -9.8311 | - | -
Node | 1 | 63 | _afe1b211-fd10-438c-98cf-6412f982aa26 | - | - | - | 63.8204 | -16.5336 | - | -
Node | 1 | 225 | _dc415a23-15c8-47d7-93b2-37b283f27365 | - | - | - | 239.2605 | -21.0813 | - | -
Node | 1 | 63 | _fbef0eb7-ebb3-42f5-88de-7cc4473d7246 | - | - | - | 63.6993 | -22.3472 | - | -
Node | 2 | 225 | _b3903c02-1f61-4e83-81a0-11d94a850ec3 | - | - | - | 235.0606 | -28.7173 | - | -
Node | 1 | 63 | _5e65a7cb-8b06-4a2e-9169-79b5a0287165 | - | - | - | 60.3546 | -41.626 | - | -
Node | 1 | 225 | _853a46bf-cddf-4e54-afdc-d61f03fe3702 | - | - | - | 235.0606 | -28.7173 | - | -
Node | 1 | 90 | _4011300b-2a85-4f58-a298-8ce664af2e05 | - | - | - | 90.7073 | -21.7995 | - | -
Node | 1 | 63 | _2de250e8-f7d7-4a49-b3d4-7e4adf4ab371 | - | - | - | 63.0184 | -36.8893 | - | -
Node | 2 | 380 | _e24098bd-d54d-4720-a638-827b20b7bcc8 | - | - | - | 415.0375 | -17.3146 | - | -
Node | 1 | 380 | _9990983c-e50f-4655-88b1-631c36b81fa2 | - | - | - | 415.0375 | -17.3146 | - | -
Node | 1 | 63 | _80caa51f-83fb-40fd-803c-1dce0f0fc00c | - | - | - | 64.7021 | -24.2634 | - | -
Node | 2 | 380 | _245bf2c0-3730-4b9e-a59b-37f1290b40a7 | - | - | - | 410.7595 | -4.9943 | - | -
Node | 1 | 63 | _9564dd4c-7f7e-4308-9b9f-1b7675806cb8 | - | - | - | 64.4304 | -19.7062 | - | -
Node | 1 | 380 | _95874f0c-bc9d-4f7e-a092-ea730f8e753d | - | - | - | 410.7595 | -4.9943 | - | -
Node | 1 | 63 | _c0884971-c021-49be-b248-016ef8e022fd | - | - | - | 64.3742 | -21.7631 | - | -
Node | 1 | 63 | _d4cbe10c-8ce1-4d59-9a45-3a5b5ade9699 | - | - | - | 63.1611 | -21.4752 | - | -
Node | 1 | 90 | _4d1a7cff-f2c3-46f6-9a01-3aa19ab8aa98 | - | - | - | 93.1747 | -18.9124 | - | -
Node | 1 | 150 | _ba47ba83-92de-4b4a-b4bd-0d4e1db4ca57 | - | - | - | 151.2423 | -26.8188 | - | -
Node | 1 | 90 | _92656efd-6566-4114-8003-36dc31b4318c | - | - | - | 0 | 0 | - | -
Node | 1 | 90 | _1ce8be75-664c-41c7-bad3-ac1021109ec1 | - | - | - | 89.6723 | -29.5393 | - | -
Node | 3 | 225 | _0cf02e03-7d7c-465a-8a4c-a2c8238cc23e | - | - | - | 233.9676 | -16.1687 | - | -
Node | 1 | 225 | _9859f72f-e9d0-4fa4-bad8-a562f8573306 | - | - | - | 240.1133 | -18.3508 | - | -
Node | 1 | 225 | _1c3e538b-f6d3-46e2-a53b-9ae4e5950656 | - | - | - | 236.8412 | -14.9774 | - | -
Node | 1 | 63 | _bebf432f-1c9b-48d4-a117-4c37144d46a1 | - | - | - | 62.1416 | -34.4306 | - | -
Node | 1 | 63 | _c3883919-7669-4f75-999d-a08e00c379c6 | - | - | - | 64.5998 | -25.5156 | - | -
Node | 1 | 90 | _572511ec-829b-404d-a015-9a706ccb61b2 | - | - | - | 92.133 | -33.6448 | - | -
Node | 1 | 90 | _c4ddd864-dd99-4e63-b91d-cfd27621b26e | - | - | - | 91.3979 | -20.9227 | - | -
Node | 2 | 225 | _8e2ef025-0a1f-418a-858c-709089efbd95 | - | - | - | 226.6796 | -12.4097 | - | -
Node | 1 | 225 | _e6dd77d3-6ddb-477d-859f-38b201bd48c7 | - | - | - | 226.4637 | -12.5608 | - | -
Node | 1 | 63 | _9eb7ce3f-c5bd-475d-8abe-e3b3a839fe34 | - | - | - | 65.0853 | -27.7797 | - | -
Node | 1 | 63 | _950aea19-0f84-4d3b-b720-eb8fdfc79ef4 | - | - | - | 63.308 | -21.1312 | - | -
Node | 1 | 90 | _d64479d6-efa9-4ca5-a5e8-eec0da5dad34 | - | - | - | 91.2536 | -32.8676 | - | -
Node | 1 | 63 | _9b519429-61f1-4318-b1aa-07b10eaed90e | - | - | - | 63.5922 | -16.0058 | - | -
Node | 1 | 225 | _8f7df8bd-4f12-4242-a2d6-0f7c1e3c8c9a | - | - | - | 239.0265 | -28.9851 | - | -
Node | 1 | 225 | _22a6ed03-c5eb-4766-89ab-22cf2edfa421 | - | - | - | 238.7848 | -13.6787 | - | -
Node | 1 | 90 | _a97862dd-284f-42f5-a638-5c639130acea | - | - | - | 94.3253 | -17.5678 | - | -
Node | 1 | 63 | _e057c456-0cf9-47eb-83fa-5dc7de833b5d | - | - | - | 64.8621 | -13.6588 | - | -
Node | 2 | 90 | _4f8bbb18-d40e-4203-a816-f97952ae80ee | - | - | - | 92.1672 | -19.2695 | - | -
Node | 1 | 90 | _e3756a93-7009-45a9-82dd-14581c4c70fb | - | - | - | 92.1672 | -19.2695 | - | -
Node | 2 | 63 | _0854ccd1-f3d2-4497-b2f9-16f8509af855 | - | - | - | 63.7599 | -19.2816 | - | -
Node | 1 | 63 | _23e766e5-b8f7-42c8-8bec-9c8f088a2bfb | - | - | - | 63.7674 | -19.329 | - | -
Node | 1 | 63 | _8a840251-9c49-4ef9-9e0b-3bedc47aa353 | - | - | - | 0 | 0 | - | -
Node | 2 | 63 | _f94cca18-afc0-4fee-bcea-b06fdf50f048 | - | - | - | 64.3765 | -15.5426 | - | -
Node | 1 | 20 | _8b5185b8-fa49-449f-8ca0-6c534a7be9db | - | - | - | 21.116 | -19.9638 | - | -
Node | 1 | 63 | _e3a7341b-c301-492b-b9be-6a88fc9e480f | - | - | - | 64.2652 | -15.8531 | - | -
Node | 1 | 225 | _c99c411d-8f7a-4c29-a32e-8dd52def8a42 | - | - | - | 237.5615 | -15.3098 | - | -
Node | 1 | 63 | _2e94e756-f0c3-4157-b966-646302d27411 | - | - | - | 64.4469 | -18.0866 | - | -
Node | 1 | 63 | _60ed30a5-f382-4c5f-bd80-6f84a2eacbb6 | - | - | - | 62.1007 | -40.3136 | - | -
Node | 2 | 380 | _a1e60e56-4ca2-4652-9fbe-7b2f6c09a777 | - | - | - | 407.4906 | -23.9956 | - | -
Node | 1 | 380 | _5c3ec833-26cb-4538-9477-e2ec7c4a9129 | - | - | - | 407.4906 | -23.9956 | - | -
Node | 1 | 63 | _950bd93e-b4e3-4f29-9483-380f612cded5 | - | - | - | 65.8054 | -22.3211 | - | -
Node | 2 | 63 | _0d188330-3f3a-48f6-80d3-00ceb9705deb | - | - | - | 63.8833 | -13.3922 | - | -
Node | 1 | 63 | _8b48bfc9-54c0-490c-a261-6ad82fae7343 | - | - | - | 66.6918 | -25.9664 | - | -
Node | 1 | 63 | _35e5a707-11ed-4f1e-b5dd-2567c1e0a061 | - | - | - | 63.9774 | -31.1134 | - | -
Node | 2 | 225 | _23de75c3-67d1-46af-8fa6-da76a1684bee | - | - | - | 239.069 | -21.5628 | - | -
Node | 1 | 63 | _a2f5c31c-3c1c-44ac-b5e1-be28370f8290 | - | - | - | 65.0738 | -19.8756 | - | -
Node | 1 | 225 | _3eb1648b-f989-41b2-a27b-1b7269bcfe66 | - | - | - | 239.1225 | -21.5255 | - | -
Node | 1 | 63 | _f51dd38f-765d-4692-bc21-5cb6696b1023 | - | - | - | 63.1968 | -26.7428 | - | -
Node | 1 | 63 | _b88e46c5-1b14-4524-bab1-637863934adf | - | - | - | 62.4398 | -24.3188 | - | -
Node | 1 | 20 | _36a66066-3a25-4375-bc90-2ae4e0d9eb38 | - | - | - | 21.5295 | -21.8318 | - | -
Node | 1 | 63 | _fcc1d060-2073-4a19-8427-8a84703d1db9 | - | - | - | 63.9986 | -16.6748 | - | -
Node | 1 | 63 | _ab713cfd-7620-46ef-aa4f-d29db8ee281d | - | - | - | 63.2309 | -17.8453 | - | -
Node | 1 | 63 | _cbe84f3f-131d-4c2f-bc61-7b4123fa3fa6 | - | - | - | 67.9063 | -10.7755 | - | -
Node | 1 | 90 | _1b02b513-36f2-4eef-b586-69c6edebd9a3 | - | - | - | 95.6606 | -17.078 | - | -
Node | 2 | 63 | _d91108c7-578a-481e-abed-4f16bfdd20af | - | - | - | 65.5101 | -20.029 | - | -
Node | 1 | 90 | _00a4f28d-2178-4330-81cd-022e83e8f654 | - | - | - | 95.916 | -15.6249 | - | -
Node | 1 | 63 | _4e5864bb-e416-4360-be7a-707db0302827 | - | - | - | 65.5101 | -20.029 | - | -
Node | 1 | 63 | _3b798b35-b82a-45b1-b8ef-19f551c2c074 | - | - | - | 62.783 | -9.5523 | - | -
Node | 1 | 63 | _f3d20255-29dd-4a9c-9468-f89375a7d928 | - | - | - | 64.8563 | -9.4974 | - | -
Node | 1 | 63 | _bef6be07-ccdf-4da8-b5e6-9424fc3bd0aa | - | - | - | 62.1841 | -32.3453 | - | -
Node | 2 | 225 | _d31df2f1-0fb4-4b6c-b592-30705279386b | - | - | - | 237.8289 | -17.5997 | - | -
Node | 1 | 225 | _4a9f97b2-1a6d-4f10-9bbe-f812d33ae1ef | - | - | - | 237.8289 | -17.5997 | - | -
Node | 2 | 63 | _78c3ffcb-93a2-4c63-be08-904e24947e97 | - | - | - | 65.1996 | -14.2471 | - | -
Node | 1 | 225 | _2157b56c-dcca-41f7-9f0c-4ac4391b2687 | - | - | - | 0 | 0 | - | -
Node | 1 | 63 | _be304e59-8690-4031-9471-4503181b987e | - | - | - | 65.1996 | -14.2471 | - | -
Node | 1 | 90 | _fe5bcf32-face-405b-8b7b-5bd95899f15a | - | - | - | 92.4418 | -27.7238 | - | -
Node | 1 | 90 | _6ed8c13e-5e80-482e-a9f3-0fcabe40bcda | - | - | - | 93.3943 | -26.976 | - | -
Node | 1 | 225 | _8e9248eb-9f5a-473c-9896-9614036c18b7 | - | - | - | 226.6934 | -12.4549 | - | -
Node | 1 | 63 | _1467e57b-2e46-4605-9cde-b97277ee2286 | - | - | - | 62.9541 | -32.102 | - | -
Node | 1 | 90 | _22e43f9e-d5e3-4a63-8b86-f4400ccb1017 | - | - | - | 92.2804 | -25.2011 | - | -
Node | 2 | 380 | _c8faf0b5-d770-488d-a938-05ed7cbccc0d | - | - | - | 404.447 | -9.6606 | - | -
Node | 1 | 380 | _78911d63-9559-49d8-a743-a9d2ef2b6ea4 | - | - | - | 404.016 | -8.9087 | - | -
Node | 1 | 63 | _7e5bbbad-733e-459b-8344-9fbeb6d2c524 | - | - | - | 63.9521 | -10.5402 | - | -
Node | 1 | 63 | _7fba2d71-8558-4634-8aa5-1c0d695d5c6c | - | - | - | 64.072 | -17.6386 | - | -
Node | 1 | 225 | _83035515-505e-44b6-a5f2-169eeca3fe76 | - | - | - | 238.405 | -25.3379 | - | -
Node | 1 | 63 | _d10d731c-8577-47cf-b8ad-fb26c53c5e47 | - | - | - | 63.4029 | -25.8049 | - | -
Node | 1 | 63 | _01ef8d9d-c7d2-4c86-956e-1cd9a4012cb1 | - | - | - | 63.6398 | -8.8437 | - | -
Node | 1 | 225 | _e5134a1f-b85e-4f3c-9da1-f76acb16615d | - | - | - | 235.1925 | -20.563 | - | -
Node | 2 | 63 | _6b4f001d-0ead-4cd2-9c21-233183d66c8b | - | - | - | 62.5243 | -40.458 | - | -
Node | 1 | 63 | _ae8308a0-3780-4b3e-a4dd-ec393fcf77b4 | - | - | - | 62.5243 | -40.458 | - | -
Node | 1 | 63 | _119cf540-ce4d-4e44-b581-c70d92a70b51 | - | - | - | 63.9523 | -18.3074 | - | -
Node | 1 | 90 | _ab627481-ca57-4cdb-bcf7-809a73d5be39 | - | - | - | 94.1032 | -19.1282 | - | -
Node | 2 | 90 | _9129ba79-4d35-4634-bfc9-e1251c740936 | - | - | - | 93.6255 | -27.2559 | - | -
Node | 1 | 63 | _52ea0e3e-7318-4c84-9975-ebe237056d25 | - | - | - | 62.0007 | -19.4295 | - | -
Node | 1 | 90 | _c5b54ba3-81b8-48fd-a07b-d842e6ce3b7c | - | - | - | 94.781 | -25.646 | - | -
Node | 2 | 63 | _c7e07281-9979-4bc6-9f56-ec9c7ab73288 | - | - | - | 63.7909 | -22.3263 | - | -
Node | 1 | 150 | _3b92f617-b399-4d83-9bce-45549ef84be5 | - | - | - | 156.4835 | -9.5727 | - | -
Node | 1 | 63 | _ce24a7f5-edbb-47e9-a493-8f65669f5563 | - | - | - | 61.9644 | -24.1482 | - | -
Node | 1 | 63 | _f197f5bd-b6b4-40fd-811c-f1bd4694be07 | - | - | - | 63.7909 | -22.3263 | - | -
Node | 2 | 90 | _6ce5999e-f927-4800-96b4-2c3d71a712cb | - | - | - | 92.6816 | -17.0734 | - | -
Node | 1 | 63 | _6cc19e0e-3eb7-4b01-85fd-8a09d2f0a854 | - | - | - | 63.2897 | -17.9114 | - | -
Node | 1 | 90 | _de883a86-7646-42da-8040-49c0c2ba6afe | - | - | - | 92.6816 | -17.0734 | - | -
Node | 2 | 225 | _d7be2ace-abf8-457b-8b91-efdca89a6953 | - | - | - | 237.2042 | -20.0458 | - | -
Node | 1 | 63 | _1d380a45-1b55-443e-89a5-140c9f43b294 | - | - | - | 65.1113 | -19.1264 | - | -
Node | 1 | 225 | _b17943a4-5376-46f4-a2bf-848b1c4efcd5 | - | - | - | 237.2042 | -20.0458 | - | -
Node | 2 | 90 | _7384be53-a1ed-4bde-b89d-05e972e7933e | - | - | - | 93.4528 | -18.6205 | - | -
Node | 1 | 90 | _1ef9fd38-04be-4368-a59d-ef1e43776ccc | - | - | - | 93.4528 | -18.6205 | - | -
Node | 2 | 63 | _ed99dd11-e811-4091-afde-d2190d85943b | - | - | - | 64.5474 | -14.7555 | - | -
Node | 1 | 63 | _dad92fb2-8178-4b50-992f-d8986cc5cea4 | - | - | - | 65.4643 | -15.9776 | - | -
Node | 1 | 63 | _f9ea481b-e5f0-4385-96e4-f417d0e13c26 | - | - | - | 64.547 | -14.7549 | - | -
Node | 1 | 63 | _0e6b0070-eb6d-4416-924c-daefd45fb456 | - | - | - | 62.8805 | -14.4989 | - | -
Node | 2 | 225 | _5160f594-748b-4049-a6e4-7733ca292814 | - | - | - | 233.9853 | -11.6451 | - | -
Node | 1 | 225 | _58cc15a9-bfa1-4742-b31f-19ca2c92600d | - | - | - | 233.9853 | -11.6451 | - | -
Node | 1 | 63 | _92bfe937-772e-4bb0-af7f-1c0cc94c6131 | - | - | - | 62.3429 | -15.4062 | - | -
Node | 1 | 90 | _b9f62326-0422-4077-a6d3-ebeeff1d9d8e | - | - | - | 91.0755 | -25.2345 | - | -
Node | 1 | 63 | _29743113-900c-4dff-8d89-482819e8a46b | - | - | - | 64.1469 | -28.6549 | - | -
Node | 1 | 63 | _34aa9845-dbb9-4465-bfe0-997cbed1c592 | - | - | - | 62.9026 | -25.9674 | - | -
Node | 1 | 63 | _06c17725-770a-4a5a-87f5-8deff3a73883 | - | - | - | 63.8984 | -29.8543 | - | -
Node | 1 | 63 | _756d9f47-945e-48c4-8437-7fe8fa64c077 | - | - | - | 63.7453 | -20.8755 | - | -
Node | 1 | 225 | _cc306891-c157-4817-aa36-39c4391825c0 | - | - | - | 238.1278 | -17.2003 | - | -
Node | 4 | 380 | _f367348b-096a-4f41-9758-84715244874f | - | - | - | 407.5906 | -10.375 | - | -
Node | 3 | 380 | _b3b18897-2556-4d35-aac8-9ace2689d8f8 | - | - | - | 407.5906 | -10.375 | - | -
Node | 2 | 225 | _14b71541-b706-48a1-a157-ba502ecfddc9 | - | - | - | 238.4647 | -14.2 | - | -
Node | 1 | 225 | _49061eaf-09d7-497f-a0e7-53e55a35990c | - | - | - | 238.4647 | -14.2 | - | -
Node | 1 | 380 | _f5bf0f94-cecb-4c66-807e-ebb4f49e08f9 | - | - | - | 407.5906 | -10.375 | - | -
Node | 1 | 90 | _3484686b-8329-4d27-85b0-4ecbec1e7e7e | - | - | - | 93.5531 | -20.4193 | - | -
Node | 1 | 63 | _2e0c9996-c479-4d45-bd0b-223e7fb1c2f5 | - | - | - | 63.8465 | -18.1685 | - | -
Node | 2 | 90 | _f1cf308c-e666-4eee-97a1-f63722317f19 | - | - | - | 93.9855 | -20.4093 | - | -
Node | 5 | 380 | _6dc6e532-20ee-4097-9ead-aff4f5b5ffda | - | - | - | 407.2325 | -15.0049 | - | -
Node | 1 | 90 | _fe1bbebf-2535-4bdb-bdde-c61f6956b681 | - | - | - | 93.9855 | -20.4093 | - | -
Node | 4 | 380 | _75aa9ba1-0b71-4686-b2d9-9d0b029da1b4 | - | - | - | 407.1235 | -15.0943 | - | -
Node | 3 | 380 | _6f2a4158-5a7a-43cb-a3df-4156b5037d76 | - | - | - | 409.8281 | -13.4284 | - | -
Node | 2 | 380 | _71cff926-ee41-4ffc-a49f-1f0ebc91521c | - | - | - | 407.1235 | -15.0943 | - | -
Node | 1 | 380 | _df249132-b476-4dd1-8ee9-9d05c5b2d19f | - | - | - | 409.8281 | -13.4284 | - | -
Node | 1 | 63 | _5b8e7d29-fb2f-490d-8637-beee717a94ed | - | - | - | 63.0669 | -19.3677 | - | -
Node | 4 | 380 | _006d542a-7001-48ab-bf71-5ce4bc5de3bb | - | - | - | 407.9474 | -15.4508 | - | -
Node | 1 | 63 | _89bfc686-bc01-4c7f-a0f0-ec27460df5ef | - | - | - | 64.7556 | -9.573 | - | -
Node | 3 | 380 | _9399a710-3a64-45ef-b1b4-3c7853b52327 | - | - | - | 408.0151 | -15.3194 | - | -
Node | 2 | 380 | _49f3cd14-ccef-479c-a759-3097d1d7e1e4 | - | - | - | 407.9474 | -15.4508 | - | -
Node | 1 | 380 | _644efb74-8d74-4df2-a2f5-8e897ea4ec54 | - | - | - | 408.0151 | -15.3194 | - | -
Node | 1 | 63 | _9d1b3c3d-77f9-4f48-9be5-0d921e63ef0a | - | - | - | 65.7846 | -28.5536 | - | -
Node | 1 | 63 | _336fb27b-b9dd-48d5-a5dd-f67e4f922390 | - | - | - | 0 | 0 | - | -
Node | 2 | 63 | _b0f2eed0-c438-4c23-8cb9-e3f0c5d35ea5 | - | - | - | 64.9749 | -16.8161 | - | -
Node | 1 | 63 | _0f0a36ec-5c09-476b-80d3-08c37f3a697f | - | - | - | 64.9749 | -16.8161 | - | -
Node | 1 | 63 | _eff6a347-df1a-46c0-af1e-8b6bb6df8464 | - | - | - | 63.866 | -14.4142 | - | -
Node | 1 | 90 | _fc37b1b6-751f-4c5b-b837-7379acf7260f | - | - | - | 91.0717 | -33.1927 | - | -
Node | 1 | 63 | _41160fb3-a0da-4dcf-a8bb-ed762fb54127 | - | - | - | 62.7195 | -34.0418 | - | -
Node | 1 | 63 | _aa0566af-e549-43bb-812d-d3c3f98d6b97 | - | - | - | 62.2774 | -30.1458 | - | -
Node | 1 | 63 | _9c6d3537-a78b-459e-9ce1-aaa56bf8a797 | - | - | - | 62.8505 | -11.9277 | - | -
Node | 1 | 63 | _eb8baad0-c748-47b7-9802-c3b5c410e05a | - | - | - | 64.1299 | -17.0887 | - | -
Node | 1 | 225 | _a211b93c-1b69-4550-a7fb-8e025f3cd5bd | - | - | - | 237.5319 | -12.0607 | - | -
Node | 1 | 63 | _ff8d5999-275c-43bc-b1b7-4d63bcc724c4 | - | - | - | 64.6767 | -8.5624 | - | -
Node | 1 | 90 | _ae5d5367-9a4b-4c7e-b723-eca0f223eae0 | - | - | - | 91.491 | -29.4425 | - | -
Node | 1 | 63 | _7ad052d9-93a4-4a93-b727-4e61cf09c313 | - | - | - | 63.5012 | -16.9738 | - | -
Node | 1 | 90 | _49d9068c-0beb-452a-8f6b-de8725f4bebd | - | - | - | 91.1005 | -33.6183 | - | -
Node | 2 | 225 | _9d1c9457-72a1-4acd-86d6-60f8f4444f14 | - | - | - | 241.0929 | -6.2717 | - | -
Node | 1 | 225 | _abc2b263-8e52-48c7-89fe-5bc16324f318 | - | - | - | 241.0929 | -6.2717 | - | -
Node | 1 | 225 | _7b362849-6cba-434c-8928-da07198f2809 | - | - | - | 235.7644 | -22.7643 | - | -
Node | 1 | 63 | _2f3d0511-b9c8-48f9-b045-f8d275871e83 | - | - | - | 64.8899 | -21.445 | - | -
Node | 2 | 63 | _8c56a047-49f1-4e3c-b019-3e1dd6d8c203 | - | - | - | 63.7842 | -22.3339 | - | -
Node | 2 | 90 | _dd7e6f3b-6876-46c4-997a-0951e51a1912 | - | - | - | 92.3981 | -19.5482 | - | -
Node | 2 | 225 | _eecdd898-cb41-4447-97df-d70e1eb175c4 | - | - | - | 235.4345 | -8.5088 | - | -
Node | 1 | 90 | _f73f7363-eca9-409f-859d-fc16c6fe2ad5 | - | - | - | 92.2717 | -25.5414 | - | -
Node | 1 | 63 | _2bcfb3fe-ade4-475c-ada2-910faa3005f0 | - | - | - | 63.7842 | -22.3339 | - | -
Node | 1 | 90 | _9639850b-6e49-41c2-9bd3-fd7cb0fd8528 | - | - | - | 92.3981 | -19.5482 | - | -
Node | 1 | 63 | _327137c4-15ee-4b38-a1eb-a7e475c0414e | - | - | - | 63.0212 | -31.9274 | - | -
Node | 2 | 45 | _9640e92c-2af5-48a2-ba21-e64ba4682229 | - | - | - | 43.183 | -12.2102 | - | -
Node | 1 | 45 | _d651c56c-72e7-4672-b666-7caa8dc7241e | - | - | - | 43.183 | -12.2102 | - | -
Node | 1 | 45 | _dfc8b6e9-8226-4a9b-9b9f-49d5f51e973e | - | - | - | 43.1638 | -9.7799 | - | -
Node | 1 | 20 | _c8612884-d921-4f5c-a199-9affc0b6b9e8 | - | - | - | 20.3626 | -18.7848 | - | -
Node | 3 | 63 | _70cae94f-6efa-4f0d-95e1-1cc490f0da66 | - | - | - | 63.1984 | -33.8484 | - | -
Node | 1 | 63 | _a21f2e82-ee40-4215-80ab-2e1bfdc681da | - | - | - | 63.8726 | -30.5925 | - | -
Node | 2 | 63 | _c4392e88-ffe3-4619-8082-8e2de87eacc2 | - | - | - | 63.2293 | -33.8502 | - | -
Node | 1 | 63 | _9c7c2c10-4e5a-4c3a-9ef3-1e90ae2007b3 | - | - | - | 0 | 0 | - | -
Node | 1 | 63 | _0d885634-b3cf-449a-926d-09bb47ed80f8 | - | - | - | 61.6045 | -24.8183 | - | -
Node | 2 | 225 | _0909b52c-08aa-492a-b0d5-5a7a4815a057 | - | - | - | 238.4789 | -25.147 | - | -
Node | 1 | 63 | _a1fdacfa-941f-4d90-ba78-25c4c6b391fc | - | - | - | 64.3756 | -22.14 | - | -
Node | 1 | 63 | _ebc9d97d-e190-42ba-a9d3-49c6910904cf | - | - | - | 64.2285 | -29.2509 | - | -
Node | 1 | 225 | _164e0a3c-db73-41bc-98a6-ad9083b28393 | - | - | - | 238.4789 | -25.147 | - | -
Node | 1 | 63 | _6316c50c-29e3-41b0-b11a-e2f775c04f6d | - | - | - | 64.3239 | -15.1101 | - | -
Node | 1 | 63 | _6fab9f77-b121-46d5-9fec-e09b5f8b521d | - | - | - | 64.3632 | -15.4836 | - | -
Node | 1 | 90 | _239f3802-3789-4181-9649-6c9ff06f9f1e | - | - | - | 90.7382 | -28.7671 | - | -
Node | 1 | 90 | _47b71df4-0b03-41e2-aaad-7194500cb218 | - | - | - | 89.5259 | -31.4388 | - | -
Node | 2 | 380 | _b00102ee-d8e5-421d-b49d-fde720ba89a2 | - | - | - | 411.2783 | -5.7607 | - | -
Node | 2 | 225 | _30d34155-218e-48c7-ac31-8461bb41f16a | - | - | - | 237.227 | -14.3874 | - | -
Node | 1 | 380 | _97532ecd-28c3-402e-adc0-a61223dd2b00 | - | - | - | 411.2783 | -5.7607 | - | -
Node | 1 | 225 | _0402ca59-64ba-4083-8899-a45f601a70d8 | - | - | - | 237.227 | -14.3874 | - | -
Node | 1 | 90 | _02a088a9-36cb-4c1c-94e5-ef450052bc26 | - | - | - | 93.3512 | -36.4529 | - | -
Node | 1 | 90 | _0e4b480c-5953-400c-b8f3-e63e40bc6422 | - | - | - | 93.7754 | -23.6009 | - | -
Node | 1 | 63 | _2c20ad30-3beb-4eb0-8e05-5073fe47c254 | - | - | - | 64.4383 | -28.1672 | - | -
Node | 1 | 225 | _e1ad7881-a0d2-4292-89d4-ecb8a70fb586 | - | - | - | 241.0211 | -6.7864 | - | -
Node | 1 | 63 | _a811f7cf-db88-4c64-bf1f-c6f280321e4c | - | - | - | 62.9349 | -6.6545 | - | -
Node | 2 | 225 | _cf3fe908-daaa-4cc1-9f1a-21f96655e80d | - | - | - | 238.9246 | -16.8101 | - | -
Node | 1 | 63 | _22d4fd6b-82c2-4ac4-870a-696c8eb97dee | - | - | - | 65.0438 | -20.1524 | - | -
Node | 1 | 225 | _4d8c7a3b-aedf-4f8f-902f-999247009cae | - | - | - | 238.9246 | -16.8101 | - | -
Node | 1 | 63 | _4d206784-4a83-45ae-b706-e6f0a79775bf | - | - | - | 64.9559 | -8.0974 | - | -
Node | 1 | 225 | _a0a15412-9b4a-459e-9f31-7eb0988607fe | - | - | - | 240.0994 | -6.4151 | - | -
Node | 6 | 20 | _cc220339-2ebb-4f82-a15b-64fbbf86ab19 | - | - | - | 21.252 | -9.4164 | - | -
Node | 2 | 63 | _21a9e199-ce1e-4269-889b-77a0140e2009 | - | - | - | 63.9617 | -31.9981 | - | -
Node | 5 | 20 | _a1c2162f-03cd-448e-bd33-7415fa5c623e | - | - | - | 21.114 | -10.1942 | - | -
Node | 1 | 63 | _b4bab034-ab10-4395-9b6e-54637ff348f1 | - | - | - | 63.9617 | -31.9981 | - | -
Node | 4 | 20 | _320b085f-54eb-4b62-a1d8-b7f8782f2ea5 | - | - | - | 21.576 | -7.969 | - | -
Node | 1 | 225 | _d784389a-5945-43a5-bcf6-eef5ddfcd6d9 | - | - | - | 239.5171 | -19.7861 | - | -
Node | 3 | 20 | _5616d7ef-0b04-4b61-a013-ac7f58818817 | - | - | - | 21.554 | -7.9384 | - | -
Node | 1 | 63 | _d1daeee2-eb5e-4f0b-a0f5-e53b43f23208 | - | - | - | 67.556 | -11.5915 | - | -
Node | 1 | 63 | _4e4d84d1-8e1b-4d94-b848-bcfd51e632f9 | - | - | - | 63.1694 | -14.8424 | - | -
Node | 2 | 63 | _c8dddc9a-bb47-4daa-9e33-d4e5c193ec1a | - | - | - | 62.2877 | -24.8839 | - | -
Node | 1 | 63 | _a0da2947-b06d-4431-a7ee-8c3ef450e762 | - | - | - | 62.2877 | -24.8839 | - | -
Node | 1 | 63 | _c17cd9b0-24e3-4e24-8801-fd2ee44b4c2e | - | - | - | 65.249 | -20.3603 | - | -
Node | 1 | 63 | _20cba5a2-12c2-4994-b343-ea00bc1b4a8d | - | - | - | 62.9366 | -18.743 | - | -
Node | 1 | 63 | _93640145-2884-4e9b-a4fe-0b3835d3e93c | - | - | - | 64.7262 | -24.8953 | - | -
Node | 1 | 63 | _d8e62aa3-e627-430f-8993-de96f675014d | - | - | - | 62.4683 | -42.7529 | - | -
Node | 1 | 63 | _8be6f32f-983e-49d3-b3ba-48366d59d7e6 | - | - | - | 63.7658 | -20.5437 | - | -
Node | 1 | 63 | _372690e9-ae32-456c-b363-8e34a025832d | - | - | - | 63.9387 | -10.7019 | - | -
Node | 1 | 225 | _386f25d9-a6a6-4291-8470-a5f7c2ec4a74 | - | - | - | 238.7698 | -13.6242 | - | -
Node | 1 | 150 | _0654e5df-805a-4738-a8eb-0e31ebd38967 | - | - | - | 154.637 | -26.1346 | - | -
Node | 1 | 63 | _340dd522-c7e3-465a-8554-f607beeefe80 | - | - | - | 65.0158 | -14.5127 | - | -
Node | 1 | 63 | _80c2bcec-3835-4932-a4e3-61e1dcbe96ab | - | - | - | 63.9261 | -8.7791 | - | -
Node | 1 | 63 | _e4f6b70a-ac42-4e27-b90c-776055efc0ae | - | - | - | 62.0676 | -6.8239 | - | -
Node | 1 | 63 | _e58165b2-4467-4dc3-b09c-6e2d65ab5f7a | - | - | - | 65.9518 | -29.374 | - | -
Node | 1 | 63 | _32aeeeee-14b4-4240-9dfa-1782f1c8006d | - | - | - | 64.1837 | -20.2474 | - | -
Node | 1 | 63 | _50241f2b-09b2-47f3-abf5-8741ea48e60e | - | - | - | 64.8567 | -28.9589 | - | -
Node | 1 | 90 | _789c1624-f06d-48c1-94d4-77c2f84ee77b | - | - | - | 94.1438 | -19.1468 | - | -
Node | 1 | 63 | _351f0329-32f4-4d53-ac74-4492d6c137a6 | - | - | - | 64.5944 | -23.1082 | - | -
Node | 1 | 150 | _0da5a3c6-5331-4fe6-99ae-3e88fbaf7325 | - | - | - | 159.7809 | -14.3125 | - | -
Node | 1 | 45 | _1f8060ac-ae3c-431a-8e63-8a01d6170e49 | - | - | - | 41.8934 | -9.9494 | - | -
Node | 1 | 63 | _1e140351-ab71-41e1-89d5-7df2b9758051 | - | - | - | 66.1682 | -29.4863 | - | -
Node | 1 | 20 | _bca0dee4-cc61-4121-8593-72190aa0ef60 | - | - | - | 21.0109 | -24.0697 | - | -
Node | 1 | 63 | _3418517a-2d89-4523-a848-82751c3bcbcc | - | - | - | 64.5823 | -16.536 | - | -
Node | 2 | 63 | _ffbe25db-799a-48a0-865a-db32258d9020 | - | - | - | 62.1966 | -25.0541 | - | -
Node | 1 | 63 | _2057536f-964d-4da0-af07-6fddb1ec4ce1 | - | - | - | 0 | 0 | - | -
Node | 1 | 63 | _3535aac5-7d62-42ae-b38b-abbcc4638161 | - | - | - | 64.6932 | -18.6686 | - | -
Node | 1 | 63 | _28b010d4-abf1-490c-a21f-fb23760663d1 | - | - | - | 65.2457 | -11.9806 | - | -
Node | 1 | 63 | _13ba53f4-e760-4f1c-91da-d932bb7722cd | - | - | - | 64.6959 | -14.9094 | - | -
Node | 1 | 63 | _25c60ea4-70b2-48b3-87c5-f2afe948e38a | - | - | - | 63.9517 | -20.5553 | - | -
Node | 1 | 63 | _379d219f-80bf-4e11-9d8b-82ec50d35719 | - | - | - | 64.9078 | -27.1097 | - | -
Node | 2 | 63 | _b7be941b-bfd7-4a69-a91a-f8b7beadc025 | - | - | - | 64.934 | -27.0725 | - | -
Node | 1 | 63 | _9547c4e7-19bf-4f84-b564-2d3405f3bf33 | - | - | - | 63.2354 | -11.5577 | - | -
Node | 1 | 63 | _312c7e0b-5c89-4425-814e-8c44689cc228 | - | - | - | 64.3793 | -28.3864 | - | -
Node | 1 | 63 | _89607c57-7514-4720-b27d-b627b91dfb5e | - | - | - | 63.0191 | -33.8516 | - | -
Node | 1 | 63 | _6992fa3f-f7f4-413e-9007-31006e49bd77 | - | - | - | 62.9302 | -12.0047 | - | -
Node | 1 | 225 | _e9c8c2e3-a960-48a2-b754-89f2718e1684 | - | - | - | 240.2871 | -20.3007 | - | -
Node | 1 | 63 | _666b8170-266d-4711-a975-c9f5b17db351 | - | - | - | 63.6993 | -18.2556 | - | -
Node | 1 | 90 | _662c4240-5857-4bfc-89a3-53275907d116 | - | - | - | 94.0852 | -17.332 | - | -
Node | 1 | 90 | _1dee406c-f543-4921-87d3-ec197a2aa391 | - | - | - | 91.2249 | -27.2542 | - | -
Node | 2 | 63 | _b8621462-bbe0-4d31-8aed-6cfda23248fd | - | - | - | 65.6873 | -13.5087 | - | -
Node | 2 | 225 | _c28d378f-aac7-4d85-85d8-a8735cc537d8 | - | - | - | 240.2321 | -14.6215 | - | -
Node | 1 | 63 | _f39922ef-21cb-4d24-be0b-9751c49621cc | - | - | - | 64.6449 | -14.5508 | - | -
Node | 1 | 225 | _9f0eb4a3-bbbb-44ba-83f9-337b8d967093 | - | - | - | 240.2321 | -14.6215 | - | -
Node | 1 | 225 | _9488c4e2-2d2d-4b74-bbfb-af5aad8e9118 | - | - | - | 236.52 | -18.5652 | - | -
Node | 2 | 90 | _2f7af7ae-856f-43fc-bef5-c84535fc78e1 | - | - | - | 94.4891 | -18.5231 | - | -
Node | 1 | 90 | _6fa01e67-560f-46be-8c57-55ed65758b2a | - | - | - | 94.4891 | -18.5231 | - | -
Node | 1 | 63 | _e0d5f7c4-2861-48ad-a171-0fce371f9fad | - | - | - | 64.0947 | -20.4192 | - | -
Node | 2 | 63 | _ff921130-b93c-400b-92f3-cc4ec6b4ee28 | - | - | - | 66.1127 | -26.1384 | - | -
Node | 1 | 63 | _a94e9e88-12c3-4044-9a88-ac701630567f | - | - | - | 0 | 0 | - | -
Node | 1 | 63 | _2d685caa-8c5d-42e3-87b3-e380ef135c9c | - | - | - | 63.8272 | -28.7562 | - | -
Node | 3 | 380 | _a8eefdf8-fe5b-4865-9533-7ce83e835a17 | - | - | - | 408.9264 | -9.499 | - | -
Node | 2 | 380 | _2f1085c3-c0d8-43d0-8162-d48538f6e82c | - | - | - | 408.822 | -9.4294 | - | -
Node | 1 | 380 | _3fc6a126-6ca6-4932-b988-c98616a41e23 | - | - | - | 408.9264 | -9.499 | - | -
Node | 1 | 225 | _25b2eaa1-e8e2-411e-b4a5-0c520ae3140a | - | - | - | 230.3356 | -13.2556 | - | -
Node | 2 | 225 | _4dcf1383-440e-452a-b763-910f1841226c | - | - | - | 234.469 | -9.4285 | - | -
Node | 1 | 63 | _644300d5-b144-4902-8233-c32810f0c62d | - | - | - | 63.0018 | -16.7218 | - | -
Node | 1 | 225 | _8fff5e88-38b3-4d5e-9463-ea4a960a3125 | - | - | - | 234.469 | -9.4285 | - | -
Node | 2 | 225 | _6b52194b-8eff-494c-bb09-ad23fc0ddc38 | - | - | - | 234.263 | -28.1305 | - | -
Node | 1 | 225 | _492cd35c-2fc6-476a-bc03-9e084b786344 | - | - | - | 234.263 | -28.1305 | - | -
Node | 1 | 63 | _d76e1c4b-91c5-4f0c-afd5-5963a5f4df65 | - | - | - | 63.6002 | -39.6726 | - | -
Node | 1 | 90 | _0e3f16c6-a949-4035-aaed-cbfffe0ef935 | - | - | - | 93.7167 | -26.1225 | - | -
Node | 1 | 90 | _2bd15cfd-39cb-492f-acaf-85fe13e865ad | - | - | - | 94.4771 | -22.5377 | - | -
Node | 1 | 63 | _5d4e4d4d-563a-4695-8760-1cbcacf0f025 | - | - | - | 63.8374 | -20.516 | - | -
Node | 1 | 63 | _ac7c69da-083e-4df3-b9b7-7a884f6e1c86 | - | - | - | 63.0803 | -21.0475 | - | -
Node | 1 | 63 | _a45b0363-91d0-40b1-9763-9b9fabc36b1e | - | - | - | 65.8947 | -12.0498 | - | -
Node | 1 | 225 | _e0001a21-5e84-41b5-9183-d19356cdbbdd | - | - | - | 239.6702 | -6.6696 | - | -
Node | 1 | 63 | _69588551-c5ec-4a71-bc9e-46790147c153 | - | - | - | 65.9419 | -21.5375 | - | -
Node | 1 | 63 | _673e45fc-ca35-4b34-9ffe-f78ff79577bc | - | - | - | 64.107 | -13.8746 | - | -
Node | 1 | 63 | _261c6577-3332-4023-8c21-627cf6e3fc11 | - | - | - | 65.0112 | -19.2211 | - | -
Node | 1 | 63 | _e570b360-c794-4466-b9a0-a86f1d55cab0 | - | - | - | 62.8586 | -29.9786 | - | -
Node | 1 | 90 | _3b0f095d-977a-4162-a558-ce417c1cd0df | - | - | - | 92.3321 | -20.7005 | - | -
Node | 1 | 225 | _7b982004-823a-4b39-8c7e-e9bdcf8b9875 | - | - | - | 239.8044 | -16.249 | - | -
Node | 2 | 90 | _80ef0197-24ea-41a8-965e-0d02109c5b0b | - | - | - | 86.6235 | -37.0109 | - | -
Node | 1 | 90 | _49eabfcc-998d-4472-b58b-7af770650e58 | - | - | - | 86.6235 | -37.0109 | - | -
Node | 2 | 225 | _34c7969a-dd25-4ff1-b920-176f15aa026f | - | - | - | 238.5448 | -11.4579 | - | -
Node | 3 | 380 | _fe40b354-cdfa-489d-b85e-86948551935b | - | - | - | 409.2716 | -16.7969 | - | -
Node | 1 | 225 | _ef2640ed-dee2-43eb-9c8c-2cbcef5ec0ac | - | - | - | 238.5448 | -11.4579 | - | -
Node | 2 | 380 | _fae665ab-5eda-459f-8c06-4a9d90635132 | - | - | - | 409.2716 | -16.7969 | - | -
Node | 1 | 225 | _ee34149e-80e3-45e3-a381-8c3528885cac | - | - | - | 234.3005 | -22.925 | - | -
Node | 1 | 90 | _5cd0a938-1a66-4ae1-b497-10ea5a609680 | - | - | - | 91.2498 | -32.8667 | - | -
Node | 1 | 225 | _81401834-1f31-41d5-892c-e9ae06cd74ac | - | - | - | 238.6836 | -20.5204 | - | -
Node | 1 | 63 | _a0273e3c-a7f8-4966-a3d7-44d8392e74d9 | - | - | - | 63.5067 | -11.9188 | - | -
Node | 1 | 90 | _551c270a-c2fe-4ad1-8a64-003e37f60e30 | - | - | - | 94.7034 | -17.4718 | - | -
Node | 1 | 63 | _16cc09b2-aad2-49f9-a191-9738316d1308 | - | - | - | 64.7913 | -20.0407 | - | -
Node | 1 | 20 | _62d3ed24-bcc2-4195-843b-84d09b4a357b | - | - | - | 22.3987 | -16.8522 | - | -
Node | 1 | 63 | _9f2be3a2-3189-45cd-b299-ce49923560ae | - | - | - | 64.7123 | -29.163 | - | -
Node | 1 | 63 | _d5944207-18d1-44b5-bf6b-c2ba329e09db | - | - | - | 64.9382 | -15.5133 | - | -
Node | 1 | 90 | _a7559817-1f7a-45ee-9331-1a6c1ea5644b | - | - | - | 0 | 0 | - | -
Node | 1 | 90 | _db36f17a-8c8f-4972-9a1f-5acf1570bec2 | - | - | - | 94.4902 | -18.5235 | - | -
Node | 3 | 225 | _bbc3e725-d0fd-41f4-8305-84972515fc5b | - | - | - | 237.1453 | -16.8835 | - | -
Node | 2 | 225 | _d9878857-fea3-4b45-ab0f-508f3ca5250b | - | - | - | 237.7032 | -15.7441 | - | -
Node | 1 | 90 | _a68a4d0f-80a0-48de-9dff-7762518a6605 | - | - | - | 92.5895 | -18.9094 | - | -
Node | 1 | 63 | _3e6b52af-a354-4a8a-baaa-33280a3132ac | - | - | - | 63.9135 | -24.1276 | - | -
Node | 1 | 225 | _3f356c16-ed8f-4f38-aebc-92804460e38d | - | - | - | 237.7032 | -15.7441 | - | -
Node | 2 | 63 | _ca3e8d53-66fb-47af-ae68-362720932142 | - | - | - | 65.3852 | -14.6221 | - | -
Node | 1 | 63 | _f5231fb9-d337-4570-b7c8-015c650f96ac | - | - | - | 65.3852 | -14.6221 | - | -
Node | 1 | 63 | _463342f7-9a84-4a2d-bb27-cd8f967d62a9 | - | - | - | 65.9757 | -27.6365 | - | -
Node | 1 | 90 | _470051ba-1667-4ad7-b074-c9c04ab542e6 | - | - | - | 92.0656 | -25.3619 | - | -
Node | 1 | 90 | _e3435244-f088-4600-b397-4aa52547309f | - | - | - | 91.9734 | -24.3204 | - | -
Node | 1 | 225 | _419d2d14-a966-4007-869b-973a512bac43 | - | - | - | 231.1916 | -12.8073 | - | -
Node | 1 | 90 | _44ae7123-5b13-4e9c-8903-5b5836ce3815 | - | - | - | 93.5839 | -19.5508 | - | -
Node | 1 | 63 | _782e70a0-9e6c-41fe-9b9b-41dc58450a95 | - | - | - | 63.9 | -19.4066 | - | -
Node | 1 | 63 | _ece46ec4-86b9-4c64-8d94-eb7ef3c4b842 | - | - | - | 63.0004 | -16.7403 | - | -
Node | 1 | 63 | _029a50d3-abbf-4054-b1f0-6f8443262c70 | - | - | - | 64.2782 | -14.6406 | - | -
Node | 1 | 90 | _da941d09-6d00-4050-b1c5-f8dca0333aec | - | - | - | 92.4676 | -24.7835 | - | -
Node | 2 | 63 | _d8fa81bd-64fd-4da2-89f0-b3199d561b0c | - | - | - | 63.8127 | -13.6699 | - | -
Node | 1 | 63 | _4b4e653e-2c35-4d09-a676-5f6089160908 | - | - | - | 63.8127 | -13.6699 | - | -
Node | 1 | 63 | _3fa9efdd-ff31-4c56-92c7-4613d39ee70f | - | - | - | 62.881 | -17.1317 | - | -
Node | 1 | 63 | _285c213b-4c5f-4ec1-b9b2-7d76c1caab83 | - | - | - | 64.1767 | -31.9798 | - | -
Node | 1 | 225 | _4016ec11-49c1-4557-89a0-a31f7510310b | - | - | - | 236.1684 | -14.4312 | - | -
Node | 1 | 63 | _622010f0-ca54-49f6-807e-cbf7f377b30d | - | - | - | 65.2038 | -9.1605 | - | -
Node | 1 | 63 | _d83c240c-f004-42e8-a7b9-9917aa5eeac5 | - | - | - | 63.6135 | -35.6645 | - | -
Node | 2 | 63 | _30dec7ed-53f1-40e8-badf-28b5ee47bd5e | - | - | - | 0 | 0 | - | -
Node | 1 | 63 | _67cdaa0c-912f-4e3b-adc3-82baf2e36351 | - | - | - | 64.6565 | -13.5849 | - | -
Node | 1 | 63 | _7831bc4b-43bf-4a78-a69c-17ef577f2a8d | - | - | - | 64.4985 | -29.2529 | - | -
Node | 2 | 63 | _c528d735-f3e6-4c86-bbc2-897d18b4f243 | - | - | - | 63.4677 | -24.5833 | - | -
Node | 1 | 63 | _4f4d085f-1282-47f1-a9aa-1a7baff3972d | - | - | - | 63.9516 | -25.2686 | - | -
Node | 1 | 63 | _9041e2b3-4047-4cad-8e11-fc8222473969 | - | - | - | 65.4384 | -27.1081 | - | -
Node | 1 | 63 | _8e3671a2-b8b1-48b1-aba9-57f499ee9b84 | - | - | - | 63.8794 | -15.3642 | - | -
Node | 2 | 63 | _ae630386-f85f-43b6-88a9-5d4d29f3d806 | - | - | - | 63.73 | -18.6245 | - | -
Node | 1 | 63 | _b6f83f27-22f5-4e56-9938-1b74dfc52685 | - | - | - | 65.9924 | -21.0888 | - | -
Node | 1 | 63 | _5d5f1e18-cae8-4b10-aecc-28095f61ae08 | - | - | - | 61.7724 | -34.203 | - | -
Node | 1 | 63 | _07f88e75-3eea-4593-8c9e-1c359a5e6f4a | - | - | - | 63.73 | -18.6245 | - | -
Node | 2 | 90 | _bfda88cb-2794-477e-aa0d-4d0663c60796 | - | - | - | 95.7818 | -16.7639 | - | -
Node | 1 | 90 | _136da4d0-ba40-4b1e-961c-58b9a29fe1d8 | - | - | - | 95.7818 | -16.7639 | - | -
Node | 2 | 63 | _93fce2f9-6de4-49da-924a-038017e424d0 | - | - | - | 65.0014 | -26.2204 | - | -
Node | 1 | 63 | _2223fd79-faef-4f68-8db0-0ef9ba825d21 | - | - | - | 61.267 | -22.1661 | - | -
Node | 1 | 63 | _475102ac-16ac-4066-875c-f8952f633d47 | - | - | - | 65.0014 | -26.2204 | - | -
Node | 2 | 225 | _8b042d2e-9366-4e98-b9a2-f1b167438e0e | - | - | - | 237.7889 | -18.1279 | - | -
Node | 1 | 225 | _fac6234f-9d84-4f31-a332-311aa2b65e83 | - | - | - | 238.3211 | -24.2304 | - | -
Node | 1 | 63 | _8898da10-a37a-4792-bf3f-74de69728242 | - | - | - | 64.2803 | -17.0394 | - | -
Node | 1 | 225 | _c08f0e54-871c-4808-b388-b5b6b1a97088 | - | - | - | 237.7889 | -18.1279 | - | -
Node | 4 | 380 | _f94fa112-3bc7-4938-b650-c5baa3e2b032 | - | - | - | 406.929 | -15.7189 | - | -
Node | 3 | 380 | _71fa1c41-c323-48d4-8305-e0cc3bce4713 | - | - | - | 406.9256 | -15.719 | - | -
Node | 2 | 380 | _fef1f89f-1bec-4f99-99f4-b0d3205b21d1 | - | - | - | 406.9264 | -15.719 | - | -
Node | 4 | 380 | _b8be3dc7-a7a5-4c20-be2a-12012cb48b20 | - | - | - | 403.3919 | -12.3873 | - | -
Node | 1 | 380 | _fbd045a7-896d-47ae-a190-fd48520c737b | - | - | - | 406.9269 | -15.7189 | - | -
Node | 3 | 380 | _f0e8ae97-ca97-4c3e-a94d-b8a61cc6f409 | - | - | - | 403.3919 | -12.3873 | - | -
Node | 2 | 380 | _5bcba0bd-673c-4759-b4dc-ada95fd5c440 | - | - | - | 403.4029 | -12.3873 | - | -
Node | 1 | 63 | _2ad591d9-0a0c-4b7f-8188-cd6b9f47c93d | - | - | - | 64.6652 | -31.6149 | - | -
Node | 1 | 380 | _06000ea8-799b-4fc2-a82c-db2efd851c31 | - | - | - | 403.4029 | -12.3873 | - | -
Node | 2 | 90 | _65a042f3-dad3-4e17-93c8-e306a4f2b983 | - | - | - | 93.9836 | -21.72 | - | -
Node | 1 | 90 | _bcb82381-4abc-4c05-9bb4-96856abb6bcf | - | - | - | 91.9708 | -19.9436 | - | -
Node | 1 | 63 | _a0063737-7e3f-4207-8142-2dc7f96d6a07 | - | - | - | 64.2608 | -28.6949 | - | -
Node | 1 | 225 | _3893e8ec-b41e-4bf6-95fd-cb40dd191d01 | - | - | - | 241.7588 | -22.5314 | - | -
Node | 1 | 63 | _7229c2d9-3170-4974-893a-495641652582 | - | - | - | 64.1942 | -17.3866 | - | -
Node | 1 | 150 | _b13cb061-2188-41e7-8ef2-964ac7eb604c | - | - | - | 155.534 | -26.0721 | - | -
Node | 2 | 90 | _936d0dde-66c9-44c2-98de-7f5466e0af44 | - | - | - | 93.9101 | -18.2081 | - | -
Node | 2 | 63 | _61a29ff7-630b-4016-865d-77383b91ad05 | - | - | - | 63.1805 | -30.8013 | - | -
Node | 1 | 90 | _64d7f051-7d3a-4d28-8841-5fe7a786cba6 | - | - | - | 93.9101 | -18.2081 | - | -
Node | 1 | 63 | _557870b1-709a-463b-973d-09c01fa39f2e | - | - | - | 63.1805 | -30.8013 | - | -
Node | 1 | 63 | _8e4e2769-c8ed-4e40-ab03-8b65408c596b | - | - | - | 63.6876 | -10.9607 | - | -
Node | 1 | 63 | _80056dab-f088-4380-af9d-7eef3726b9f8 | - | - | - | 64.8316 | -20.5632 | - | -
Node | 1 | 63 | _c6a12d4b-31fa-491a-b314-c64660c61581 | - | - | - | 64.6317 | -13.7462 | - | -
Node | 1 | 45 | _e9a2af76-adda-401f-8f74-1e714a6f1fd7 | - | - | - | 43.4971 | -10.2294 | - | -
Node | 1 | 45 | _63df7e39-f067-438f-933f-52cb2a620a5b | - | - | - | 41.895 | -9.9492 | - | -
Node | 1 | 90 | _cc895cb5-7722-45b8-b0d5-f99e4bbc2345 | - | - | - | 93.7038 | -31.6421 | - | -
Node | 1 | 63 | _b65dcb47-45cb-4641-bd90-862d74155186 | - | - | - | 65.0937 | -32.4869 | - | -
Node | 1 | 150 | _cdea10b6-2c63-4e24-b595-ed2286bdd4e8 | - | - | - | 154.436 | -29.3988 | - | -
Node | 1 | 225 | _4c53cb37-4333-4165-84ad-ac002367df9b | - | - | - | 239.6531 | -20.5687 | - | -
Node | 1 | 63 | _d541e6aa-62a4-4b49-95c1-825d5644035b | - | - | - | 64.7352 | -18.8289 | - | -
Node | 1 | 63 | _9f9c9da5-d4ef-497e-b972-8bad6c8aed1a | - | - | - | 61.2824 | -39.1845 | - | -
Node | 1 | 90 | _27e4701e-cf31-4dfd-ab04-253f572dbe44 | - | - | - | 91.5647 | -32.4252 | - | -
Node | 1 | 20 | _a99c61c1-c80f-411b-a085-fa49528feee5 | - | - | - | 19.998 | -6.6543 | - | -
Node | 1 | 63 | _14ef10f2-c783-4502-a1bd-0b044ffb0cb6 | - | - | - | 63.6572 | -10.2059 | - | -
Node | 1 | 63 | _ec9e59a3-101a-4b7a-b2c2-e4cbeca5ef9b | - | - | - | 63.4261 | -33.6242 | - | -
Node | 2 | 225 | _36fc4934-3e96-427b-93eb-d4b4e042733c | - | - | - | 240.0418 | -18.3594 | - | -
Node | 1 | 90 | _4bbee893-b402-47e1-9b12-1e4acd23bd5e | - | - | - | 92.4892 | -32.2557 | - | -
Node | 1 | 225 | _8f65f9d3-b146-4d6f-a1dc-af912f8454bd | - | - | - | 240.1463 | -18.1824 | - | -
Node | 1 | 63 | _4d7fd1c2-b381-4eef-b885-dcfbb1223adc | - | - | - | 63.1982 | -32.2769 | - | -
Node | 1 | 90 | _985a7374-b3dd-479c-a4de-fec7d9fb7fe7 | - | - | - | 93.3884 | -20.6543 | - | -
Node | 1 | 225 | _9d6b39ed-7ce2-4f2a-9f7b-cab1838dcc55 | - | - | - | 238.1974 | -8.6536 | - | -
Node | 2 | 20 | _2f4d7b86-8e7f-4f78-81cc-722b6af7857c | - | - | - | 19.4801 | -9.9988 | - | -
Node | 2 | 380 | _afb19fd5-c613-4281-aee0-24943a4d9d1c | - | - | - | 406.2116 | -8.3055 | - | -
Node | 1 | 20 | _c80b4fe7-00d2-4df6-9fdd-0e921f61ae7c | - | - | - | 21.2159 | -9.9147 | - | -
Node | 1 | 380 | _885f3a37-29ad-4589-aaad-e136dab3f24b | - | - | - | 406.2116 | -8.3055 | - | -
Node | 2 | 225 | _f91deb91-07a1-4373-898e-e04230611878 | - | - | - | 235.2193 | -24.3581 | - | -
Node | 1 | 63 | _a21930da-a130-4f22-946f-0017e0083e23 | - | - | - | 63.593 | -11.019 | - | -
Node | 1 | 90 | _0b739d50-4c3c-4062-9936-7a600c5b0d60 | - | - | - | 93.6263 | -23.7629 | - | -
Node | 1 | 90 | _b5f8d8a0-77a5-4179-8c7c-a51720c93e34 | - | - | - | 93.0132 | -19.4149 | - | -
Node | 1 | 20 | _0db03152-fa08-4e48-a29d-93e475051141 | - | - | - | 0 | 0 | - | -
Node | 2 | 63 | _660cdb6e-70b3-4a57-b633-042d02b067b5 | - | - | - | 61.6084 | -38.6266 | - | -
Node | 1 | 63 | _0209ae1d-27c3-4c47-b64f-dbd1677bdaf9 | - | - | - | 61.6084 | -38.6266 | - | -
Node | 1 | 150 | _90a2e45c-5ae8-4872-b8ad-3f179f0d2ce8 | - | - | - | 148.961 | -12.5346 | - | -
Node | 1 | 225 | _1f07e009-118a-45b1-ba2b-bdc5d3475a53 | - | - | - | 240.6225 | -22.562 | - | -
Node | 1 | 63 | _b06c9a9f-c21c-4b53-86fe-f1fab06c7f47 | - | - | - | 64.7096 | -13.8167 | - | -
Node | 1 | 63 | _928a5102-da87-4a16-b41a-a8d2512e646a | - | - | - | 62.0068 | -26.1204 | - | -
Node | 3 | 63 | _869de10e-5bc9-414d-a89c-def087159eba | - | - | - | 0 | 0 | - | -
Node | 2 | 63 | _2ea7edff-2a3f-4d2d-8072-59d8d46e4680 | - | - | - | 0 | 0 | - | -
Node | 1 | 63 | _10bee268-dce2-4cf8-b0cc-2fccdc6820f2 | - | - | - | 63.2651 | -17.2473 | - | -
Node | 1 | 63 | _2db59dfe-1417-450f-9d1b-ece3e410ed8a | - | - | - | 64.2151 | -10.953 | - | -
Node | 1 | 63 | _fa90a321-129d-472e-8365-721dade9e37d | - | - | - | 65.7531 | -25.6793 | - | -
Node | 1 | 63 | _7d896771-a8bd-445b-94c3-470438b40709 | - | - | - | 62.1175 | -39.8805 | - | -
Node | 2 | 63 | _734a86d8-233d-46c6-8edb-7b1faa996f45 | - | - | - | 64.6845 | -20.4207 | - | -
Node | 1 | 63 | _e08a5109-58c9-4fde-8684-9da15a95e034 | - | - | - | 64.6845 | -20.4207 | - | -
Node | 1 | 63 | _24724732-ba7a-48fa-a776-5d19e2adfa06 | - | - | - | 64.7438 | -32.0313 | - | -
Node | 1 | 63 | _21b4d13d-f86b-423d-911f-607a2ecd99ed | - | - | - | 64.7007 | -9.506 | - | -
Node | 1 | 63 | _6f1cbf27-bc7d-48e8-b2a1-00cec8ed7107 | - | - | - | 65.0333 | -15.1474 | - | -
Node | 1 | 63 | _ef1a2ba6-ca91-4ec9-bcd1-ac2c24d37001 | - | - | - | 63.4595 | -38.2552 | - | -
Node | 1 | 225 | _07b675cb-d2c0-48e4-8d97-0a00e90c4046 | - | - | - | 226.6261 | -12.7307 | - | -
Node | 1 | 63 | _9ed6c26f-5439-4045-b430-6d6016948d97 | - | - | - | 63.8677 | -17.6551 | - | -
Node | 1 | 90 | _968749eb-7fbe-4722-a26e-96f78f94bb99 | - | - | - | 94.3267 | -16.3528 | - | -
Node | 1 | 63 | _7e427a31-3bfb-4372-a2d0-3eda454825ca | - | - | - | 65.048 | -13.6059 | - | -
Node | 2 | 63 | _4f172493-f5bf-4cc7-943a-240ba786a476 | - | - | - | 65.1112 | -17.3821 | - | -
Node | 1 | 63 | _9741e820-e9e8-4d48-a5a3-11d6e8a8b5ca | - | - | - | 64.8982 | -17.7652 | - | -
Node | 1 | 90 | _f6413a98-fae1-4e58-a4b4-2f989a8126bb | - | - | - | 89.902 | -34.4179 | - | -
Node | 2 | 225 | _e7b9e4d8-c792-4a6b-a710-513213d5450c | - | - | - | 233.3635 | -27.9386 | - | -
Node | 1 | 63 | _92553f72-c4ec-4438-9bed-00c9a803cdb3 | - | - | - | 61.0795 | -42.5048 | - | -
Node | 4 | 380 | _1facbcde-0fbe-4381-9d40-365ef107ed44 | - | - | - | 408.0015 | -12.6341 | - | -
Node | 1 | 63 | _044e438e-3d74-4328-aff0-67b09f76289d | - | - | - | 66.5788 | -21.1123 | - | -
Node | 3 | 380 | _02aabe08-1e5b-4554-8acc-4fa3f1c37de6 | - | - | - | 408.0005 | -12.6342 | - | -
Node | 2 | 380 | _8db90212-b9f2-4c45-8c0c-ab3408b799e6 | - | - | - | 398.9241 | -26.5424 | - | -
Node | 2 | 380 | _0bdeef55-3de0-49d1-855b-61fd82df1a3e | - | - | - | 408.0007 | -12.6342 | - | -
Node | 1 | 380 | _99c3f905-a560-4cbc-bb61-68a187eaa2a3 | - | - | - | 398.9241 | -26.5424 | - | -
Node | 1 | 380 | _a29d5c23-ddc2-4362-a375-d6f01f71f725 | - | - | - | 408.0015 | -12.6341 | - | -
Node | 1 | 63 | _a4158a36-36ab-4645-ad8d-8123233d31c2 | - | - | - | 65.6889 | -21.6213 | - | -
Node | 2 | 63 | _2ae6f651-c73a-465c-a7a5-29ba1a5b5f05 | - | - | - | 62.6953 | -25.6022 | - | -
Node | 1 | 63 | _9f517de8-81d9-4cc5-8d88-1c0c2417abd3 | - | - | - | 0 | 0 | - | -
Node | 1 | 90 | _03d26bfd-057e-44c7-99f4-1ad0774c8e7b | - | - | - | 91.5044 | -26.3843 | - | -
Node | 1 | 63 | _8885f2fe-a03a-4327-886f-e9c010081cff | - | - | - | 64.2083 | -8.8986 | - | -
Node | 1 | 90 | _fa2a6b3d-cd16-4ff5-b809-91ad0a75e30d | - | - | - | 86.3015 | -37.5655 | - | -
Node | 1 | 63 | _1261916f-ffa0-40ed-9f56-8a7f07ac19e5 | - | - | - | 64.3828 | -17.5781 | - | -
Node | 1 | 63 | _e7204007-ec26-4615-bd3f-21d585be2d00 | - | - | - | 63.9598 | -28.7916 | - | -
Node | 1 | 63 | _2f31e399-b362-416e-8939-ad372a7babfb | - | - | - | 66.4021 | -11.1869 | - | -
Node | 1 | 225 | _d482e538-5cad-48c3-a293-f51162e74441 | - | - | - | 232.9233 | -13.1818 | - | -
Node | 1 | 63 | _14830e89-8e64-43c7-b495-1a042072579f | - | - | - | 61.8991 | -40.3704 | - | -
Node | 1 | 63 | _bc3065f9-0ef5-40c2-8a9c-d4cec3e189fd | - | - | - | 61.918 | -38.6576 | - | -
Node | 2 | 63 | _7b50b7d9-c59e-423b-9146-facafbe580dc | - | - | - | 64.6333 | -37.2457 | - | -
Node | 1 | 63 | _96cbeffe-bab3-4ac0-9f97-f135ee2db2fa | - | - | - | 64.6333 | -37.2457 | - | -
Node | 2 | 90 | _1f36cee0-7c7a-433a-bc91-e683c82a1fe9 | - | - | - | 91.5643 | -31.4941 | - | -
Node | 1 | 90 | _9ac88476-da12-4e44-8f53-f15a6683e9e1 | - | - | - | 91.5643 | -31.4941 | - | -
Node | 2 | 225 | _0dec463a-ab3e-4394-949b-68cde25219c2 | - | - | - | 233.9186 | -12.0624 | - | -
Node | 1 | 225 | _c542a4bf-29fc-45a2-9fed-463de883d19c | - | - | - | 233.9186 | -12.0624 | - | -
Node | 1 | 90 | _6231eb14-a1d2-4376-8936-c809b9814173 | - | - | - | 0 | 0 | - | -
Node | 2 | 225 | _1bbf71c7-7863-448b-82b5-86a1414e5900 | - | - | - | 237.1168 | -9.9755 | - | -
Node | 1 | 225 | _e8ac2243-5965-4f87-a2d8-5626bcba57e3 | - | - | - | 233.8517 | -12.0904 | - | -
Node | 1 | 63 | _5c6a9fd0-c860-44d7-a51a-db48cdd2e6c1 | - | - | - | 61.3884 | -47.1508 | - | -
Node | 1 | 90 | _372c6532-eb73-4ea7-9619-fb1422a3281b | - | - | - | 95.1736 | -11.879 | - | -
Node | 1 | 20 | _e37d3a30-1735-432a-9f50-f1562c7d1200 | - | - | - | 21.2679 | -13.4373 | - | -
Node | 1 | 90 | _19ce35ce-33aa-472c-aa9c-ef095d28133d | - | - | - | 91.3293 | -31.9502 | - | -
Node | 1 | 63 | _1373b1e5-78a9-4570-a51d-4f4d76002512 | - | - | - | 64.1214 | -20.3086 | - | -
Node | 1 | 63 | _22b4e8c8-96c7-411b-b36e-f7755957f2a0 | - | - | - | 62.9088 | -19.1999 | - | -
Node | 1 | 63 | _d3d57876-dcf7-423b-81f3-b93c9261cb57 | - | - | - | 65.4614 | -19.4184 | - | -
Node | 1 | 90 | _f179c0c5-9ca7-4131-864a-fee450e5a484 | - | - | - | 93.267 | -28.0466 | - | -
Node | 1 | 225 | _1a35508b-5045-40f1-bb77-004ec5374272 | - | - | - | 238.7433 | -21.5782 | - | -
Node | 4 | 380 | _985ec0e3-82ad-4aa0-b15c-f863c191538b | - | - | - | 407.4211 | -19.497 | - | -
Node | 3 | 380 | _b799a73b-329f-43eb-9cd1-3d7f7971b683 | - | - | - | 407.4167 | -19.497 | - | -
Node | 4 | 63 | _9df468de-c5d6-4412-9989-05f996b4395b | - | - | - | 61.8976 | -26.2246 | - | -
Node | 2 | 380 | _a8a467ca-efca-4cbe-9966-8e2797f07050 | - | - | - | 407.4197 | -19.4969 | - | -
Node | 3 | 63 | _cdc532ea-f590-484d-b323-6f9f177bf1af | - | - | - | 60.8904 | -25.4576 | - | -
Node | 2 | 63 | _511638ac-822e-4645-b5a3-d8e0bdbc7cfa | - | - | - | 63.9208 | -20.0443 | - | -
Node | 1 | 63 | _460cd2cf-2ea6-43f7-b054-068f0a89fc94 | - | - | - | 62.7503 | -31.464 | - | -
Node | 1 | 380 | _109f73c3-48ca-4d25-b37e-1ac930f8e4aa | - | - | - | 407.4162 | -19.4969 | - | -
Node | 1 | 63 | _63f98090-2233-4a4f-ab04-e79c5ce15189 | - | - | - | 63.9215 | -20.045 | - | -
Node | 1 | 90 | _dc30ae6d-5a9f-402a-9e1a-212d6109d957 | - | - | - | 92.9085 | -24.6992 | - | -
Node | 1 | 63 | _9fe215ac-fb8f-4ec2-bd39-d908dcf27d01 | - | - | - | 62.6012 | -25.6732 | - | -
Node | 1 | 225 | _8631bfea-ba9b-4cb5-9c20-6f849dcb5fd4 | - | - | - | 236.2698 | -17.8497 | - | -
Node | 1 | 63 | _578dc892-04c8-462b-9d08-301575b9b27e | - | - | - | 61.8213 | -43.2339 | - | -
Node | 1 | 63 | _b18b5424-2d8b-4503-8f9d-7c9ef9116a6f | - | - | - | 63.4339 | -9.458 | - | -
Node | 1 | 90 | _9b101a25-a564-4e18-ac17-8cecbf9ca54c | - | - | - | 92.067 | -27.4532 | - | -
Node | 1 | 63 | _8093b340-5fee-4d7a-89d0-275b91c69eac | - | - | - | 62.3151 | -23.1389 | - | -
Node | 1 | 63 | _6d9603ed-6f19-4461-8088-0db6036d58d3 | - | - | - | 63.6509 | -16.5605 | - | -
Node | 1 | 225 | _7505b283-9bd8-4f9e-b410-2037493fe450 | - | - | - | 237.15 | -20.023 | - | -
Node | 2 | 63 | _2da0f63c-4c2a-4910-bc16-3e1cf6f14a51 | - | - | - | 65.9589 | -14.3187 | - | -
Node | 1 | 63 | _d0ec4e3b-f1b2-49ee-ae23-14c5aecc6d9b | - | - | - | 65.9589 | -14.3187 | - | -
Node | 1 | 90 | _4a378c4b-8d98-4e8d-afb9-371f81468095 | - | - | - | 90.4963 | -33.4326 | - | -
Node | 2 | 63 | _0d8ed53c-2feb-4db5-abc5-25458f2b4cf4 | - | - | - | 64.7401 | -29.9142 | - | -
Node | 2 | 20 | _3d7a1f84-626c-44ae-a9ff-4c573de654aa | - | - | - | 20.424 | -30.0613 | - | -
Node | 1 | 63 | _f7f51613-3d04-44c0-9cd4-05d0a5eca591 | - | - | - | 0 | 0 | - | -
Node | 2 | 90 | _18157214-f29d-440a-99dc-bb570ffbd6df | - | - | - | 90.0262 | -27.9233 | - | -
Node | 1 | 20 | _77fbd169-f832-4e5d-b7b5-78c0ba3b2504 | - | - | - | 20.9997 | -35.0179 | - | -
Node | 1 | 90 | _977e386d-2412-45f9-acce-fc003eb6367d | - | - | - | 89.8987 | -33.6388 | - | -
Node | 1 | 63 | _fedb4312-66de-4db4-a443-d4c89fae7d9c | - | - | - | 64.274 | -23.6482 | - | -
Node | 3 | 20 | _2a2a4a2b-5422-4388-8b9e-f508d2db0c27 | - | - | - | 20.7552 | -16.6227 | - | -
Node | 2 | 63 | _e3620c39-104c-43c2-8cf0-e1162589b6fd | - | - | - | 64.8794 | -13.1972 | - | -
Node | 2 | 20 | _916cc8ec-ad5c-4c91-aa04-d57fc9ceeeb7 | - | - | - | 20.7552 | -16.6227 | - | -
Node | 1 | 63 | _c987d50c-c13e-4424-8f82-e18408bfe83f | - | - | - | 64.7231 | -13.4323 | - | -
Node | 2 | 63 | _b7016c15-8ec3-4c76-b021-30f43d25eb82 | - | - | - | 64.4374 | -30.7428 | - | -
Node | 1 | 20 | _b7ddb834-8ecb-4042-80d6-a56f2129da52 | - | - | - | 20.7552 | -16.6227 | - | -
Node | 1 | 63 | _d96fd0ff-809d-4020-a523-c9aa8ce66343 | - | - | - | 64.4374 | -30.7428 | - | -
Node | 2 | 63 | _b8421391-c528-4ecd-aa43-65b2c7c55514 | - | - | - | 64.2172 | -10.7129 | - | -
Node | 1 | 63 | _7f7c6614-5e98-4abb-967a-a9f9ccf14eb1 | - | - | - | 65.1581 | -29.9371 | - | -
Node | 1 | 225 | _b161d60e-eefc-4ada-a38e-77ca82ccf185 | - | - | - | 227.938 | -12.7252 | - | -
Node | 1 | 90 | _a243d506-b194-40e3-b4f4-3cfcd7e9bb87 | - | - | - | 91.6307 | -27.1191 | - | -
Node | 1 | 90 | _4485c6ba-ee25-4998-a4b5-8c2b1cce3bcf | - | - | - | 95.8908 | -17.0871 | - | -
Node | 1 | 90 | _b1a5c3e8-3c1d-4396-8ebc-88849a1be71d | - | - | - | 95.2947 | -18.1232 | - | -
Node | 1 | 63 | _e2ffd3a9-5081-43b6-8de2-7475d6d50a9d | - | - | - | 64.2172 | -10.7129 | - | -
Node | 2 | 63 | _aecd9949-5025-45c7-a881-00dbb162e73a | - | - | - | 64.4469 | -18.0866 | - | -
Node | 1 | 90 | _3cefec52-0598-466b-82ab-d8e753b95788 | - | - | - | 92.3091 | -28.998 | - | -
Node | 1 | 63 | _81663f2d-55f1-4013-9e90-b1dd401c30dd | - | - | - | 64.303 | -17.6467 | - | -
Node | 1 | 63 | _ccdf2b7d-59d4-44bd-a83f-c15698475972 | - | - | - | 63.1081 | -17.4585 | - | -
Node | 1 | 20 | _6a00bdc1-fa73-48b7-83d7-2b95816b0190 | - | - | - | 20.2085 | -14.9833 | - | -
Node | 1 | 63 | _cf6fdd4d-1006-466f-b6b7-94fe1f83b4ee | - | - | - | 63.5256 | -30.4954 | - | -
Node | 2 | 63 | _dc615fc6-dc55-4cd0-9a07-c535de1c45ba | - | - | - | 63.7757 | -20.9071 | - | -
Node | 1 | 225 | _6d150bbb-4b86-4bf7-a964-3093f0ef5b5f | - | - | - | 242.7812 | -8.4773 | - | -
Node | 1 | 63 | _64e7e857-3b3a-4046-aaa8-26f2ae07407e | - | - | - | 63.984 | -19.6344 | - | -
Node | 1 | 63 | _7ac746ca-cc91-477a-a752-fedf44beedc1 | - | - | - | 63.2877 | -21.8695 | - | -
Node | 1 | 225 | _323f5510-57bc-4a60-845a-71cd42561882 | - | - | - | 236.7712 | -30.9058 | - | -
Node | 3 | 225 | _50f9909d-ca8e-4860-9999-27e72f092ec7 | - | - | - | 240.4024 | -14.0142 | - | -
Node | 1 | 380 | _f349a5bc-ce49-4b03-9b81-28cd08fa7cc8 | - | - | - | 407.3754 | -17.2066 | - | -
Node | 2 | 225 | _45396d8e-0b9a-4c89-878d-07722cd83740 | - | - | - | 240.4024 | -14.0142 | - | -
Node | 1 | 225 | _46547225-4903-4173-9881-d2591d98ff5e | - | - | - | 239.0422 | -14.5042 | - | -
Node | 1 | 63 | _ad459536-934d-497f-9a9f-dd4b53e177b0 | - | - | - | 62.2541 | -41.3696 | - | -
Node | 1 | 63 | _a82b1ae8-7cc1-4445-9bc8-4cb92434f2f0 | - | - | - | 61.8246 | -43.7289 | - | -
Node | 2 | 225 | _d577cbcd-a279-4021-bdd0-79ca8499f3ed | - | - | - | 238.4098 | -16.0058 | - | -
Node | 1 | 63 | _ca09fcdf-27d8-406b-81d0-8b8f89420e75 | - | - | - | 65.317 | -29.7602 | - | -
Node | 1 | 63 | _28e9b94f-8362-46fb-91ea-8bde923477f3 | - | - | - | 64.4944 | -14.834 | - | -
Node | 1 | 225 | _e9815901-0e4f-4558-8479-beaacedd67b1 | - | - | - | 238.4098 | -16.0058 | - | -
Node | 1 | 225 | _3813e7e8-9332-4a92-8e93-ae0b70258b7b | - | - | - | 238.2335 | -22.4974 | - | -
Node | 1 | 63 | _57074d89-6919-4159-b902-2998d29bef34 | - | - | - | 63.9203 | -16.3026 | - | -
Node | 1 | 90 | _764c7ad8-0979-42bf-8f8e-78de455b5dc9 | - | - | - | 92.8985 | -21.1411 | - | -
Node | 1 | 63 | _98e6fa95-124f-416f-a2f6-3317dc0cbddc | - | - | - | 63.9891 | -24.688 | - | -
Node | 1 | 63 | _7be386c0-f953-4aab-980c-4917c51c74d6 | - | - | - | 64.3611 | -30.1519 | - | -
Node | 1 | 63 | _7f1c5e4c-2dab-4c39-8090-12f30b96c48b | - | - | - | 64.5594 | -29.9916 | - | -
Node | 1 | 90 | _e14e4eed-ba2b-4033-acfa-ee541556b29b | - | - | - | 92.6948 | -22.1902 | - | -
Node | 1 | 225 | _90fb95bf-25db-44df-af8f-cfeddb45064f | - | - | - | 227.0047 | -12.9732 | - | -
Node | 6 | 380 | _22fe683a-248c-4b47-9621-38c4d416adf0 | - | - | - | 404.13 | -8.9543 | - | -
Node | 5 | 380 | _32f4079f-a2f1-4b30-a89b-e121bf5f10ed | - | - | - | 404.092 | -8.9361 | - | -
Node | 4 | 380 | _0fb30c19-e589-49eb-a295-015433f91662 | - | - | - | 404.4524 | -9.6605 | - | -
Node | 3 | 380 | _a18a2016-fcca-484f-abff-53acb8eb99eb | - | - | - | 403.94 | -8.9345 | - | -
Node | 1 | 63 | _fa8314f9-c374-4bcb-ae21-a9a5b78a0db4 | - | - | - | 63.4003 | -17.887 | - | -
Node | 1 | 63 | _e0a6c89a-385a-48bf-92ef-e3d05a0c2906 | - | - | - | 63.1289 | -23.7457 | - | -
Node | 1 | 63 | _48455a56-1099-46fb-b54c-a4fd6d0cf9f5 | - | - | - | 64.3984 | -14.6839 | - | -
Node | 1 | 63 | _25b330e7-492f-4d03-aa39-ed51dbbed5ed | - | - | - | 65.0251 | -12.5352 | - | -
Node | 2 | 225 | _ff596647-60df-4d3c-9d03-5296f9237381 | - | - | - | 240.3212 | -20.2597 | - | -
Node | 1 | 225 | _8abc9d38-6c3f-4c55-bb9e-0130ebdec597 | - | - | - | 240.3365 | -20.2572 | - | -
Node | 1 | 63 | _2c8804a8-cab9-4208-b13f-be9880fec05e | - | - | - | 65.6563 | -8.6991 | - | -
Node | 1 | 63 | _decc81ca-a369-4e25-91c8-b91169ee4cb4 | - | - | - | 64.5711 | -17.661 | - | -
Node | 1 | 63 | _561e6db1-0460-4d8c-953f-c626c4e024ee | - | - | - | 63.5724 | -18.6443 | - | -
Node | 1 | 63 | _e6f6ec20-0c42-43d9-b479-a47fd08fae9d | - | - | - | 63.1151 | -31.1268 | - | -
Node | 1 | 90 | _07246acf-1ac4-4a05-957f-e8cb152a4ac9 | - | - | - | 92.9647 | -28.0243 | - | -
Node | 1 | 63 | _aad9f6e8-b80b-4610-811f-1731145913dd | - | - | - | 64.9826 | -23.0016 | - | -
Node | 1 | 63 | _389a5afe-c3bf-4bc5-9f68-bc91216963dd | - | - | - | 64.4371 | -19.2308 | - | -
Node | 1 | 63 | _0804a408-75ce-4a72-9318-b0a1f87ebd5d | - | - | - | 61.3249 | -45.2394 | - | -
Node | 2 | 63 | _02ee0f51-ca7c-4bf8-9384-9b716fa0f6d1 | - | - | - | 63.3907 | -15.2837 | - | -
Node | 1 | 63 | _531f5ae9-b6f9-4094-9678-3fca63d36a7f | - | - | - | 63.3579 | -15.277 | - | -
Node | 1 | 225 | _431d78c0-fd75-49eb-8bb5-d6bfb15c29fc | - | - | - | 240.1644 | -18.2119 | - | -
Node | 2 | 225 | _cd463049-cc53-49e5-a63f-fac1cebdfee4 | - | - | - | 240.255 | -14.6229 | - | -
Node | 1 | 90 | _cac13f7d-e4dc-4045-b873-2054edbec533 | - | - | - | 93.1362 | -28.0381 | - | -
Node | 1 | 225 | _6c70dda4-b9f2-4b67-8e33-116d24eda90d | - | - | - | 240.255 | -14.6229 | - | -
Node | 2 | 63 | _07557455-e6b7-49a7-aa41-52d3b171f4f0 | - | - | - | 63.1629 | -15.9925 | - | -
Node | 2 | 225 | _6bb61375-6e08-465f-adfc-2ad9b9ea2580 | - | - | - | 241.7235 | -22.5823 | - | -
Node | 1 | 63 | _08eccebc-93cf-461d-b866-acabf49cff84 | - | - | - | 67.1556 | -12.0221 | - | -
Node | 1 | 225 | _e11c50ed-eb4d-4d1a-8974-7a94312c1a87 | - | - | - | 241.7235 | -22.5823 | - | -
Node | 2 | 380 | _188c7e54-1609-48be-ab71-c226d0d29e05 | - | - | - | 409.336 | -5.1089 | - | -
Node | 1 | 63 | _cbff9dee-2809-4a1e-ae0a-1a347728609b | - | - | - | 65.2482 | -29.3518 | - | -
Node | 1 | 90 | _2e9ecd14-0b8a-4423-8295-c3ab245e0f65 | - | - | - | 92.0808 | -29.128 | - | -
Node | 1 | 380 | _962ff8af-f794-409c-985b-312391d312c7 | - | - | - | 409.298 | -5.1065 | - | -
Node | 1 | 63 | _6457586c-9721-4547-83cd-17106741ebdd | - | - | - | 62.4778 | -22.8783 | - | -
Node | 1 | 63 | _575deb05-830d-4d57-bd69-bcbf0d558972 | - | - | - | 62.89 | -32.1274 | - | -
Node | 2 | 63 | _e8b8983b-043b-4846-9571-9f50038f41da | - | - | - | 63.2086 | -14.0814 | - | -
Node | 3 | 225 | _200b3441-9742-4a93-b712-11402d27863b | - | - | - | 233.9853 | -11.6451 | - | -
Node | 1 | 90 | _c934d791-ab68-44e1-8ed8-bfb7d64a5974 | - | - | - | 94.3058 | -20.2823 | - | -
Node | 1 | 225 | _aa386a55-6844-483c-bc69-fe02b406454a | - | - | - | 239.1051 | -21.9644 | - | -
Node | 2 | 225 | _90c2bab7-3422-4ee9-903b-fc5971b6c8bf | - | - | - | 232.4163 | -34.9875 | - | -
Node | 1 | 63 | _a1dd8ef5-a6cc-4e0f-b39a-2f40f721369b | - | - | - | 64.1623 | -17.0775 | - | -
Node | 1 | 225 | _6ad515ba-3a2f-4e0c-9a89-68d2b2c38c59 | - | - | - | 232.4163 | -34.9875 | - | -
Node | 4 | 20 | _17c045b5-9520-463a-a77d-a7bf3f39808e | - | - | - | 21.25 | -7.0539 | - | -
Node | 1 | 225 | _8203bcc9-db68-474d-9bc1-5e9e12a5393f | - | - | - | 233.6085 | -14.5058 | - | -
Node | 3 | 20 | _db7fd255-89c0-4fbd-89c0-68aa95e5f143 | - | - | - | 21.226 | -7.3523 | - | -
Node | 2 | 20 | _da2175eb-c8ba-41bf-b0b3-2fb74e08a86f | - | - | - | 21.338 | -7.0141 | - | -
Node | 1 | 20 | _09030acb-fc09-4d54-bad0-c6d23a0068b0 | - | - | - | 21.316 | -7.009 | - | -
Node | 1 | 90 | _97d2a081-c86f-42fa-b48c-935dc443ab12 | - | - | - | 94.1476 | -17.6199 | - | -
Node | 3 | 63 | _7f08278a-a41f-426d-b41b-67a35723d5b8 | - | - | - | 63.0046 | -32.4784 | - | -
Node | 2 | 63 | _63c1644d-5e77-4d52-9d70-bafab3ab821f | - | - | - | 62.9994 | -32.4814 | - | -
Node | 1 | 63 | _4338f444-6958-4317-9d84-181ed78fc906 | - | - | - | 62.9994 | -32.4814 | - | -
Node | 2 | 63 | _7165ddfa-7d85-4ec2-8d05-ef5164348a28 | - | - | - | 64.0888 | -17.7337 | - | -
Node | 1 | 63 | _a0a11d6d-7915-4430-8886-8b258b43af74 | - | - | - | 63.7683 | -20.6841 | - | -
Node | 2 | 380 | _0bb94f75-48f1-4b90-8154-74d72509dbf9 | - | - | - | 408.8617 | -7.2779 | - | -
Node | 1 | 380 | _88f12312-58e4-4da7-86ec-2057096bf5a2 | - | - | - | 408.8634 | -7.2779 | - | -
Node | 1 | 63 | _f8df3252-839e-42fa-8f76-7857912e7a46 | - | - | - | 63.0989 | -31.4425 | - | -
Node | 1 | 90 | _048f0d85-ff3e-446e-8c6d-21ac21e5db06 | - | - | - | 93.0071 | -23.053 | - | -
Node | 3 | 63 | _2bca4990-e3b0-4456-af89-fb88c896e0ed | - | - | - | 63.5879 | -24.439 | - | -
Node | 1 | 63 | _d01fd3dd-9514-43be-aceb-15add580bc2e | - | - | - | 65.3508 | -15.282 | - | -
Node | 1 | 380 | _cacb975d-3d58-46b0-8e39-699ba7553011 | - | - | - | 401.5819 | -20.1539 | - | -
Node | 2 | 63 | _61e9e2bd-e887-4ba6-b091-3498e23c3c4b | - | - | - | 64.0213 | -24.6334 | - | -
Node | 1 | 90 | _e3e33959-09ec-4967-91ec-072c7060f616 | - | - | - | 91.8803 | -20.4 | - | -
Node | 1 | 63 | _dd6d9cd1-41e4-44ac-a9d5-9bb14f9a5774 | - | - | - | 63.5879 | -24.439 | - | -
Node | 1 | 90 | _aab42699-ca03-4781-aecf-3156bd964396 | - | - | - | 90.6752 | -21.3585 | - | -
Node | 1 | 63 | _c3b5ffb7-35fa-46a0-b3c2-97930f17f7c7 | - | - | - | 63.5444 | -16.6641 | - | -
Node | 1 | 90 | _98188a1f-35bf-461c-8829-607f77b1338f | - | - | - | 90.7469 | -20.9474 | - | -
Node | 1 | 90 | _8f7bc485-97a5-42dd-bebe-4f598eb2340d | - | - | - | 93.1684 | -23.3128 | - | -
Node | 1 | 63 | _5b1eeebe-b034-4491-a605-c0e3dff25ea5 | - | - | - | 61.2374 | -43.6964 | - | -
Node | 1 | 380 | _4faff35a-d4f2-470a-bb2c-2aa416ac8f64 | - | - | - | 412.832 | -0.81356 | - | -
Node | 1 | 63 | _cc714d6c-f0ec-4ef4-8fd2-e878f1b31e61 | - | - | - | 62.0758 | -41.596 | - | -
Node | 1 | 63 | _1a3dc705-a9be-4648-ba70-2069221a7d12 | - | - | - | 64.691 | -17.4473 | - | -
Node | 2 | 90 | _0e935dac-e1db-4448-9dde-9c644a094878 | - | - | - | 0 | 0 | - | -
Node | 1 | 90 | _21c947f1-4f99-4876-ae2b-4ad37a0f165b | - | - | - | 90.2411 | -26.2361 | - | -
Node | 1 | 380 | _80343f30-75c0-411c-acfa-9e5a60bd638e | - | - | - | 402.835 | -9.4659 | - | -
Node | 1 | 63 | _146a7ae2-3ae8-445c-b455-68a7f861f732 | - | - | - | 63.4896 | -15.1253 | - | -
Node | 1 | 63 | _3db51539-8fcd-4a60-a462-70dc704d4ee8 | - | - | - | 64.4551 | -23.1796 | - | -
Node | 2 | 63 | _f0d09737-6876-46ab-9171-d889d39812b3 | - | - | - | 65.0874 | -11.1405 | - | -
Node | 1 | 63 | _cfcd40f1-85ac-4503-b080-6451bdd8eda5 | - | - | - | 65.0874 | -11.1405 | - | -
Node | 2 | 225 | _afe9c656-7caf-4a93-ba7b-2aa33af1cd53 | - | - | - | 239.1968 | -21.9374 | - | -
Node | 1 | 225 | _97d556b8-3f06-4830-99d3-2947ac2a3bae | - | - | - | 236.8605 | -22.0354 | - | -
Node | 1 | 90 | _07baf33d-0e3e-42d0-a8c2-dac2b3af734a | - | - | - | 0 | 0 | - | -
Node | 1 | 63 | _c011bf81-fabb-41f2-a8f0-656c19a88b9e | - | - | - | 63.0801 | -10.9878 | - | -
Node | 2 | 380 | _c8b48c6b-5e19-4037-86c7-8d7800c23a08 | - | - | - | 404.1574 | -9.0757 | - | -
Node | 1 | 380 | _d32a6d2e-44aa-4de0-808e-c2177286279b | - | - | - | 404.1574 | -9.0757 | - | -
Node | 1 | 225 | _6f0223a7-5325-41c6-9c21-e5114043d830 | - | - | - | 237.0111 | -13.7121 | - | -
Node | 1 | 63 | _705b16ab-9ff6-4395-8ae0-f24b16eafa4f | - | - | - | 64.9005 | -22.6999 | - | -
Node | 1 | 63 | _c0448280-402c-4eb1-b2df-e11fbecd2264 | - | - | - | 63.0386 | -21.1649 | - | -
Node | 1 | 90 | _2e73c24d-e2e6-4a20-bec2-47bb0be57781 | - | - | - | 95.5176 | -20.1782 | - | -
Node | 1 | 63 | _9be4abed-819e-4fd3-b187-ad79d00c01c7 | - | - | - | 61.6083 | -22.6115 | - | -
Node | 2 | 380 | _8c6e15dc-2db0-4b62-9517-4cbf5da18d55 | - | - | - | 403.8214 | -8.7207 | - | -
Node | 1 | 380 | _4ed21186-c72e-4d13-8d25-db888f60294b | - | - | - | 403.8214 | -8.7207 | - | -
Node | 1 | 225 | _7bfcd154-7f3d-4b40-988f-c131b904b1df | - | - | - | 240.1257 | -18.3478 | - | -
Node | 3 | 63 | _f7a10c4c-c066-42f6-be40-33b57a4e346a | - | - | - | 64.7185 | -22.996 | - | -
Node | 1 | 63 | _e394c9cc-ee98-4759-b8c7-eea1906c99f1 | - | - | - | 62.3204 | -44.8774 | - | -
Node | 2 | 63 | _2b5aae97-eb9e-4257-abec-2470dc95faa9 | - | - | - | 62.2557 | -24.9575 | - | -
Node | 1 | 63 | _33154023-c77d-4f02-9039-841710af180a | - | - | - | 62.2557 | -24.9575 | - | -
Node | 2 | 225 | _c3d5ca62-8543-46b8-a76d-454864a204af | - | - | - | 238.0437 | -13.3175 | - | -
Node | 1 | 63 | _efa568f0-6694-413b-bf5d-4453c87027c9 | - | - | - | 64.0059 | -15.0038 | - | -
Node | 1 | 225 | _0f1418e5-fc7a-4aac-b237-3f621150d4a9 | - | - | - | 238.0437 | -13.3175 | - | -
Node | 1 | 63 | _eca8b9d7-c8e1-4d7e-9c45-c6e3eb2e4f8b | - | - | - | 64.3642 | -19.5268 | - | -
Node | 1 | 225 | _5d6254ec-c304-4e66-b971-029b24a4de32 | - | - | - | 239.1221 | -21.5265 | - | -
Node | 1 | 90 | _0ce3d305-5727-4fa3-bab8-7f0afb3a0564 | - | - | - | 94.6193 | -17.994 | - | -
Node | 1 | 150 | _35005a26-943d-40e2-afd8-8d430f66b9b9 | - | - | - | 159.6135 | -14.2978 | - | -
Node | 1 | 63 | _14bbe1c6-9a76-4afb-98f8-6bb35c40d8b0 | - | - | - | 64.3791 | -18.8423 | - | -
Node | 2 | 225 | _43cb7a0b-107c-4bfd-b164-46e018abc4a5 | - | - | - | 232.421 | -9.7952 | - | -
Node | 2 | 90 | _e57c124c-1726-4104-9abc-1d0f17851703 | - | - | - | 93.8805 | -21.4242 | - | -
Node | 2 | 63 | _ba5c1951-2fb1-4e9c-aeff-df34ae47bfad | - | - | - | 63.4584 | -22.1215 | - | -
Node | 1 | 225 | _34667331-5f00-4c41-b46d-433359413ce9 | - | - | - | 232.421 | -9.7952 | - | -
Node | 1 | 90 | _55a95d70-33ff-49de-9dae-213e05dd933a | - | - | - | 93.8805 | -21.4242 | - | -
Node | 1 | 63 | _5cafcca5-75bd-413c-86cc-ce3592159045 | - | - | - | 63.4584 | -22.1215 | - | -
Node | 1 | 63 | _8dd99ba9-c6f3-4467-9189-b6a5223367ca | - | - | - | 64.3218 | -17.6039 | - | -
Node | 1 | 63 | _2d352ee8-4fe3-4974-98cf-0690aa4a94ca | - | - | - | 63.7147 | -30.1294 | - | -
Node | 1 | 63 | _f6ada4e2-47cc-4261-aa19-f968b604c244 | - | - | - | 63.5388 | -31.2915 | - | -
Node | 1 | 63 | _48dcf824-7ecd-4383-9ddd-9c37e754882e | - | - | - | 64.4398 | -30.2681 | - | -
Node | 2 | 225 | _3371cadd-0675-457c-a101-88a3362e57c6 | - | - | - | 241.0159 | -6.8064 | - | -
Node | 1 | 90 | _bee7c7b0-21a5-4204-af99-ea26ea125e00 | - | - | - | 92.2984 | -26.5423 | - | -
Node | 1 | 63 | _5d4d088d-211a-4c9f-9362-0ed1133836b5 | - | - | - | 64.3848 | -13.7988 | - | -
Node | 2 | 380 | _2af74b50-8b53-4c30-a3f5-120c36abd8da | - | - | - | 408.4034 | -11.9226 | - | -
Node | 2 | 225 | _d470ebe6-de9c-4a4e-b29d-367c4da58c50 | - | - | - | 237.4048 | -12.0912 | - | -
Node | 1 | 380 | _aa359db8-4f4e-487f-9a38-e470e9392f99 | - | - | - | 408.4034 | -11.9226 | - | -
Node | 1 | 225 | _901410e6-6a6f-4c28-b0b6-1d8c2813bb57 | - | - | - | 236.3505 | -12.6753 | - | -
Node | 1 | 63 | _470c816f-eb5c-4590-9011-fe87e77a6d57 | - | - | - | 62.5866 | -25.7384 | - | -
Node | 1 | 63 | _e40249fc-b835-47b5-8999-bf4df69e3bd5 | - | - | - | 62.0939 | -21.9071 | - | -
Node | 1 | 45 | _fa7c406f-f222-44c3-a097-88a5b55b0d3d | - | - | - | 43.9907 | -13.0588 | - | -
Node | 2 | 225 | _09480944-8465-40f3-905c-063ee3caa077 | - | - | - | 233.3102 | -11.5223 | - | -
Node | 1 | 225 | _d8858deb-d31b-4d82-a558-32c9f141d59c | - | - | - | 233.3102 | -11.5223 | - | -
Node | 1 | 63 | _5dbdac58-2abc-47ac-b74b-4ec19bae219c | - | - | - | 63.9991 | -24.6524 | - | -
Node | 1 | 63 | _eb640b0c-8fc8-4da4-a11a-835ae2da4eb5 | - | - | - | 62.9055 | -19.1983 | - | -
Node | 1 | 63 | _78238539-d3fc-4351-9b6b-d6a6ec11ec07 | - | - | - | 63.9328 | -21.4962 | - | -
Node | 1 | 380 | _58e32de6-d230-446e-ab04-265cdb559ece | - | - | - | 408.234 | -6.3571 | - | -
Node | 1 | 63 | _556c392d-a0ab-4633-ab66-2387c4746f4b | - | - | - | 65.4526 | -27.1147 | - | -
Node | 4 | 63 | _e2f2fb04-6a45-452f-94f4-bd61f9077b85 | - | - | - | 62.1679 | -25.6363 | - | -
Node | 3 | 63 | _fb81c2f3-d0e1-4317-84d8-bdf479d5e4e1 | - | - | - | 62.1679 | -25.6363 | - | -
Node | 1 | 63 | _30bbca28-498f-4d95-8f8e-9ecb4ab4e0dc | - | - | - | 61.1185 | -41.0243 | - | -
Node | 2 | 225 | _3ada9041-4328-4cd8-a45d-aca67e40a061 | - | - | - | 241.7575 | -22.5663 | - | -
Node | 1 | 225 | _fd86f59c-5dd9-4578-95e1-088c9dd466e0 | - | - | - | 239.6378 | -19.7301 | - | -
Node | 1 | 63 | _3d07e105-df12-4df8-9b8d-92a06438ce96 | - | - | - | 62.5898 | -35.0214 | - | -
Node | 1 | 90 | _c6eb2625-d034-413c-9dfe-e5c361876951 | - | - | - | 89.8552 | -29.8959 | - | -
Node | 1 | 63 | _7bf18850-ff17-4a33-a15c-7dad00cc245a | - | - | - | 60.8412 | -46.8081 | - | -
Node | 1 | 380 | _be4841cc-1f99-47fd-9fd8-292dc143a9b6 | - | - | - | 378.9279 | -22.6219 | - | -
Node | 1 | 225 | _db8931dc-e671-43ec-9979-4a165d843d34 | - | - | - | 234.0439 | -14.0471 | - | -
Node | 1 | 63 | _fe5e73c0-9816-4cd4-bfe7-4aea1a6bc881 | - | - | - | 65.719 | -19.9035 | - | -
Node | 1 | 63 | _44d76646-9b92-425e-90ca-1617f1b088cc | - | - | - | 61.9326 | -33.6698 | - | -
Node | 1 | 63 | _c3e44de3-f698-4db1-b912-a1b993ece47b | - | - | - | 62.2126 | -22.2936 | - | -
Node | 1 | 90 | _c9a0404a-74bf-40db-8489-8074a87c6594 | - | - | - | 93.5715 | -21.8781 | - | -
Node | 1 | 225 | _5c5e91f9-4065-4e93-9044-9a880a9ad0f0 | - | - | - | 240.6654 | -6.4989 | - | -
Node | 1 | 90 | _d97eb1ba-f364-426a-986b-5c6743974b3b | - | - | - | 91.0279 | -22.0319 | - | -
Node | 1 | 225 | _d7786705-165a-4155-9abe-08ae4855eb80 | - | - | - | 243.0511 | -8.4933 | - | -
Node | 1 | 63 | _1fdbc993-4bf6-4044-90ab-e2305c009ab7 | - | - | - | 63.647 | -20.1796 | - | -
Node | 2 | 63 | _322e66e5-9936-4f7b-a6dd-eb1c144e9fa2 | - | - | - | 62.63 | -13.4015 | - | -
Node | 2 | 225 | _d9c7be4c-7f02-4e4d-86b8-b4f6aaecbc89 | - | - | - | 241.3784 | -14.9229 | - | -
Node | 1 | 63 | _9479e2f6-e1f1-431a-9fc6-a629b46eb86f | - | - | - | 62.63 | -13.4015 | - | -
Node | 1 | 225 | _088b4785-5423-461d-acf2-3ab41b239271 | - | - | - | 241.3784 | -14.9229 | - | -
Node | 1 | 63 | _fea7a87e-6e5c-470d-82dc-6e4675fe8ff5 | - | - | - | 62.1489 | -16.7531 | - | -
Node | 1 | 380 | _ce452463-37e5-40d1-a5a5-e11af3fc8d8e | - | - | - | 407.1148 | -22.1139 | - | -
Node | 1 | 63 | _1060d978-7df6-4a43-be99-283a060541d9 | - | - | - | 65.1672 | -10.2415 | - | -
Node | 1 | 63 | _aad09049-78af-447f-91cd-8dea876dbb1b | - | - | - | 63.9261 | -17.3172 | - | -
Node | 1 | 63 | _812a392d-8ab1-49de-8cf7-fbad5cf9c25e | - | - | - | 62.3199 | -44.8665 | - | -
Node | 2 | 225 | _dcd0a6d1-bd57-4caf-8dbb-09e8479acc12 | - | - | - | 239.5921 | -15.4788 | - | -
Node | 1 | 225 | _fd8bbca6-cfe7-4d0f-b1c0-4d9fec85730b | - | - | - | 239.3696 | -15.7338 | - | -
Node | 1 | 63 | _dd45f01e-fb20-49f9-a817-44a9f1d956a9 | - | - | - | 63.6987 | -18.2554 | - | -
Node | 1 | 90 | _9adab692-b65b-40e9-9b5e-364f14cf0f3a | - | - | - | 91.9424 | -32.0304 | - | -
Node | 1 | 90 | _1cdeff84-7be7-4cd6-81e5-595163a3ab56 | - | - | - | 95.6637 | -17.1463 | - | -
Node | 1 | 90 | _640e1c1f-0eb1-4b8b-8482-d4a4d29e9771 | - | - | - | 89.9925 | -29.3345 | - | -
Node | 1 | 63 | _e446cb99-f92e-4eb7-8e75-9b304f093cc7 | - | - | - | 64.4406 | -28.1616 | - | -
Node | 1 | 63 | _195ddcd9-f5ee-4208-99fb-615c6ae71e50 | - | - | - | 63.9769 | -8.3952 | - | -
Node | 2 | 225 | _3e748a16-b3e9-44db-b847-f9e456f6beae | - | - | - | 237.1991 | -7.3607 | - | -
Node | 1 | 63 | _e651faf3-caba-4d77-9ec7-0a162c5f6349 | - | - | - | 61.9905 | -43.6842 | - | -
Node | 1 | 90 | _0c875e36-6f53-4e27-a89e-1c6cde058b83 | - | - | - | 86.1694 | -37.5761 | - | -
Node | 1 | 225 | _507683e3-80d1-424f-84c1-45bb823e0a8d | - | - | - | 236.025 | -7.1774 | - | -
Node | 1 | 225 | _0d32ec3d-e144-49f6-b57b-e80c426bd38f | - | - | - | 240.5116 | -19.7908 | - | -
Node | 4 | 380 | _38f2a26d-9724-4f60-9cef-e020dd13c7a9 | - | - | - | 406.6753 | -16.2909 | - | -
Node | 1 | 63 | _0050ebd2-bb34-4dfb-abad-6fdde17adf4a | - | - | - | 62.7775 | -20.4166 | - | -
Node | 3 | 380 | _d8b7d3db-506f-4650-b355-bd0d830faef5 | - | - | - | 406.7993 | -16.484 | - | -
Node | 1 | 63 | _cfec84e6-a207-446b-9b63-031a31a4a9c7 | - | - | - | 63.5975 | -14.3262 | - | -
Node | 2 | 380 | _8bd74dd4-9f28-432e-8d80-9544d731b4f5 | - | - | - | 406.6753 | -16.2909 | - | -
Node | 1 | 90 | _0b36a538-4113-4bed-8be7-8a4be4542ef9 | - | - | - | 90.9554 | -26.2479 | - | -
Node | 1 | 380 | _219281a5-c6c9-4e94-8a14-227280b84bbc | - | - | - | 406.7993 | -16.484 | - | -
Node | 1 | 225 | _b0538159-7a4a-4613-8186-5a863b133f69 | - | - | - | 237.1544 | -21.1598 | - | -
Node | 1 | 63 | _ffe114b4-c8e2-4503-9620-fb5d298521fc | - | - | - | 63.0325 | -31.1818 | - | -
Node | 4 | 380 | _96561398-b0e1-4a17-bbc0-4d67b70a6b85 | - | - | - | 408.822 | -9.4294 | - | -
Node | 1 | 63 | _8eaa33d5-b30b-443d-bf91-f8decbc3c1d9 | - | - | - | 64.0931 | -19.701 | - | -
Node | 1 | 225 | _a2752ace-b845-45e2-bde6-e63b154f8521 | - | - | - | 227.5948 | -5.803 | - | -
Node | 1 | 20 | _aefdf633-258d-46f6-a047-8d1e16285b7d | - | - | - | 21.2793 | -15.7774 | - | -
Node | 1 | 380 | _dea01fa3-63e2-4e15-883f-d5f565a59b6c | - | - | - | 389.9823 | -22.1139 | - | -
Node | 1 | 90 | _2cac5696-4473-4192-a7e0-a6d88406a46a | - | - | - | 91.9046 | -32.3903 | - | -
Node | 1 | 63 | _4ec2356b-15c0-49db-9a88-df0a112ce85f | - | - | - | 64.1767 | -31.9798 | - | -
Node | 1 | 225 | _86040af6-c6f9-47be-aaac-11f6b4e7fe56 | - | - | - | 232.705 | -13.1061 | - | -
Node | 1 | 90 | _482b5804-f0f5-46db-9534-b7dbd2296270 | - | - | - | 91.9115 | -35.9875 | - | -
Node | 1 | 63 | _737aeab3-e560-4ae0-a72a-769ea37d298c | - | - | - | 63.1063 | -18.1989 | - | -
Node | 1 | 63 | _596472b1-3b94-4912-9221-c22c9a6d7d2c | - | - | - | 60.9775 | -39.9449 | - | -
Node | 1 | 63 | _618c854c-1512-4cd9-bb8e-27995253bef1 | - | - | - | 66.1578 | -8.163 | - | -
Node | 1 | 63 | _5bf5ec07-5d46-4f4c-afb6-b874696afe94 | - | - | - | 62.8486 | -22.3551 | - | -
Node | 1 | 63 | _a93aada0-22b8-4411-888e-450eef6bd438 | - | - | - | 63.9429 | -32.2691 | - | -
Node | 1 | 63 | _ffd49846-42de-4f73-ace8-89175b6c7bad | - | - | - | 65.2926 | -13.6397 | - | -
Node | 1 | 63 | _4dc1d3a1-d1fa-47f5-870c-e191840048e4 | - | - | - | 63.2989 | -17.4942 | - | -
Node | 1 | 63 | _f05b87e7-77ac-48df-aa04-c0ee49970782 | - | - | - | 62.3192 | -30.801 | - | -
Node | 1 | 63 | _e81476b5-4629-42b7-a34b-00a067e3e865 | - | - | - | 64.8332 | -19.2362 | - | -
Node | 1 | 63 | _f3081f51-37fb-4379-9265-12eefd910f38 | - | - | - | 65.1181 | -15.6692 | - | -
Node | 1 | 90 | _d48469d8-f6d3-42e4-9640-f33ab7ad9645 | - | - | - | 95.9531 | -19.3185 | - | -
Node | 2 | 225 | _18dc4f45-57cb-4a23-a29f-8d3048244ff8 | - | - | - | 237.1863 | -31.1121 | - | -
Node | 1 | 225 | _0b441bcb-53c7-4c02-8e6e-663911979433 | - | - | - | 237.1863 | -31.1121 | - | -
Node | 1 | 63 | _e19b5c20-05c2-4758-bd3e-cd927a85c080 | - | - | - | 64.8976 | -17.7649 | - | -
Node | 2 | 225 | _9e677dde-0b3c-44b3-ada2-c9e2b5cf547a | - | - | - | 237.2099 | -15.6909 | - | -
Node | 2 | 225 | _13e514b3-9e3a-426f-93e7-9e9b3b7b7d76 | - | - | - | 240.2775 | -14.4461 | - | -
Node | 2 | 225 | _2baef250-7f72-41e0-ae1e-9a04fe0e5dde | - | - | - | 237.1527 | -25.0942 | - | -
Node | 1 | 225 | _968cc417-388a-432e-b747-2e184e6b726f | - | - | - | 237.2099 | -15.6909 | - | -
Node | 1 | 225 | _60aa5669-9baa-4480-a99d-78a505e07e2d | - | - | - | 0 | 0 | - | -
Node | 1 | 225 | _c569d865-336c-43e0-a730-756dcd26745d | - | - | - | 237.1527 | -25.0942 | - | -
Node | 1 | 63 | _61a318ee-d0b2-4068-9a71-ee329d1ba2af | - | - | - | 62.2413 | -27.6472 | - | -
Node | 1 | 63 | _7f63aa58-472c-499e-a7ae-2fe42ee90c09 | - | - | - | 65.1852 | -30.9184 | - | -
Node | 2 | 225 | _557787fc-103a-4edd-968a-52fe772e7cb2 | - | - | - | 238.6836 | -20.5204 | - | -
Node | 1 | 63 | _d4853b00-3b74-4110-a4a0-79c5779d48c6 | - | - | - | 62.6984 | -31.0199 | - | -
Node | 1 | 225 | _1e3ec273-f65a-45a2-b91b-e56a34a8e7d4 | - | - | - | 236.2803 | -15.763 | - | -
Node | 1 | 63 | _83b7a4e0-f7f4-47f3-9e6a-351e6adbd7ff | - | - | - | 63.2451 | -12.482 | - | -
Node | 1 | 150 | _08dc834e-d50e-453d-8641-343a45422192 | - | - | - | 156.075 | -26.2717 | - | -
Node | 1 | 225 | _b815f6f1-325b-47a8-9280-5423c1b58d86 | - | - | - | 237.5943 | -11.9008 | - | -
Node | 1 | 63 | _ab04e233-1cc7-4bb7-91f1-4f4c642b690f | - | - | - | 63.7961 | -16.5504 | - | -
Node | 1 | 380 | _ae9d801a-dcb1-446f-b66d-28dd6792ee91 | - | - | - | 401.4449 | -16.6729 | - | -
Node | 1 | 225 | _8700572e-932c-4b03-9819-698205bb55d2 | - | - | - | 238.7695 | -20.337 | - | -
Node | 1 | 63 | _685bd23c-5191-4536-9808-f4d43b476800 | - | - | - | 64.3605 | -8.9332 | - | -
Node | 2 | 225 | _ecde4145-a46f-4a76-8392-c1cbfc1c6f68 | - | - | - | 236.6981 | -16.1065 | - | -
Node | 1 | 225 | _756dbdf2-dd4e-4aa1-92a0-90125495bc39 | - | - | - | 236.6981 | -16.1065 | - | -
Node | 1 | 90 | _2096975d-fd52-4b44-8c6b-a44297363bd9 | - | - | - | 95.6141 | -14.7348 | - | -
Node | 1 | 90 | _d65f6283-e701-4e90-9f8b-379d67e7c2f2 | - | - | - | 95.2623 | -17.7087 | - | -
Node | 1 | 90 | _77081f25-08b2-4411-904f-44be172b16c6 | - | - | - | 95.9156 | -15.6318 | - | -
Node | 1 | 380 | _d8882805-df80-4221-b4ee-19a2c2191006 | - | - | - | 403.7247 | -21.4269 | - | -
Node | 2 | 225 | _17e99dff-e897-4ae6-b619-db68ebda77bf | - | - | - | 241.3293 | -9.0873 | - | -
Node | 1 | 225 | _767bfdfe-e7ee-4491-9e0a-3d8e3ab558ed | - | - | - | 241.3099 | -9.0852 | - | -
Node | 2 | 225 | _60bd5721-f8f0-4f51-9479-38815d5e51d7 | - | - | - | 230.7863 | -13.0325 | - | -
Node | 2 | 225 | _f61a443f-3df9-4faa-b213-c0a3252204a9 | - | - | - | 236.9822 | -30.9867 | - | -
Node | 1 | 63 | _4f87e150-fa84-4ec8-ab69-56308e52baf6 | - | - | - | 62.9691 | -19.7135 | - | -
Node | 1 | 225 | _260acddb-ac96-4617-a5ec-0cbd57f0fe2e | - | - | - | 230.7863 | -13.0325 | - | -
Node | 1 | 225 | _fca9387b-6f34-4573-9ae5-ce4dd9241070 | - | - | - | 236.9822 | -30.9867 | - | -
Node | 1 | 63 | _994849aa-2768-41bd-b642-d321f409689a | - | - | - | 64.7555 | -9.5729 | - | -
Node | 3 | 225 | _5f6787ed-39e8-47ab-978d-bd6cb8b55fff | - | - | - | 242.6823 | -7.4588 | - | -
Node | 1 | 63 | _3356b956-154c-4d8b-b203-af79429ea312 | - | - | - | 65.9925 | -21.0889 | - | -
Node | 2 | 225 | _5aebf915-f4d4-4bf4-836d-183a5daf6ee9 | - | - | - | 242.7975 | -7.3458 | - | -
Node | 1 | 63 | _b8674129-9dc3-48f0-b2a7-e1b21b08b509 | - | - | - | 63.9139 | -18.3721 | - | -
Node | 1 | 225 | _5dc74332-a919-425f-b334-44c5bef676f9 | - | - | - | 0 | 0 | - | -
Node | 2 | 225 | _46248f62-ffaa-43e5-9f0f-cc4253ade247 | - | - | - | 239.4261 | -22.9133 | - | -
Node | 1 | 225 | _bd342d1e-dc6f-4d14-b10c-b7b6a27b15de | - | - | - | 239.4261 | -22.9133 | - | -
Node | 1 | 63 | _3ca2d2b6-3767-4970-93c2-879deb1a6e8b | - | - | - | 65.9547 | -10.3041 | - | -
Node | 1 | 63 | _d0b987ce-9bd8-495e-817d-9c835ff8f2bc | - | - | - | 63.882 | -16.2385 | - | -
Node | 1 | 90 | _1465a12d-21c3-46e6-a36f-c17a68a923c7 | - | - | - | 93.6914 | -23.6591 | - | -
Node | 2 | 63 | _3172a0d1-4674-4ea8-b45a-1926ce639ce8 | - | - | - | 63.512 | -34.1836 | - | -
Node | 1 | 63 | _4d313cd9-bddc-458b-81f7-f7f4a1ad76e3 | - | - | - | 0 | 0 | - | -
Node | 1 | 63 | _31d0d492-efcb-4503-a43c-c279fd528332 | - | - | - | 65.0555 | -19.0337 | - | -
Node | 1 | 63 | _32862a42-bc59-4923-b0d9-c949529eb47a | - | - | - | 63.512 | -34.1836 | - | -
Node | 1 | 90 | _f79ae69e-11dd-475f-834c-51f2eefc7c13 | - | - | - | 91.4274 | -20.4144 | - | -
Node | 1 | 63 | _5e2ba3c1-ba43-461f-ada2-e6b95567ab8d | - | - | - | 64.3984 | -26.6911 | - | -
Node | 2 | 225 | _5035bc64-8918-4492-8155-bcb521fe27b6 | - | - | - | 239.8084 | -19.5892 | - | -
Node | 1 | 225 | _16fb6641-a897-4b09-abc6-f7aeab204110 | - | - | - | 239.8102 | -19.589 | - | -
Node | 1 | 63 | _e382d128-8448-4eff-a5da-e13e25d2ad04 | - | - | - | 61.4717 | -39.3695 | - | -
Node | 1 | 20 | _2e6eaf4f-c6fe-4690-9877-cbcfb248495a | - | - | - | 19.9742 | -18.2869 | - | -
Node | 1 | 150 | _f2eeda91-219c-4dc9-8130-6b2605693146 | - | - | - | 154.32 | -26.1368 | - | -
Node | 1 | 225 | _e48c6484-a441-4764-b5a7-4f2e47494b03 | - | - | - | 235.5525 | -6.9101 | - | -
Node | 1 | 63 | _2976914e-d0ce-417a-ad4a-d96fc6d15f0a | - | - | - | 63.505 | -15.5065 | - | -
Node | 1 | 63 | _eb543808-ca07-41b3-8a1c-dde3804ef929 | - | - | - | 65.8832 | -13.1596 | - | -
Node | 1 | 380 | _6907385b-92bc-47cd-b0e3-a673a31d32df | - | - | - | 409.0612 | -21.8318 | - | -
Node | 2 | 225 | _dd84edd3-cf01-4e1f-b108-f3cd11832f30 | - | - | - | 238.3211 | -24.2304 | - | -
Node | 1 | 45 | _8dc3428e-d87c-499f-b0be-2b0faeeddf19 | - | - | - | 43.4977 | -10.2575 | - | -
Node | 1 | 90 | _9587a8b3-ff99-47ef-9488-4d4248b8e7e3 | - | - | - | 93.1377 | -33.2802 | - | -
Node | 1 | 225 | _bab89c8c-d3f8-4f78-881e-cf5df02326aa | - | - | - | 233.1977 | -37.0383 | - | -
Node | 1 | 63 | _70dbdd85-1dbd-4ee7-88a5-00a3a4aa5adc | - | - | - | 62.8768 | -18.7836 | - | -
Node | 1 | 63 | _de0aea0a-5134-47f5-a5da-16d6a2b6ea18 | - | - | - | 62.8055 | -19.9073 | - | -
Node | 1 | 63 | _0ed34638-49c0-417c-bd5c-34ab38f6c119 | - | - | - | 64.1756 | -16.7135 | - | -
Node | 1 | 63 | _0c3ce69a-d222-41af-85ae-c6f5b547d4d8 | - | - | - | 63.1163 | -18.6119 | - | -
Node | 1 | 90 | _e9db4332-1db6-489f-bab7-34e2f9fa74b4 | - | - | - | 90.5956 | -33.2819 | - | -
Node | 1 | 225 | _cb928f0c-fdb7-4ccc-9bc4-d8b368667f0c | - | - | - | 234.8991 | -29.9102 | - | -
Node | 1 | 45 | _f892e241-26fc-451e-938f-2e2231decbee | - | - | - | 41.4764 | -9.7348 | - | -
Node | 1 | 225 | _c5ca8a7d-9714-41d0-b963-35bd9afb6e04 | - | - | - | 237.5991 | -12.3767 | - | -
Node | 1 | 90 | _2ec17ebd-4c6e-4cf4-a9ff-8176575aa368 | - | - | - | 90.8802 | -33.2937 | - | -
Node | 4 | 225 | _bc8216ad-f642-42ec-9325-1de8498af635 | - | - | - | 241.7588 | -22.5314 | - | -
Node | 3 | 225 | _cf635f33-d23a-4e32-8915-26165a506482 | - | - | - | 239.5996 | -19.7469 | - | -
Node | 2 | 225 | _0f84d384-f781-40f9-9831-46ca14a65bd5 | - | - | - | 241.7588 | -22.5314 | - | -
Node | 1 | 90 | _62cc3dcf-35c9-4e7d-aa08-f97f0789b2eb | - | - | - | 91.7733 | -27.4313 | - | -
Node | 1 | 63 | _62cfa4c0-38ba-46df-88cb-a0c56ff8aff1 | - | - | - | 62.8458 | -30.3405 | - | -
Node | 1 | 63 | _4f8d2335-4030-474d-b93a-d0304d2a77ad | - | - | - | 63.035 | -32.824 | - | -
Node | 2 | 380 | _daed009f-7a44-4853-9d3c-9da88ca3a999 | - | - | - | 408.0964 | -19.1494 | - | -
Node | 1 | 380 | _93d99bd4-8b28-46ad-b47e-81a49de5976e | - | - | - | 408.1556 | -19.1302 | - | -
Node | 1 | 63 | _3ddfca20-5621-4941-8615-15fb9f7139b9 | - | - | - | 62.492 | -24.6957 | - | -
Node | 1 | 63 | _957d9404-eb45-4c81-a7fe-8c53b7b05cd1 | - | - | - | 60.6711 | -35.5935 | - | -
Node | 3 | 63 | _2e189897-de24-4958-a9a2-cd53d0fc2b13 | - | - | - | 63.9155 | -19.9099 | - | -
Node | 2 | 63 | _39da7131-006e-4ca8-bef8-3d13f3cc4d17 | - | - | - | 63.9274 | -19.8237 | - | -
Node | 2 | 225 | _5bde8969-8fc2-48b4-9aa1-fb65478e43af | - | - | - | 234.6207 | -21.8413 | - | -
Node | 2 | 225 | _a882cd6e-9311-4947-a692-ea1c0cc1385c | - | - | - | 0 | 0 | - | -
Node | 1 | 63 | _917d73cc-df35-46d8-9425-f14d0067bac8 | - | - | - | 63.9681 | -19.8078 | - | -
Node | 1 | 225 | _c8754f74-3b79-435e-9ac7-c8a6256240bd | - | - | - | 234.6207 | -21.8413 | - | -
Node | 1 | 225 | _43dca49c-720e-4347-bd1c-18c0a0f9f551 | - | - | - | 240.8242 | -6.099 | - | -
Node | 1 | 63 | _b03a5393-2514-497a-8e04-e68933f7b1e3 | - | - | - | 63.6809 | -30.8362 | - | -
Node | 2 | 225 | _4318be90-82f5-483c-8c57-fb04e39e8c2f | - | - | - | 0 | 0 | - | -
Node | 1 | 225 | _ce389000-95a3-4026-bbee-d38e4aabdd75 | - | - | - | 0 | 0 | - | -
Node | 1 | 45 | _1dd6dbf3-61ae-4ab7-b657-86214ac49043 | - | - | - | 45.8934 | -14.2231 | - | -
Node | 2 | 63 | _c0550992-06db-4675-99d5-c759bc1c7c74 | - | - | - | 63.6055 | -14.9654 | - | -
Node | 1 | 63 | _9ea99b46-a14b-482f-9862-41e1c2f6b46a | - | - | - | 63.5932 | -14.9833 | - | -
Node | 1 | 63 | _1cfb0116-33d0-4290-9bb7-f4e2552259a7 | - | - | - | 64.9274 | -20.5217 | - | -
Node | 1 | 63 | _83288ba4-08f1-4413-87c6-c418bf3a7dcc | - | - | - | 63.2494 | -26.661 | - | -
Node | 1 | 63 | _713652ae-365c-442e-bc0c-ecc6ba9dadf0 | - | - | - | 64.6972 | -17.4531 | - | -
Node | 1 | 63 | _8cd147e1-bffa-4780-80ae-64f5f1fa7838 | - | - | - | 64.6757 | -20.8918 | - | -
Node | 1 | 90 | _0202ff6b-1665-4635-ba3c-251a18f05fd0 | - | - | - | 92.6333 | -22.0234 | - | -
Node | 1 | 63 | _9395ed16-6742-4eeb-a009-422d16bd0718 | - | - | - | 62.7715 | -31.537 | - | -
Node | 1 | 225 | _203948b4-ca53-4b4a-880c-74f1d6003fbb | - | - | - | 240.8472 | -6.3408 | - | -
Node | 1 | 63 | _3ede859d-7646-4d4d-a9cf-188748d9f573 | - | - | - | 63.1077 | -11.7844 | - | -
Node | 1 | 225 | _d96b90e4-e9ae-4596-a769-4e4905f9a329 | - | - | - | 230.6517 | -12.3424 | - | -
Node | 2 | 63 | _e65d4345-7c29-445c-a0cc-066468482304 | - | - | - | 64.0771 | -11.8662 | - | -
Node | 2 | 63 | _d56e9df7-f445-41e5-a73d-fd16c003f668 | - | - | - | 63.2977 | -14.6624 | - | -
Node | 1 | 63 | _a9a9f6f3-d58d-4bf1-a194-73f5fcfc7d1d | - | - | - | 63.2977 | -14.6624 | - | -
Node | 1 | 63 | _1890c40f-106e-4010-8fd0-05cec327861a | - | - | - | 61.6161 | -42.5931 | - | -
Node | 1 | 225 | _8240357b-9dc5-4db8-a479-08da3227b9f1 | - | - | - | 237.6713 | -18.6484 | - | -
Node | 1 | 90 | _afbdac31-cb44-4e4f-ad7e-32f7e20bcc55 | - | - | - | 94.7108 | -17.5254 | - | -
Node | 1 | 63 | _e86e1893-6534-4ff6-9583-e2a2ffdd70c9 | - | - | - | 0 | 0 | - | -
Node | 1 | 63 | _540a7b55-608a-4e80-b445-340b5cc512df | - | - | - | 64.6438 | -15.9683 | - | -
Node | 1 | 63 | _9f8918cf-88e0-48cf-8b57-1bf98cdba9e5 | - | - | - | 63.6575 | -29.0104 | - | -
Node | 1 | 63 | _8b366a6a-9d6d-4ac7-a133-23402d0ab5d1 | - | - | - | 63.7355 | -32.0662 | - | -
Node | 1 | 63 | _a1bb8124-d7b1-4fd2-aab9-d6efef139e4d | - | - | - | 63.1783 | -21.5791 | - | -
Node | 1 | 63 | _d71f6443-1216-41be-874d-22fe18be1b60 | - | - | - | 64.1172 | -24.3842 | - | -
Node | 2 | 225 | _1314d690-51c1-4f7b-b9ee-d6c56750faf0 | - | - | - | 236.3433 | -21.7386 | - | -
Node | 1 | 225 | _a0b4f167-52ee-44cd-afb6-fdd9b91457be | - | - | - | 236.3433 | -21.7386 | - | -
Node | 1 | 63 | _b09ba17f-84bd-4acb-bdd0-ef7c1af49611 | - | - | - | 63.8129 | -32.132 | - | -
Node | 2 | 90 | _32d113bd-a6a1-4dde-8bc9-0debff29e372 | - | - | - | 96.416 | -16.7334 | - | -
Node | 2 | 90 | _38078276-99d8-400a-b1ae-025aef6ef8d6 | - | - | - | 93.0998 | -19.2925 | - | -
Node | 1 | 90 | _024df486-6ef5-472a-9688-2404e78ad4b7 | - | - | - | 96.416 | -16.7334 | - | -
Node | 1 | 90 | _7357d212-c9c8-4d1f-8e4a-685ce0294b63 | - | - | - | 93.0998 | -19.2925 | - | -
Node | 1 | 63 | _56812c18-5e91-49df-bd24-0382266531f0 | - | - | - | 64.2562 | -24.0666 | - | -
Node | 2 | 225 | _0174aa81-a254-4f7f-9bdd-d0fb606f6f4c | - | - | - | 239.5933 | -24.5327 | - | -
Node | 1 | 225 | _a1f26341-c14f-4273-b0e9-74f23077ed30 | - | - | - | 239.5926 | -24.5328 | - | -
Node | 1 | 63 | _d7e53341-aaa3-476d-ab93-b163b917b2c1 | - | - | - | 63.6389 | -10.2219 | - | -
Node | 1 | 63 | _d5517b2f-b310-4eb5-9a26-27c0df884292 | - | - | - | 63.3805 | -10.1266 | - | -
Node | 1 | 63 | _4cf2615a-6a9a-48f6-9e07-86c76ef33765 | - | - | - | 63.0001 | -9.7846 | - | -
Node | 1 | 63 | _ead23130-d954-415d-a932-549d8c1782c4 | - | - | - | 65.0823 | -15.3856 | - | -
Node | 2 | 63 | _991f2c85-e492-4a7d-9bc9-f574a0f2669e | - | - | - | 66.5185 | -11.6162 | - | -
Node | 1 | 63 | _2c3eaf16-bfc3-4f0a-8aa2-8034ea5d53c7 | - | - | - | 66.5185 | -11.6162 | - | -
Node | 1 | 90 | _d5cfe4b1-5593-4fbb-bf24-0ab266acfcb3 | - | - | - | 91.1417 | -25.132 | - | -
Node | 1 | 63 | _ba140c32-72b8-438f-a4f4-7f4aa6c13f09 | - | - | - | 64.7581 | -18.8204 | - | -
Node | 2 | 63 | _516cdcd1-0ef5-49fa-ac04-eb9a5f891670 | - | - | - | 65.142 | -15.2656 | - | -
Node | 1 | 63 | _056b6f6a-a5fe-4cfb-92b7-7c7e63ebea9c | - | - | - | 64.9782 | -16.3679 | - | -
Node | 1 | 63 | _332d3842-629f-488b-b162-c5fe50fbdd0f | - | - | - | 64.2915 | -28.4108 | - | -
Node | 2 | 63 | _9c61b301-a7ec-421a-9ae4-9d633e98fea1 | - | - | - | 63.8749 | -26.8168 | - | -
Node | 1 | 63 | _f8cf0425-8dca-4cfb-aef1-cf85079395a5 | - | - | - | 64.0899 | -20.0899 | - | -
Node | 1 | 63 | _2d5bf996-1d73-4971-9bdb-124d9d974167 | - | - | - | 64.2142 | -26.9902 | - | -
Node | 1 | 90 | _4301794b-efe7-4eed-9103-7c63149c25a8 | - | - | - | 95.6149 | -18.2259 | - | -
Node | 1 | 225 | _0a42a51b-5089-484c-b7d3-c6378a4da144 | - | - | - | 235.6366 | -27.2451 | - | -
Node | 1 | 90 | _de73d961-1b01-44c5-9a50-baf45303a86b | - | - | - | 89.301 | -31.9275 | - | -
Node | 1 | 63 | _ed45ea8c-084b-48b3-9313-7e51acf8b509 | - | - | - | 65.2854 | -17.2819 | - | -
Node | 1 | 63 | _d81fe263-9d83-4f54-b108-f3d430e263be | - | - | - | 65.0874 | -11.1405 | - | -
Node | 1 | 380 | _16d12876-e10d-4f2f-937e-fbb23c0587ba | - | - | - | 0 | 0 | - | -
Node | 1 | 63 | _c74a99fd-14b6-46a7-a38b-112bf5fe1cdd | - | - | - | 64.6569 | -16.0923 | - | -
Node | 1 | 225 | _71e8ced4-45fa-4958-8761-93af42842f46 | - | - | - | 239.9403 | -6.1776 | - | -
Node | 1 | 63 | _0c601c23-dc00-4014-8b31-4dfd79297f7d | - | - | - | 64.43 | -21.987 | - | -
Node | 1 | 63 | _fc44d40a-2d39-46dc-8495-1451160793a1 | - | - | - | 61.9864 | -24.2177 | - | -
Node | 3 | 225 | _bc15926d-a814-4c49-9808-2636f010451b | - | - | - | 232.9577 | -11.5594 | - | -
Node | 2 | 90 | _09876d66-c281-4c09-a7f1-ec1cfae7d5f5 | - | - | - | 93.3413 | -33.0195 | - | -
Node | 1 | 225 | _27d5a9db-c675-4619-9889-d3fabf0d89a5 | - | - | - | 234.455 | -11.0651 | - | -
Node | 1 | 63 | _9dfb76da-7057-4a45-99ca-cddfe923b16f | - | - | - | 63.4064 | -26.9423 | - | -
Node | 1 | 63 | _6a80e783-511a-45e6-947f-eb2352c24ced | - | - | - | 64.7402 | -19.5446 | - | -
Node | 2 | 225 | _d00ba67a-4c09-43f1-96ba-bb6a300f5f68 | - | - | - | 232.9233 | -13.1818 | - | -
Node | 1 | 380 | _791dc9ea-4133-4ed8-8ba1-b95f946bc268 | - | - | - | 413.5181 | -17.569 | - | -
Node | 2 | 225 | _50d8162c-dc03-421b-a4f4-6926ba841bd6 | - | - | - | 240.5341 | -19.5633 | - | -
Node | 1 | 225 | _bb50e119-1010-41c4-b481-784ca04631c8 | - | - | - | 240.5403 | -19.5634 | - | -
Node | 1 | 63 | _cac7f889-69b2-4ab0-9f92-f0604c4a9c2e | - | - | - | 63.1403 | -31.1657 | - | -
Node | 1 | 90 | _3d433502-64b6-4b0b-bd8d-57e4d6cc6be6 | - | - | - | 92.673 | -27.0401 | - | -
Node | 1 | 63 | _d4807c60-2c8f-4d72-b73e-b2a076fee577 | - | - | - | 66.1437 | -21.4735 | - | -
Node | 1 | 63 | _1f3710c6-14e4-4fad-a5d5-8b6a6ba91412 | - | - | - | 65.022 | -29.9206 | - | -
Node | 1 | 90 | _b54279bc-f023-4651-8fe3-ed84f06c680f | - | - | - | 93.9136 | -21.07 | - | -
Node | 1 | 63 | _0cfc4a67-a9fe-4b45-9bff-e80c33e90dda | - | - | - | 63.8727 | -30.5923 | - | -
Node | 1 | 90 | _55bfcecc-b18d-418d-ab14-3a3229cc5ba8 | - | - | - | 93.1885 | -22.878 | - | -
Node | 1 | 63 | _03481ebc-473e-4356-98ba-be1be809c045 | - | - | - | 64.9118 | -22.8509 | - | -
Node | 1 | 63 | _ecdd444f-613a-4425-ba41-8519dc5aa9d0 | - | - | - | 63.8252 | -20.0801 | - | -
Node | 1 | 63 | _3b456f06-9e77-4932-b523-400f33e06d95 | - | - | - | 66.2398 | -28.7133 | - | -
Node | 1 | 63 | _daa84233-17b3-498b-9ae1-7b7c997a6528 | - | - | - | 63.7347 | -32.0694 | - | -
Node | 1 | 63 | _596bf152-1edf-4e41-99c1-6cd836bc31c0 | - | - | - | 64.0723 | -30.6898 | - | -
Node | 1 | 380 | _1628bfcc-12c7-4360-9d35-f111a02b0f8d | - | - | - | 400.8113 | -29.4611 | - | -
Node | 1 | 63 | _e837bf83-a45c-49e3-83fa-eb9eb7e44819 | - | - | - | 62.5976 | -22.7271 | - | -
Node | 1 | 63 | _6d7f46d8-80e8-48eb-be95-c525d7b8cc2f | - | - | - | 65.7493 | -8.8074 | - | -
Node | 1 | 90 | _798d26e5-44da-4a56-a0a0-1832d5010973 | - | - | - | 92.4871 | -19.3231 | - | -
Node | 1 | 90 | _4bf12043-e828-4aa0-921b-b5fa8f6bfd6f | - | - | - | 93.362 | -20.1938 | - | -
Node | 1 | 90 | _50ce20f3-3667-403b-937f-dc602b850fc5 | - | - | - | 91.6852 | -33.6118 | - | -
Node | 1 | 225 | _2ed967e6-e555-4841-b267-4c5dbc0086b6 | - | - | - | 236.9751 | -12.3204 | - | -
Node | 1 | 90 | _126553ff-f390-452b-9b52-2e8bb67b499c | - | - | - | 93.9256 | -18.5688 | - | -
Node | 2 | 63 | _16985dbe-2770-451f-a7fd-9f8e62df9cb9 | - | - | - | 65.317 | -29.7602 | - | -
Node | 1 | 63 | _cf2fe9f3-ac85-45b4-9028-7f6f9f193369 | - | - | - | 65.317 | -29.7602 | - | -
Node | 2 | 90 | _ef145a3d-b497-40f4-97ba-a46cfa498bfc | - | - | - | 91.5879 | -20.2939 | - | -
Node | 2 | 225 | _da13efb3-b329-4d6f-bb71-38b6dcb9db40 | - | - | - | 239.1095 | -15.0656 | - | -
Node | 1 | 90 | _29ec983f-2481-464c-8e00-c552602f50dd | - | - | - | 89.5312 | -30.5531 | - | -
Node | 1 | 225 | _8abe9752-dbe4-4522-91d9-6957eae561d0 | - | - | - | 239.1671 | -15.049 | - | -
Node | 2 | 225 | _c353611d-f11c-4f55-bbfc-b14c4abf9545 | - | - | - | 237.6784 | -11.6277 | - | -
Node | 1 | 225 | _636c509e-8c9e-49e1-94b4-b6d27ecfa2d5 | - | - | - | 237.677 | -11.63 | - | -
Node | 1 | 63 | _5cc4996e-bebe-40b3-8d0c-6f144d1313f0 | - | - | - | 65.7594 | -29.0835 | - | -
Node | 1 | 63 | _f53c9981-faa5-4c94-9854-adb32469f33f | - | - | - | 63.5205 | -32.8275 | - | -
Node | 1 | 63 | _613d2424-90ab-4a31-af36-bf102f600b62 | - | - | - | 63.2016 | -30.5123 | - | -
Node | 1 | 380 | _8102ba11-8388-40e6-a721-add164ff3472 | - | - | - | 409.2699 | -20.9635 | - | -
Node | 2 | 63 | _f4ab68f7-4d27-467b-a603-3ddfea9431ee | - | - | - | 63.3827 | -21.4369 | - | -
Node | 1 | 63 | _c4803795-7e37-4d3c-8ec7-58846863f47a | - | - | - | 63.3827 | -21.4369 | - | -
Node | 1 | 63 | _c52b31cc-2e33-4c51-a063-402a33f51c6a | - | - | - | 62.465 | -34.111 | - | -
Node | 3 | 63 | _5e357409-fff8-4d62-8a40-c5f760e8c394 | - | - | - | 64.9096 | -31.1412 | - | -
Node | 2 | 63 | _d42232c8-bc66-42db-b2e3-4776a9a970f1 | - | - | - | 64.9096 | -31.1412 | - | -
Node | 1 | 63 | _2fbfaf2c-9896-4d30-877a-c7c5e83a6760 | - | - | - | 65.4062 | -27.1903 | - | -
Node | 1 | 63 | _104a1ba7-dc52-4803-84fb-5d243e9fca0b | - | - | - | 64.9096 | -31.1412 | - | -
Node | 2 | 90 | _e46d722c-16d2-4f3f-9e91-c2047c5e1347 | - | - | - | 93.8615 | -16.341 | - | -
Node | 1 | 90 | _4332e96a-6e75-4621-b056-b2ac0bc386ff | - | - | - | 93.8615 | -16.341 | - | -
Node | 1 | 225 | _d9c6e99a-b976-4f11-9220-3fbdaf5c2639 | - | - | - | 239.751 | -16.5626 | - | -
Node | 1 | 63 | _99681d2e-f9f8-4c2e-8efa-69cd554b411e | - | - | - | 64.4026 | -26.6249 | - | -
Node | 1 | 225 | _6ff3dfbe-744a-4ff2-aea0-f2ea8d2204a4 | - | - | - | 243.0675 | -20.9038 | - | -
Node | 1 | 63 | _4be67168-e625-44fa-869f-2f45d135ec1c | - | - | - | 64.7081 | -24.2611 | - | -
Node | 1 | 90 | _02ca4983-5478-49f0-bc32-5733027080bb | - | - | - | 92.199 | -27.3394 | - | -
Node | 1 | 90 | _2ab02270-64d2-4d0c-9201-be0557da07ad | - | - | - | 94.4204 | -16.7999 | - | -
Node | 1 | 90 | _83825af8-6032-42df-bc13-db86a4999b08 | - | - | - | 89.4889 | -26.9996 | - | -
Node | 1 | 63 | _06301886-b288-4ddc-9d0a-a6dc1f07f390 | - | - | - | 64.3048 | -21.5956 | - | -
Node | 3 | 20 | _f8ecb65b-6f92-44d8-adb8-4b98c8881ec2 | - | - | - | 20.8934 | -28.7273 | - | -
Node | 1 | 63 | _8e4342ce-fc9b-4782-8b63-33d7169b5fdb | - | - | - | 65.4527 | -27.1147 | - | -
Node | 2 | 20 | _35deb341-9ca6-4b89-909e-75404c900fe6 | - | - | - | 0 | 0 | - | -
Node | 2 | 90 | _6ebccd96-534e-4417-a19a-89416d9a5d8d | - | - | - | 94.7367 | -17.4952 | - | -
Node | 1 | 20 | _3d1a096e-b0de-4661-b3ae-abc0eb4fb679 | - | - | - | 20.8936 | -28.7229 | - | -
Node | 1 | 90 | _1c544db7-e5c7-40c3-809a-c4e331f55634 | - | - | - | 94.7367 | -17.4952 | - | -
Node | 1 | 63 | _ecd4081f-7ed5-4d9c-9cf3-4bf28155925a | - | - | - | 65.1948 | -30.4202 | - | -
Node | 2 | 225 | _6d0bf16b-74ff-4550-9eda-c1447fe1ef2a | - | - | - | 237.5586 | -27.0363 | - | -
Node | 1 | 225 | _d1e1fc13-5946-4390-a8e6-58febaedfc83 | - | - | - | 237.5586 | -27.0363 | - | -
Node | 2 | 63 | _4cf2a728-f075-46a4-95f2-70df0fdf8777 | - | - | - | 63.987 | -26.9698 | - | -
Node | 1 | 63 | _d3563435-1c2a-44fe-9013-f0112419ec9f | - | - | - | 64.5186 | -17.5177 | - | -
Node | 1 | 63 | _96648c63-06b3-4391-83f9-e9b9959f9253 | - | - | - | 63.987 | -26.9698 | - | -
Node | 1 | 63 | _3ff4e84d-0ad0-4507-9d8a-6bf304468b91 | - | - | - | 66.2394 | -20.4081 | - | -
Node | 1 | 90 | _41f12c6d-f1fe-492e-9d65-170560d71374 | - | - | - | 94.7644 | -23.1587 | - | -
Node | 1 | 63 | _506968ea-0f34-4eef-8e7d-59e1d431c058 | - | - | - | 64.4049 | -30.4738 | - | -
Node | 3 | 20 | _a5079730-6983-42cc-9b40-1c7ac51d18e2 | - | - | - | 20.052 | -11.371 | - | -
Node | 1 | 63 | _ec13abf1-ee50-44ef-8120-3b82cbb7ebcf | - | - | - | 62.0188 | -19.8097 | - | -
Node | 2 | 20 | _cc5c3ec2-440c-4b57-b2fb-eeeb6211097b | - | - | - | 19.978 | -11.4575 | - | -
Node | 3 | 225 | _8cea054e-cf0a-4c09-9824-9e0e94d273bd | - | - | - | 240.3385 | -17.781 | - | -
Node | 1 | 20 | _59b2647d-8deb-4d6d-b057-9deb53e80ad5 | - | - | - | 20.042 | -10.5535 | - | -
Node | 2 | 225 | _17003426-68e5-4975-9ad7-5a44652d81a1 | - | - | - | 240.3385 | -17.781 | - | -
Node | 1 | 90 | _bb36bc95-5aea-4d31-b896-09632731b2d6 | - | - | - | 96.285 | -15.7865 | - | -
Node | 1 | 225 | _fa68b2c3-e4eb-4cd8-9bad-3e6617c6d7de | - | - | - | 240.3385 | -17.781 | - | -
Node | 1 | 63 | _97630ef1-2f54-42fd-a637-f7587476a209 | - | - | - | 61.4635 | -43.0504 | - | -
Node | 1 | 63 | _5e0ec02f-52d8-4464-98a1-074fb4f3c26f | - | - | - | 62.4601 | -32.1033 | - | -
Node | 2 | 225 | _5b567647-b01f-449d-a33a-975375a2a792 | - | - | - | 240.3243 | -20.281 | - | -
Node | 1 | 225 | _c33f59b3-b72a-4ed4-bee4-9b96fc46ec5c | - | - | - | 240.3243 | -20.281 | - | -
Node | 3 | 225 | _ae3389d8-8984-427f-acad-c258055ad8b2 | - | - | - | 238.4098 | -16.0058 | - | -
Node | 2 | 225 | _4993427a-1748-4e4d-baff-dd0cbdf72a32 | - | - | - | 236.9183 | -15.1889 | - | -
Node | 2 | 63 | _038e8b52-6684-47da-b33d-d97ac737e194 | - | - | - | 64.0197 | -13.9578 | - | -
Node | 1 | 225 | _43b1b428-5962-419b-862d-23be262ec1c3 | - | - | - | 236.9183 | -15.1889 | - | -
Node | 1 | 63 | _31fb8dcd-b392-4eee-8948-0a19eb4ee694 | - | - | - | 63.9435 | -14.0433 | - | -
Node | 1 | 90 | _0b72e1c9-d499-46d1-b382-f9fb2875c508 | - | - | - | 95.1607 | -17.177 | - | -
Node | 2 | 63 | _ce5b385e-8331-4c69-ba38-4f0a7ccf2ccd | - | - | - | 64.4474 | -18.0868 | - | -
Node | 1 | 90 | _6d77578d-dbfb-4aa4-942e-74869f74fff0 | - | - | - | 91.5501 | -27.3166 | - | -
Node | 1 | 63 | _d1b2a341-ef53-44aa-a8c0-b2fc758e05e0 | - | - | - | 63.7185 | -18.6937 | - | -
Node | 2 | 63 | _372d37ca-cfa5-4296-9680-f63c2983e2c8 | - | - | - | 0 | 0 | - | -
Node | 1 | 63 | _d3a011ed-3f0c-45b2-aa8f-39aa06a10a47 | - | - | - | 63.1118 | -11.7801 | - | -
Node | 1 | 63 | _d28286bc-4543-435e-aaf8-264822d69087 | - | - | - | 64.8976 | -17.7649 | - | -
Node | 1 | 63 | _dccc4417-1c8f-40ee-9712-a92d62977244 | - | - | - | 64.3358 | -15.8447 | - | -
Node | 1 | 63 | _234b0de0-8758-4aa4-8c59-6faf6a14f927 | - | - | - | 63.8463 | -23.5916 | - | -
Node | 2 | 225 | _d0e02e0a-fcdd-463f-bda9-8cbd61064c3a | - | - | - | 233.8075 | -36.5551 | - | -
Node | 1 | 225 | _d167444d-1648-42dd-97aa-5f1902d6ebf9 | - | - | - | 233.8075 | -36.5551 | - | -
Node | 2 | 63 | _a3a8ae85-0c96-4606-b0ff-519e611537d6 | - | - | - | 63.4003 | -17.887 | - | -
Node | 3 | 225 | _16e6be03-5c1b-4cc7-b55b-ca67d2e143ed | - | - | - | 235.7278 | -27.069 | - | -
Node | 2 | 225 | _293aa1b9-6281-4513-9688-7af5948c4b78 | - | - | - | 235.6856 | -24.7624 | - | -
Node | 1 | 225 | _0fe24a1e-db7c-4efa-a300-5ba2855601fa | - | - | - | 235.6856 | -24.7624 | - | -
Node | 1 | 63 | _543c4b38-88cf-4c5f-979d-010afca6c492 | - | - | - | 64.5939 | -33.3986 | - | -
Node | 1 | 63 | _f9f0e266-d607-4c3d-928c-55778f6f34ae | - | - | - | 64.486 | -16.742 | - | -
Node | 1 | 225 | _37ed7b88-10c0-423d-a964-c9a8ade94a16 | - | - | - | 236.2194 | -13.821 | - | -
Node | 1 | 90 | _a900c65b-11f6-464c-bf48-d51c4bb9e8ae | - | - | - | 91.999 | -19.8721 | - | -
Node | 2 | 63 | _f9e3215f-3fe9-411e-bea7-f22946abfaaf | - | - | - | 63.6974 | -18.2584 | - | -
Node | 1 | 63 | _98556c5e-08a3-41a0-9638-46f51357c7c2 | - | - | - | 63.1134 | -31.1908 | - | -
Node | 1 | 63 | _20d229d9-2f9e-4b08-acbd-0dad6b9349b5 | - | - | - | 63.6974 | -18.2584 | - | -
Node | 2 | 63 | _2ac5b235-81be-4201-a154-ae7bfac9dc4f | - | - | - | 65.7594 | -12.6755 | - | -
Node | 1 | 63 | _86792401-574c-4841-8a49-e0a04d9a7a5d | - | - | - | 65.7594 | -12.6755 | - | -
Node | 1 | 63 | _7bce4fd2-b8ee-4c66-a46a-5de60c596f63 | - | - | - | 64.2485 | -22.753 | - | -
Node | 1 | 63 | _5785adde-9cce-4322-9ea4-187a157e1f47 | - | - | - | 63.0046 | -20.1822 | - | -
Node | 1 | 90 | _db6f24c4-9f57-488a-8fd1-3e0f2386273c | - | - | - | 93.4545 | -21.1432 | - | -
Node | 1 | 90 | _8cc8dea8-7b6e-4e4d-9738-ae88dde39c4b | - | - | - | 94.1895 | -31.2009 | - | -
Node | 1 | 63 | _1fd5f505-37c8-457c-a96e-c75fc40b56b9 | - | - | - | 63.5406 | -19.7397 | - | -
Node | 1 | 63 | _e638d6eb-3152-47a4-b0b5-1d4846c68244 | - | - | - | 64.0148 | -10.8243 | - | -
Node | 2 | 90 | _87f0d6a4-84f3-4f34-b240-979cdaac09e8 | - | - | - | 90.6156 | -21.4521 | - | -
Node | 1 | 90 | _43786574-6acd-47c8-bb7c-300c89ebf9e9 | - | - | - | 90.2481 | -21.6647 | - | -
Node | 1 | 63 | _cff32d8e-b5d0-42a7-8e9b-62401ab71f53 | - | - | - | 64.2873 | -17.1482 | - | -
Node | 2 | 225 | _ddf677d8-ce7a-4ce6-a135-56fd330fe31b | - | - | - | 238.1533 | -15.4384 | - | -
Node | 1 | 225 | _00f17315-024f-4b4e-8508-da12e020fcb2 | - | - | - | 238.1533 | -15.4384 | - | -
Node | 1 | 90 | _fbd259b3-aff3-4d3d-9609-8c9335b4c215 | - | - | - | 93.4459 | -20.0747 | - | -
Node | 2 | 63 | _045b0142-735f-46d9-af60-c5a9b1788f51 | - | - | - | 65.5436 | -8.9435 | - | -
Node | 1 | 63 | _003312f5-ca98-4cd8-ad36-d94332d4d21a | - | - | - | 65.5436 | -8.9435 | - | -
Node | 3 | 380 | _10e073ea-714f-4089-b703-0c43315d6b9c | - | - | - | 404.1661 | -7.685 | - | -
Node | 2 | 380 | _36b8a387-1d4d-4e3e-877a-c67d1870222b | - | - | - | 404.1665 | -7.685 | - | -
Node | 2 | 225 | _5ac459d2-2d56-4317-b886-0bde1f824a82 | - | - | - | 237.2158 | -9.9346 | - | -
Node | 1 | 380 | _dfb9ebb3-706c-45e2-b3f7-fe669edc1fd9 | - | - | - | 404.1637 | -7.6849 | - | -
Node | 2 | 90 | _a36d8c38-4c33-47a8-a183-6001c96d6b30 | - | - | - | 94.3058 | -20.2823 | - | -
Node | 2 | 225 | _95662604-0851-428a-96ec-7abd36d12ff6 | - | - | - | 239.142 | -21.9454 | - | -
Node | 1 | 90 | _9ffe7f2f-7ca8-41f4-aaa7-de1be9fd4b81 | - | - | - | 92.4698 | -32.8491 | - | -
Node | 1 | 90 | _f181ead2-326b-4296-a470-e826cd3fc219 | - | - | - | 94.1918 | -19.2484 | - | -
Node | 1 | 225 | _7d2d2cc5-f63c-4e3c-a883-9d9c4d107de4 | - | - | - | 236.9562 | -21.5317 | - | -
Node | 1 | 90 | _6fd55212-49c3-491b-b7d4-45d4320c9f7c | - | - | - | 90.4594 | -33.5013 | - | -
Node | 1 | 63 | _59934ee0-e791-4505-8117-f7ebbae323fe | - | - | - | 61.3428 | -19.2513 | - | -
Node | 2 | 225 | _8143670e-a909-4771-8061-19b08ec753e0 | - | - | - | 234.2496 | -27.6175 | - | -
Node | 1 | 63 | _cb8feb4f-a37d-4713-8643-22ae2ad10a34 | - | - | - | 62.672 | -17.9043 | - | -
Node | 1 | 380 | _273dd9b3-a318-448e-9f8a-f0d464e2e964 | - | - | - | 410.88 | -5.1748 | - | -
Node | 2 | 63 | _add9ee4a-c787-4ca4-9abd-81bc137f3093 | - | - | - | 63.5794 | -19.073 | - | -
Node | 1 | 63 | _ee1ec4bc-ef66-4543-beb9-a68a8d3f2d62 | - | - | - | 0 | 0 | - | -
Node | 1 | 90 | _02965efa-3d3f-4fb1-ae7f-d82959adf723 | - | - | - | 92.614 | -24.8018 | - | -
Node | 2 | 225 | _111dfa85-5d1e-47f2-98df-c0d6b2e1ad67 | - | - | - | 233.6678 | -23.2481 | - | -
Node | 4 | 380 | _0e15550b-0649-4e33-b32e-68aa25c60ce4 | - | - | - | 408.8657 | -7.2779 | - | -
Node | 1 | 63 | _92ac2e8a-1934-464f-8ae7-3644af4fab66 | - | - | - | 63.7958 | -20.1436 | - | -
Node | 1 | 225 | _cbb9d003-78a7-4282-a94b-b05d243d6924 | - | - | - | 233.6617 | -23.2442 | - | -
Node | 3 | 380 | _108e530c-9d9f-4d7b-ba15-6ed6a4e685ae | - | - | - | 408.8617 | -7.2779 | - | -
Node | 1 | 90 | _9dd6b63a-8a00-45f9-a691-a86337aa0d3a | - | - | - | 94.8873 | -18.0475 | - | -
Node | 2 | 63 | _2700934d-dd17-4adf-b3fe-d948c49ce5b5 | - | - | - | 64.8018 | -27.8289 | - | -
Node | 1 | 63 | _83f0e7c1-f4ee-4bbd-8a33-53b556dc64af | - | - | - | 64.8207 | -28.0709 | - | -
Node | 1 | 63 | _8760ed3b-ae51-4b3a-9311-e18352fa6a50 | - | - | - | 65.665 | -13.0434 | - | -
Node | 2 | 225 | _a93aeb6d-6b73-4eec-9e75-c7c96ab241c4 | - | - | - | 239.6943 | -19.7197 | - | -
Node | 1 | 225 | _d97aa6e3-7a5f-454d-98a0-52a72798a532 | - | - | - | 241.7206 | -22.6155 | - | -
Node | 1 | 63 | _9e3e4ea5-4064-4728-8d75-166a739dcd31 | - | - | - | 64.029 | -30.8266 | - | -
Node | 1 | 63 | _346f5b96-3aeb-4bdd-9a4d-07dbaa9b3247 | - | - | - | 61.0422 | -20.8875 | - | -
Node | 1 | 63 | _3c3919ad-b99c-42bc-8a41-54ee5fcacd57 | - | - | - | 64.0008 | -16.7783 | - | -
Node | 1 | 63 | _34949cb1-bdce-40db-b05f-8de7cdad1218 | - | - | - | 64.801 | -22.597 | - | -
Node | 1 | 45 | _6daca813-e520-4f4e-886c-88f5fe92419a | - | - | - | 43.4925 | -10 | - | -
Node | 1 | 63 | _3c5e42a4-aa0e-4d0b-b8b5-7a73106dda43 | - | - | - | 62.4404 | -23.4249 | - | -
Node | 1 | 63 | _3dcab47b-d5cf-48c4-afe3-61bae05f2eeb | - | - | - | 64.1452 | -30.9533 | - | -
Node | 1 | 90 | _9a65ce36-8f33-47f6-9d18-df567d1b4794 | - | - | - | 94.0356 | -29.5554 | - | -
Node | 2 | 225 | _51b59fd2-c35a-4764-889d-d434c1130205 | - | - | - | 240.4367 | -6.5205 | - | -
Node | 1 | 225 | _706797ee-6217-406a-b50b-f312ca4596fd | - | - | - | 240.4367 | -6.5205 | - | -
Node | 1 | 63 | _c134cb3a-7f8e-48d4-ac43-8b0c33cc92e3 | - | - | - | 63.4511 | -18.0935 | - | -
Node | 1 | 225 | _0bfadbfb-8f55-40ce-9a3d-7fbfd8f3843b | - | - | - | 235.4346 | -25.0158 | - | -
Node | 1 | 63 | _70d89511-a516-4269-8c42-23c74ed9f2a9 | - | - | - | 64.3667 | -33.1707 | - | -
Node | 1 | 63 | _93a900ce-fd36-42ee-b566-5d6c3f71eae1 | - | - | - | 63.3712 | -16.0556 | - | -
Node | 1 | 90 | _34240506-4ed2-41dc-bf9e-5dc26fdbd7c1 | - | - | - | 95.9271 | -15.6213 | - | -
Node | 1 | 63 | _72fafd9b-bf73-4ac2-813c-d5f71a1a6829 | - | - | - | 63.0578 | -15.0339 | - | -
Node | 1 | 90 | _058f39d3-1e21-4d57-92a5-18bda141bfd3 | - | - | - | 93.6206 | -21.1328 | - | -
Node | 2 | 225 | _9808ee5f-84e9-499d-b027-d1dc13a9528a | - | - | - | 0 | 0 | - | -
Node | 1 | 225 | _5d28c686-8190-408a-8dab-3e8ef8f5a3a1 | - | - | - | 237.9929 | -20.8633 | - | -
Node | 1 | 63 | _7513311f-7e74-4d1d-849e-e62bc2b76162 | - | - | - | 65.174 | -29.5406 | - | -
Node | 1 | 63 | _7874575d-df97-452e-9631-e31450678518 | - | - | - | 65.4255 | -27.1024 | - | -
Node | 2 | 225 | _64004df1-00b2-4088-96c2-1e0b685edbfd | - | - | - | 239.1751 | -5.171 | - | -
Node | 1 | 225 | _71250e86-307c-49ad-ae93-f060dac51d0a | - | - | - | 0 | 0 | - | -
Node | 3 | 63 | _17221394-daf7-4695-ba3a-6dcf3b0c9f2b | - | - | - | 63.0386 | -21.1649 | - | -
Node | 2 | 63 | _477b47ee-7127-4798-9c2b-7c08790e730f | - | - | - | 64.9005 | -22.6999 | - | -
Node | 2 | 63 | _56b2d07b-5538-4957-ba0f-40206fa5ac4c | - | - | - | 63.0386 | -21.1649 | - | -
Node | 1 | 63 | _23c1baef-fb30-4279-8fd5-5431820f0fea | - | - | - | 64.1025 | -13.8723 | - | -
Node | 1 | 225 | _245aa096-1f60-410a-8495-dd6b9876cd65 | - | - | - | 240.3802 | -20.0996 | - | -
Node | 2 | 150 | _f6e916ae-a4d7-4321-8bad-04222ca7a196 | - | - | - | 156.1171 | -20.4605 | - | -
Node | 1 | 63 | _44273268-2972-422b-83bb-6501943c0467 | - | - | - | 61.3414 | -39.1988 | - | -
Node | 2 | 63 | _7dcefb75-4934-4f64-b38c-8678db3863f8 | - | - | - | 64.194 | -29.3303 | - | -
Node | 1 | 150 | _d6d5afc2-b2ed-421e-b429-ed14653e942f | - | - | - | 156.1171 | -20.4605 | - | -
Node | 1 | 63 | _655d8f00-5602-4a21-829c-b319c2a952f1 | - | - | - | 64.194 | -29.3303 | - | -
Node | 1 | 63 | _a2de2835-f0ee-4018-ba8d-2d4763a3962a | - | - | - | 64.4243 | -16.3264 | - | -
Node | 1 | 63 | _0f5c4cf0-a790-46e8-b0bf-f25dcb36d902 | - | - | - | 64.1874 | -31.187 | - | -
Node | 1 | 90 | _3a12fcf9-5ea6-4976-8962-d9d7518e0f71 | - | - | - | 93.5199 | -38.4714 | - | -
Node | 1 | 63 | _6416f6da-fc93-4f55-b332-8d4d180e120b | - | - | - | 67.9232 | -11.3489 | - | -
Node | 2 | 90 | _6be5ba42-70fc-4037-8a19-d80a333876be | - | - | - | 90.2842 | -28.9454 | - | -
Node | 1 | 90 | _816ac26a-4322-4281-b2f8-2c8fe4ecbe92 | - | - | - | 90.2842 | -28.9454 | - | -
Node | 1 | 63 | _cdfd1331-9960-48ca-bf27-22340d727293 | - | - | - | 65.1798 | -32.2642 | - | -
Node | 1 | 63 | _abd3cda0-5c80-4752-a256-e611d3033dfd | - | - | - | 63.81 | -14.4176 | - | -
Node | 2 | 63 | _16287e0f-23cb-4eb3-8cc3-14efb4953669 | - | - | - | 64.3791 | -18.8423 | - | -
Node | 2 | 225 | _a24f8c07-a9cb-4bfe-9182-5ab26ca6ab44 | - | - | - | 227.5335 | -6.0153 | - | -
Node | 3 | 225 | _759a7a59-c862-4d08-ab15-bda838d0cf57 | - | - | - | 239.4864 | -18.6849 | - | -
Node | 3 | 380 | _5837a2d4-00d3-459d-af3c-b076882a5597 | - | - | - | 402.835 | -9.4659 | - | -
Node | 1 | 225 | _70c1236d-1fb6-4143-879d-20e0f4940301 | - | - | - | 227.2252 | -5.7505 | - | -
Node | 2 | 225 | _e344178c-8b6e-4357-8748-8d84fd115dcc | - | - | - | 239.4864 | -18.6849 | - | -
Node | 2 | 380 | _ccf633b2-b44d-4fc9-a377-fcd649af87b7 | - | - | - | 402.8393 | -9.4661 | - | -
Node | 1 | 63 | _321ced8e-8b87-4cda-9abd-8b441a5ed5ca | - | - | - | 64.3939 | -19.6766 | - | -
Node | 1 | 225 | _2b5c5f0f-3ff3-4484-94ad-fd4bcf2685fb | - | - | - | 239.4864 | -18.6849 | - | -
Node | 1 | 380 | _dfa3fcba-b826-4028-9384-83414ef2d22f | - | - | - | 402.835 | -9.4659 | - | -
Node | 3 | 63 | _5d3aa73e-b5e0-4ea8-9dd4-46ce77175409 | - | - | - | 62.9121 | -24.0727 | - | -
Node | 2 | 63 | _2fd2a568-9715-473a-85aa-3982df7d7634 | - | - | - | 62.9121 | -24.0727 | - | -
Node | 1 | 63 | _2602e01e-c254-453d-9aa0-5398d7c9bb42 | - | - | - | 65.9296 | -29.1186 | - | -
Node | 1 | 63 | _828916ca-6386-4a12-8eb6-e86acd1408fe | - | - | - | 62.9121 | -24.0727 | - | -
Node | 1 | 225 | _d72d7a67-0574-4596-a657-8342209b3b9f | - | - | - | 238.1337 | -10.2698 | - | -
Node | 4 | 380 | _5d1daf4f-e1d3-457a-95d7-ad8b1b5213f3 | - | - | - | 407.7217 | -11.6319 | - | -
Node | 3 | 380 | _11d08254-b64c-427e-9b32-8d0d23e321a2 | - | - | - | 407.7217 | -11.6319 | - | -
Node | 1 | 63 | _d6450e0d-078a-4f4e-bd2b-a2798e281019 | - | - | - | 64.9341 | -27.0907 | - | -
Node | 1 | 63 | _a8cb682f-7c20-4ad1-8718-bd93fdba029e | - | - | - | 64.9284 | -17.6194 | - | -
Node | 2 | 63 | _0611ccdd-2702-4c43-b0ab-83a35be3792c | - | - | - | 63.5091 | -33.5725 | - | -
Node | 1 | 63 | _d8ba77f0-830f-4b31-9855-f2d44164e3cf | - | - | - | 64.6123 | -12.4294 | - | -
Node | 1 | 63 | _e0a5b28c-2bbd-471c-91f9-53371a7fee9f | - | - | - | 65.0021 | -15.8605 | - | -
Node | 1 | 63 | _56ebb5b2-338d-4653-8d97-d744592ffb11 | - | - | - | 64.7519 | -33.5752 | - | -
Node | 3 | 20 | _64e540b2-a6eb-4d42-ade3-ee66987f668f | - | - | - | 20.8838 | -29.9169 | - | -
Node | 2 | 20 | _a9d49671-1edf-4eca-8952-27ea3f1e24c3 | - | - | - | 20.8836 | -29.9169 | - | -
Node | 1 | 63 | _7b0dcf9a-fc4b-4f37-8264-4e91155542c0 | - | - | - | 63.1607 | -14.2851 | - | -
Node | 1 | 20 | _f52be779-e520-44c1-98c4-a2790751a472 | - | - | - | 20.8834 | -29.9195 | - | -
Node | 1 | 63 | _709d183b-4614-42a7-a19f-e64c51635c05 | - | - | - | 64.1924 | -24.4577 | - | -
Node | 1 | 225 | _d5db97b1-1389-440b-8d19-ed0327693e27 | - | - | - | 239.6323 | -17.2051 | - | -
Node | 1 | 225 | _077f29d4-14a2-47d2-ae06-48d1c661608c | - | - | - | 243.0628 | -20.9111 | - | -
Node | 1 | 90 | _0d91f519-82dd-4038-92f3-c73812f80c40 | - | - | - | 88.5677 | -26.6391 | - | -
Node | 2 | 20 | _88db29e9-2b06-423c-b0e4-a90d43769280 | - | - | - | 20.24 | -14.1654 | - | -
Node | 1 | 20 | _04f08f54-0c83-4284-981f-2e36bb25d8fb | - | - | - | 20.108 | -12.645 | - | -
Node | 3 | 90 | _a5394ab1-4527-4f23-b76f-22fd47e9c6ad | - | - | - | 93.276 | -28.1957 | - | -
Node | 2 | 90 | _8cefcd20-f2f1-4a77-8a0c-62a80d4109ba | - | - | - | 93.276 | -28.1957 | - | -
Node | 1 | 225 | _144b411d-3314-4e4a-8fb3-db3e9f269e4e | - | - | - | 229.2949 | -17.737 | - | -
Node | 1 | 90 | _012ed57e-65a1-475f-8bc6-2a5a78844563 | - | - | - | 93.276 | -28.1957 | - | -
Node | 1 | 90 | _766d3fd3-fe70-4689-98d9-9aa805b2015e | - | - | - | 95.0792 | -18.1003 | - | -
Node | 2 | 63 | _8e45cd82-2846-4cbe-b9f4-169907fc1349 | - | - | - | 66.3464 | -21.2035 | - | -
Node | 1 | 380 | _15843d73-3fe0-42e6-a0cd-5f94fa5e89f5 | - | - | - | 402.621 | -11.7696 | - | -
Node | 1 | 225 | _30f5bbc7-d594-4827-a2f1-3cc60c7a2587 | - | - | - | 241.6608 | -11.9367 | - | -
Node | 1 | 63 | _6e2b1e1f-0f30-421a-b102-25489d8771c3 | - | - | - | 66.3464 | -21.2035 | - | -
Node | 1 | 63 | _e1c063c5-1b6b-495a-a8a0-48f4f3380638 | - | - | - | 63.7854 | -12.2203 | - | -
Node | 1 | 225 | _647fb726-3952-404c-b445-20c3c037e2cb | - | - | - | 237.2815 | -20.6789 | - | -
Node | 1 | 63 | _a0609147-16be-4043-9263-a968a1caa5fd | - | - | - | 64.2798 | -19.6172 | - | -
Node | 1 | 63 | _051a9260-a4c8-4c8a-b9dc-64fa3811f81a | - | - | - | 65.142 | -13.703 | - | -
Node | 1 | 90 | _38c9fff4-7a90-45fb-b505-adfc5206f056 | - | - | - | 93.8841 | -32.4714 | - | -
Node | 1 | 225 | _93b00cae-cf8e-45e2-8bc8-623246468d2c | - | - | - | 241.2915 | -22.4603 | - | -
Node | 3 | 225 | _d4a751aa-85d7-470f-b8c7-38ed92b199b4 | - | - | - | 241.3784 | -14.9229 | - | -
Node | 2 | 90 | _dd6619e7-2405-4485-8841-d9b469852eaf | - | - | - | 95.1139 | -15.6804 | - | -
Node | 1 | 90 | _edf3b59a-b6e5-44e6-bd48-8cb146dcf27b | - | - | - | 95.7135 | -17.0208 | - | -
Node | 1 | 63 | _857c23c1-14e4-40a9-a3c8-a27410db4067 | - | - | - | 63.3623 | -8.9372 | - | -
Node | 1 | 63 | _25ca888f-a571-48a9-888d-98046e554490 | - | - | - | 63.984 | -15.5629 | - | -
Node | 1 | 90 | _27ddfe00-c2a4-46ea-96f7-8a6eb2d42a0c | - | - | - | 95.1139 | -15.6804 | - | -
Node | 1 | 63 | _69b0a0eb-7ceb-48b0-b431-7a8f4c0996fe | - | - | - | 64.1816 | -23.069 | - | -
Node | 1 | 63 | _412a9331-8f91-4b08-8fb1-624ad9a766fc | - | - | - | 64.2702 | -10.8178 | - | -
Node | 1 | 225 | _26fcd10c-34c2-414d-be3d-a8f1f16da44e | - | - | - | 235.44 | -8.5077 | - | -
Node | 2 | 63 | _d9c21c5f-733e-422a-bf26-cbf00b8e9c96 | - | - | - | 63.913 | -38.9287 | - | -
Node | 1 | 90 | _049ef043-975d-4454-a6bb-bb6c0441d83c | - | - | - | 93.6422 | -28.175 | - | -
Node | 1 | 63 | _2b4e42c9-f999-4894-978d-5423864ec931 | - | - | - | 63.913 | -38.9287 | - | -
Node | 1 | 63 | _6bc3430e-cc5b-4b53-8023-ba3764b74913 | - | - | - | 64.4347 | -30.0945 | - | -
Node | 1 | 90 | _afc0d84d-92bc-4469-91c9-3c8b9ed2982a | - | - | - | 92.5014 | -24.9163 | - | -
Node | 1 | 63 | _06a29737-2258-4630-9d75-7479c64e4d78 | - | - | - | 62.4243 | -23.8525 | - | -
Node | 1 | 63 | _4fc3b2e4-a2a8-4e35-92f9-366653f62fd2 | - | - | - | 62.1601 | -39.8421 | - | -
Node | 1 | 90 | _22927319-bd41-4e8e-b543-ce0f48bf8c3f | - | - | - | 93.5947 | -22.0255 | - | -
Node | 1 | 20 | _a88e8eef-f8cc-40e5-a176-44ea5e4730e8 | - | - | - | 21.4408 | -17.2066 | - | -
Node | 1 | 63 | _3d1cb669-76fb-4d6b-9e33-cda3c8d25b42 | - | - | - | 65.1282 | -10.8614 | - | -
Node | 1 | 63 | _b6f618cc-353c-48f8-8225-bac3bd0ae60e | - | - | - | 63.2663 | -33.326 | - | -
Node | 1 | 90 | _44cec019-cff3-4659-86d5-3b0715523fb9 | - | - | - | 90.1096 | -34.1412 | - | -
Node | 2 | 63 | _630b52e7-76f2-41d3-a4c1-0ccc6d582149 | - | - | - | 62.911 | -23.4645 | - | -
Node | 1 | 63 | _c1af8fa9-d738-467e-a5b9-175ddc0f548b | - | - | - | 65.8384 | -28.2302 | - | -
Node | 1 | 63 | _fe95917a-7d11-4710-b61e-c66591480556 | - | - | - | 62.4464 | -24.7914 | - | -
Node | 2 | 20 | _bf08752c-8495-4d82-97f9-92a5c58492ff | - | - | - | 20.9512 | -24.7549 | - | -
Node | 1 | 20 | _ce7b78a3-df19-43d6-a212-e42daa27d9d0 | - | - | - | 21.6204 | -24.4786 | - | -
Node | 1 | 63 | _3989412d-01ee-457d-95fc-c7cd948a2a56 | - | - | - | 64.8461 | -22.8025 | - | -
Node | 1 | 63 | _9865d2be-d52e-44b3-89b0-bf8d957bc214 | - | - | - | 64.3201 | -28.2221 | - | -
Node | 1 | 63 | _c9eb421c-ec66-48b3-abb1-ae322db81473 | - | - | - | 62.0676 | -6.8239 | - | -
Node | 1 | 63 | _ecaff031-7660-455c-86d5-5e4fcd80b5a9 | - | - | - | 65.1933 | -6.9975 | - | -
Node | 1 | 90 | _ca11008b-eb60-4828-b8fc-6992ceffc4c7 | - | - | - | 93.4342 | -21.7376 | - | -
Node | 1 | 63 | _c054e68d-3d80-4f52-85c1-a9385feb2abe | - | - | - | 65.8399 | -14.1696 | - | -
Node | 2 | 225 | _071eec8d-dd8f-4de6-a236-7b947fb82726 | - | - | - | 227.5948 | -5.803 | - | -
Node | 1 | 63 | _3fc8d473-1b66-4807-9cc0-d5f0136b75f0 | - | - | - | 66.0382 | -29.0296 | - | -
Node | 1 | 63 | _f9b9fdc5-7317-4fe5-ba19-bc729855a7bb | - | - | - | 63.1778 | -31.0078 | - | -
Node | 2 | 63 | _cb2c3cc3-54a2-46cb-89c5-d50c9ba05a72 | - | - | - | 63.7409 | -29.3255 | - | -
Node | 1 | 63 | _ee965a8c-4e89-4583-b0b4-086cb3493dfc | - | - | - | 63.7435 | -29.3373 | - | -
Node | 1 | 90 | _3e4c3223-3bb2-40af-80ba-7149131876ea | - | - | - | 92.761 | -21.8036 | - | -
Node | 1 | 63 | _3c429605-0604-4307-bb1e-405b07da2335 | - | - | - | 63.4425 | -16.8537 | - | -
Node | 1 | 90 | _9b0daf66-8382-48ba-9173-f6e4ed5285eb | - | - | - | 93.4765 | -24.1291 | - | -
Node | 4 | 17 | _321c07a4-3d49-4367-a1e8-b5f26b61f1e5 | - | - | - | 18.6575 | -5.2867 | - | -
Node | 1 | 63 | _9ff72c78-2552-4347-8b98-dbf9e787fed5 | - | - | - | 65.1987 | -29.8078 | - | -
Node | 3 | 17 | _66d991e3-384a-46ff-b1b4-e84bb876058b | - | - | - | 15.9851 | -2.3982 | - | -
Node | 2 | 17 | _3894ccfc-65ca-41e9-9ef7-3ab1ae8df4ef | - | - | - | 18.6507 | -5.3842 | - | -
Node | 1 | 63 | _abddb2a1-2240-4169-9e6a-3144dac85594 | - | - | - | 64.5547 | -10.9971 | - | -
Node | 1 | 17 | _5faa40b0-a952-4f90-9a09-989fbd34e6a1 | - | - | - | 15.9851 | -2.4261 | - | -
Node | 1 | 225 | _1500ffed-502e-4ae1-8b9b-612099bc5243 | - | - | - | 237.8323 | -15.6425 | - | -
Node | 1 | 90 | _6891aab0-bd50-443e-8e9c-0b64b638665d | - | - | - | 94.6434 | -37.039 | - | -
Node | 1 | 63 | _7b5c3f67-cfc4-4448-852a-b64e8bf3504f | - | - | - | 64.4963 | -30.0061 | - | -
Node | 2 | 380 | _0acb6ac4-c06a-421e-a3cf-1e8440f01bc6 | - | - | - | 407.9871 | -15.4406 | - | -
Node | 1 | 380 | _ad9dbfe8-0b41-4e1a-ae1f-eeeaafc33206 | - | - | - | 407.9803 | -15.4453 | - | -
Node | 1 | 63 | _9f2f1cfe-af5d-4e4d-b77b-39b6fa85c7c8 | - | - | - | 63.1717 | -9.708 | - | -
Node | 1 | 90 | _f4b56434-eb55-4903-8ece-214e63848667 | - | - | - | 92.9035 | -23.1165 | - | -
Node | 1 | 90 | _1505db6c-c671-4d86-ac3c-9f28b9bb86b5 | - | - | - | 93.1304 | -25.3015 | - | -
Node | 1 | 63 | _d70fdcd8-c8fc-4c3a-9286-80ea704b76b7 | - | - | - | 62.1766 | -41.3825 | - | -
Node | 2 | 63 | _412d90db-c6f3-45bc-b544-23fb1a80f5f9 | - | - | - | 63.9054 | -17.7307 | - | -
Node | 2 | 225 | _0d5f78d8-efa0-4603-89ae-acfb9b876f03 | - | - | - | 241.1961 | -23.0389 | - | -
Node | 1 | 63 | _0b3bedb7-60d3-4379-85fc-9a57155f50f8 | - | - | - | 64.077 | -17.5074 | - | -
Node | 1 | 225 | _0a1adb09-b2ab-452e-b3d3-468e4f1b10f6 | - | - | - | 239.1424 | -21.9817 | - | -
Node | 1 | 380 | _e5eaafa1-3da1-4439-aafd-1bdff625a399 | - | - | - | 406.2223 | -7.2517 | - | -
Node | 1 | 63 | _737a1a2b-3048-41dd-bffc-ed8ca7177bf8 | - | - | - | 62.9479 | -26.4433 | - | -
Node | 2 | 90 | _df3d86d7-18ab-49da-b25f-f55c4042a013 | - | - | - | 92.5936 | -26.724 | - | -
Node | 1 | 90 | _b119e6ab-ea16-44c3-9b07-2d9860482f34 | - | - | - | 92.5936 | -26.724 | - | -
Node | 1 | 63 | _65079b96-53d4-40c9-9ebe-eca11d89f281 | - | - | - | 63.6763 | -33.93 | - | -
Node | 1 | 63 | _5a2875a5-7b59-4ff7-90a2-f35905dbfa36 | - | - | - | 63.7892 | -20.1638 | - | -
Node | 1 | 63 | _e5680c0b-446d-450f-b862-080ff692148e | - | - | - | 64.0682 | -27.9689 | - | -
Node | 1 | 63 | _4c758502-742b-49e6-8a7a-c9db038b53fd | - | - | - | 62.6128 | -37.6425 | - | -
Node | 1 | 63 | _94e6b09c-53c2-45d2-89e9-d4541c8586ce | - | - | - | 64.0222 | -31.7291 | - | -
Node | 1 | 225 | _c27831d2-ceb6-4f4d-8849-39931a1feade | - | - | - | 235.2194 | -8.7196 | - | -
Node | 1 | 63 | _5e477145-e8c9-49db-9638-1058708beb73 | - | - | - | 64.317 | -14.1204 | - | -
Node | 1 | 90 | _f4b81ff3-b018-4989-bf29-4b21b5e0d3ac | - | - | - | 95.9271 | -15.6212 | - | -
Node | 2 | 225 | _87bafcea-8411-4603-9a57-18d98179f444 | - | - | - | 239.1935 | -21.9394 | - | -
Node | 4 | 380 | _5420f099-dcc3-44b5-8952-1553f0a5bd4f | - | - | - | 410.7699 | -5.1468 | - | -
Node | 1 | 225 | _4d63439e-9cc5-48dd-988d-08404aefc317 | - | - | - | 236.8741 | -22.0312 | - | -
Node | 3 | 380 | _2b9b71f3-8ae5-4e70-9c7e-39d81f3f8364 | - | - | - | 410.7731 | -5.1468 | - | -
Node | 1 | 380 | _eb0b596f-5778-4feb-8e43-30ebb8bd6a4d | - | - | - | 406.2907 | -17.1592 | - | -
Node | 2 | 63 | _8535c89d-7e89-4379-aad8-bcd6ef584acd | - | - | - | 0 | 0 | - | -
Node | 2 | 380 | _e1a459a5-c63c-4a09-8633-f8d4c8f77724 | - | - | - | 410.7733 | -5.1468 | - | -
Node | 1 | 63 | _8cdca698-bede-442c-acaa-3e0550a88461 | - | - | - | 63 | -32.0482 | - | -
Node | 1 | 380 | _7ef59608-d577-465d-9e46-90f9591c0ac6 | - | - | - | 410.7818 | -5.1467 | - | -
Node | 1 | 63 | _ee405526-6e8b-4d8c-ac58-a3b785afcbcd | - | - | - | 64.2783 | -25.1205 | - | -
Node | 1 | 63 | _8bed37d7-5df2-4c7e-a5a0-4c0900248f7c | - | - | - | 63.1996 | -25.2475 | - | -
Node | 2 | 225 | _e84b5cb5-b462-44d6-bcfd-c76852037403 | - | - | - | 233.7437 | -23.193 | - | -
Node | 1 | 225 | _3c174ef7-5a26-4a39-beb2-c67b461f86ab | - | - | - | 233.7437 | -23.193 | - | -
Node | 1 | 63 | _2d2c0218-9895-4678-8956-6cb4f0e70ef4 | - | - | - | 63.0133 | -12.6147 | - | -
Node | 1 | 45 | _307e061e-fd8a-4c83-8825-85ffd801485f | - | - | - | 43.0357 | -9.9422 | - | -
Node | 1 | 225 | _7ec2b1fb-0feb-42d5-a2a3-6466de17dc49 | - | - | - | 239.3945 | -19.8217 | - | -
Node | 1 | 63 | _17bcd9c4-7eaf-4578-acf4-f349b85ed120 | - | - | - | 62.9178 | -18.7434 | - | -
Node | 1 | 63 | _e8f61f0b-b698-48f3-9b23-92931adbf80a | - | - | - | 64.0089 | -13.6579 | - | -
Node | 1 | 63 | _73724456-0d92-471d-ac9f-1d7e6dd32763 | - | - | - | 64.3152 | -16.7084 | - | -
Node | 1 | 63 | _6dcb998c-026b-428f-b8e9-f9b3762f083e | - | - | - | 62.5691 | -26.1836 | - | -
Node | 1 | 63 | _6066ef08-89b6-4762-b88b-82fc057fddc9 | - | - | - | 61.9376 | -25.7344 | - | -
Node | 3 | 63 | _4078ba90-7792-44b9-8bfd-8da85f594884 | - | - | - | 65.0555 | -19.0337 | - | -
Node | 2 | 380 | _7d6f9124-8d43-44ed-b718-49fa0b945b26 | - | - | - | 410.1956 | -11.9945 | - | -
Node | 1 | 63 | _760ae251-f957-43c6-85ce-0fd30ce5b5a0 | - | - | - | 64.8246 | -24.0799 | - | -
Node | 2 | 63 | _8aa6625c-8c32-4318-92b6-5e2760e90a77 | - | - | - | 0 | 0 | - | -
Node | 1 | 380 | _da0ef2cc-7a11-457c-8ca6-1e2e883c06a3 | - | - | - | 410.1956 | -11.9945 | - | -
Node | 1 | 63 | _81d9a96e-ec38-4666-bf55-c9bdac2e362e | - | - | - | 64.3221 | -30.407 | - | -
Node | 1 | 90 | _57df1eeb-9271-43b1-88a8-3b271b02a856 | - | - | - | 90.0079 | -29.3601 | - | -
Node | 3 | 63 | _e4b95bdd-f9bb-4af0-a74a-2714bfc7c2d5 | - | - | - | 65.8162 | -18.8854 | - | -
Node | 2 | 63 | _494abc8d-93dd-4240-978c-6cf6fe0aaa50 | - | - | - | 65.6472 | -18.6475 | - | -
Node | 1 | 63 | _c2be2197-cdc2-4d7d-9fb3-8cf930147a98 | - | - | - | 63.2497 | -18.0965 | - | -
Node | 1 | 63 | _74f3f66d-aa14-40d3-bc3f-e5ced25cd025 | - | - | - | 65.8162 | -18.8854 | - | -
Node | 1 | 63 | _c4594f69-3237-4b2a-b824-350a19dc7301 | - | - | - | 63.3286 | -21.9286 | - | -
Node | 2 | 63 | _a8636133-4095-4168-9663-07d18d99efc5 | - | - | - | 63.1484 | -29.8454 | - | -
Node | 1 | 63 | _aa0503a0-f527-455c-9570-c71295c6eb77 | - | - | - | 63.1484 | -29.8454 | - | -
Node | 1 | 225 | _ff63ce34-67be-49a4-b94c-d398f2806257 | - | - | - | 243.0675 | -20.9096 | - | -
Node | 1 | 63 | _3425f4d2-8165-4553-a50f-2e8c6a529491 | - | - | - | 63.2115 | -31.6266 | - | -
Node | 1 | 63 | _2d7ce53a-a054-4ee6-9d19-f7363dc14a9a | - | - | - | 60.4328 | -31.2299 | - | -
Node | 1 | 90 | _ebb90bab-79a4-49b1-a175-26c9ea30cca5 | - | - | - | 94.7784 | -17.3213 | - | -
Node | 1 | 63 | _16b81515-96d7-45d6-abcb-f656f7e8f186 | - | - | - | 63.0063 | -20.8898 | - | -
Node | 1 | 63 | _7bf8c676-417c-4821-93df-31c6d9cafce6 | - | - | - | 62.5961 | -17.0891 | - | -
Node | 2 | 45 | _99003d13-5f2f-4331-83b9-d2b0bfd82f56 | - | - | - | 43.4977 | -10.2575 | - | -
Node | 1 | 90 | _72e4d779-305f-4a90-8fe5-cf7a9a17cb81 | - | - | - | 91.0319 | -28.6585 | - | -
Node | 1 | 63 | _50ee7431-ef8e-47d6-86ff-846a4aecf490 | - | - | - | 64.9324 | -23.8853 | - | -
Node | 1 | 63 | _dfc31d58-919e-4420-96b7-9ee8131e5777 | - | - | - | 64.2909 | -34.5396 | - | -
Node | 1 | 90 | _358f5dfb-f3c0-436f-bd3b-ef28886834af | - | - | - | 93.7834 | -26.8985 | - | -
Node | 1 | 63 | _4b8febd9-dcb1-4f28-ad7f-e6a6c7f5e375 | - | - | - | 63.5735 | -13.9256 | - | -
Node | 1 | 225 | _6b955c13-77f0-481c-aee5-76a547b06356 | - | - | - | 0 | 0 | - | -
Node | 2 | 63 | _4030e04d-4b29-403d-828a-dcb6cdbae401 | - | - | - | 64.2825 | -12.7467 | - | -
Node | 1 | 63 | _6ca96d5d-3591-47d2-9ab4-593a1b48be00 | - | - | - | 64.2825 | -12.7467 | - | -
Node | 1 | 90 | _5acc131e-d583-48dc-a3d2-0d5cb6476a93 | - | - | - | 90.225 | -28.7286 | - | -
Node | 1 | 20 | _071f75ce-b173-4162-9a76-28e3af7e1480 | - | - | - | 19.068 | -26.0482 | - | -
Node | 1 | 63 | _f9bd3d64-ecce-4665-8218-8f758b10d8b2 | - | - | - | 62.9518 | -20.8518 | - | -
Node | 2 | 225 | _901147f3-3fe3-45ff-a22e-9198493a9eb8 | - | - | - | 237.2679 | -26.5078 | - | -
Node | 1 | 150 | _a24cc65f-52e0-4e25-a675-3c98df4e1d7d | - | - | - | 160.5257 | -9.7804 | - | -
Node | 1 | 225 | _fbebfe3f-e531-423b-950c-8782ebfcf3d4 | - | - | - | 237.2679 | -26.5078 | - | -
Node | 1 | 225 | _baa3b863-3fd1-44c1-9ef2-afd7651736f1 | - | - | - | 235.3933 | -29.4067 | - | -
Node | 1 | 63 | _86189747-4226-4a53-8462-fff71736170b | - | - | - | 64.0731 | -23.6693 | - | -
Node | 1 | 63 | _95059b98-03b7-4eb8-b829-4b41158cda42 | - | - | - | 65.9166 | -27.0599 | - | -
Node | 1 | 63 | _e91d28a3-865a-4d88-abf5-19e6b84ea0fc | - | - | - | 63.1249 | -34.1748 | - | -
Node | 2 | 63 | _5ab31c1b-fa69-4458-aee2-6dd442769905 | - | - | - | 63.8784 | -26.818 | - | -
Node | 1 | 63 | _6121bf88-484f-468d-a30c-a49cf9bf4587 | - | - | - | 63.361 | -17.177 | - | -
Node | 1 | 63 | _3bc55c8e-00d0-4f8e-81c4-b32530b1d18e | - | - | - | 63.8784 | -26.818 | - | -
Node | 1 | 90 | _6a416bd5-4519-446d-b886-daece61daec9 | - | - | - | 91.3633 | -31.9426 | - | -
Node | 1 | 63 | _5b5ad3a9-97a8-4432-b5d5-ede20e99f290 | - | - | - | 64.8881 | -13.6978 | - | -
Node | 1 | 63 | _ee38cff0-db4e-4d92-827a-2b7b6edd9946 | - | - | - | 61.9904 | -19.4511 | - | -
Node | 1 | 63 | _6fcb60dd-2346-4a62-8354-cfcaa634393d | - | - | - | 63.8879 | -19.3322 | - | -
Node | 2 | 63 | _de07b1f1-07c3-4db7-88b0-9b84d88c9e8a | - | - | - | 62.5821 | -25.7403 | - | -
Node | 1 | 63 | _fd10a773-5a50-41dd-9ea9-53287fc5e347 | - | - | - | 62.6778 | -25.7242 | - | -
Node | 1 | 63 | _cf83f4db-7b38-4b67-b64a-0a5216674406 | - | - | - | 64.7955 | -8.5115 | - | -
Node | 1 | 90 | _e8dae9e1-50df-409e-86f2-034f843ace0a | - | - | - | 90.1103 | -22.8679 | - | -
Node | 2 | 63 | _c348254a-e89b-440b-898d-3eac3c234aad | - | - | - | 63.3614 | -16.2098 | - | -
Node | 1 | 63 | _ad2425f8-5391-4d99-872d-2da464a1ac15 | - | - | - | 62.4657 | -38.4775 | - | -
Node | 1 | 63 | _d0cfaa8f-55ca-4c4f-aeea-4f1f0a804997 | - | - | - | 63.3614 | -16.2098 | - | -
Node | 1 | 380 | _c839909f-415c-48ee-aa76-2d40e85f5d13 | - | - | - | 407.1781 | -15.0496 | - | -
Node | 1 | 63 | _bea08225-20d8-44e4-94b7-f48b20e4d83e | - | - | - | 65.8035 | -22.3249 | - | -
Node | 1 | 63 | _4ae2c499-290c-4cbe-b67d-ecb95c598a3d | - | - | - | 62.7962 | -12.7161 | - | -
Node | 2 | 90 | _118eb6e6-b7dd-4831-b2a4-d5c0bcdceb97 | - | - | - | 92.6668 | -32.1407 | - | -
Node | 1 | 90 | _b0fe9a3a-557c-4197-875b-77120af1cc47 | - | - | - | 92.6531 | -32.1493 | - | -
Node | 2 | 63 | _07b33d72-3bff-4a6e-bbf9-69740a4c93d7 | - | - | - | 65.6761 | -19.1323 | - | -
Node | 1 | 63 | _584eb6c8-20ff-42a7-b14a-83f359814746 | - | - | - | 65.6761 | -19.1323 | - | -
Node | 2 | 63 | _b36c4e7c-ac42-4226-aad0-c16ca6e330b5 | - | - | - | 63.8442 | -23.2599 | - | -
Node | 1 | 63 | _78548b64-cf66-421a-aeed-a9ddca9dd902 | - | - | - | 65.0024 | -19.9795 | - | -
Node | 1 | 63 | _c79bcf2e-5f32-428e-a78a-dab5fc1743a0 | - | - | - | 63.4423 | -22.3186 | - | -
Node | 1 | 63 | _e5ecbc75-1d54-41d9-ba73-c4bae0b31fae | - | - | - | 63.8442 | -23.2599 | - | -
Node | 1 | 63 | _a60490c8-cedb-4208-a218-3f15c43be03f | - | - | - | 65.7564 | -21.4607 | - | -
Node | 1 | 63 | _65124dd0-350b-4756-a608-4532e8083b55 | - | - | - | 62.9591 | -13.2741 | - | -
Node | 1 | 63 | _5031e889-9311-419e-a321-3283b169d4b7 | - | - | - | 69.964 | -6.3073 | - | -
Node | 2 | 225 | _12c92b5e-fc88-4fea-b740-a91509d5494a | - | - | - | 237.6713 | -18.6484 | - | -
Node | 1 | 90 | _9c0d06d8-84f6-4f86-a08f-3112fa310b01 | - | - | - | 93.8555 | -31.9979 | - | -
Node | 1 | 20 | _ccaaff88-cdcf-49ab-ae77-cd3d9e5344e7 | - | - | - | 21.2765 | -9.0523 | - | -
Node | 1 | 225 | _e9a15736-2037-4f2b-9a1d-e3ef12d36b24 | - | - | - | 237.8266 | -17.1824 | - | -
Node | 1 | 380 | _76b0f40b-a0f4-4c63-9a25-4f50088366d7 | - | - | - | 411.73 | -0.8108 | - | -
Node | 1 | 63 | _9233b910-55cd-4db4-9d9c-cab3bc8e9641 | - | - | - | 61.9068 | -38.7646 | - | -
Node | 1 | 63 | _0cee2aee-6168-4359-bff8-735436d6d385 | - | - | - | 69.9431 | -6.3016 | - | -
Node | 3 | 225 | _6a68073d-db91-4c7c-ad39-0523b4b15a67 | - | - | - | 239.4659 | -27.61 | - | -
Node | 2 | 90 | _77b58a28-dc2a-4b9b-8301-6814f300a801 | - | - | - | 95.2668 | -36.1742 | - | -
Node | 2 | 225 | _7e620d33-d9bc-42ce-988b-3f9d1a9cfdd8 | - | - | - | 239.76 | -27.3847 | - | -
Node | 1 | 90 | _af926229-7e26-442d-b475-2e9b5cc1a695 | - | - | - | 95.2668 | -36.1742 | - | -
Node | 1 | 63 | _eb1ed8f5-849d-40a9-89d2-1dd3f491ef75 | - | - | - | 61.0725 | -22.9943 | - | -
Node | 1 | 63 | _8c2f1454-7deb-4c6c-96d5-0780d7652f25 | - | - | - | 65.1114 | -32.1049 | - | -
Node | 1 | 225 | _a6fe1529-e6c3-44dd-bae6-63c967c13561 | - | - | - | 239.7375 | -27.4341 | - | -
Node | 1 | 63 | _dd61fa09-864f-483f-b84a-20411ba2c2d9 | - | - | - | 61.6719 | -46.8237 | - | -
Node | 1 | 90 | _f842b2b8-1204-4d89-bc20-4437f4cdfc9b | - | - | - | 92.6536 | -21.2283 | - | -
Node | 4 | 225 | _23154cd5-3760-4885-83db-c95c0a482744 | - | - | - | 239.5939 | -24.5327 | - | -
Node | 3 | 225 | _a9d77f02-e8bd-4bb4-a435-54b505825ad2 | - | - | - | 239.5932 | -24.5327 | - | -
Node | 2 | 225 | _85862489-50cc-45d1-8f60-2af6f7e6ba6d | - | - | - | 236.8747 | -13.3623 | - | -
Node | 1 | 63 | _9c693ed7-80e2-4b91-a68f-0cb1570fa595 | - | - | - | 62.844 | -17.3417 | - | -
Node | 2 | 225 | _f5771d40-18fe-4081-abbb-00b529e3e65d | - | - | - | 236.7559 | -20.9705 | - | -
Node | 1 | 225 | _a94f21a5-5aaa-4201-a884-41e1dcad7aaf | - | - | - | 236.8759 | -13.3619 | - | -
Node | 2 | 63 | _21bed6cd-51a0-423a-aee3-ddb01dbd7f02 | - | - | - | 63.4207 | -34.0783 | - | -
Node | 1 | 225 | _1a088943-c2d7-45af-9756-dc7d81ed1f93 | - | - | - | 236.7559 | -20.9705 | - | -
Node | 1 | 63 | _cc66722e-d37f-4b32-b0ec-097f7d52c15e | - | - | - | 61.0213 | -44.1963 | - | -
Node | 1 | 63 | _093f4198-e800-40ca-93bf-822125a9fb56 | - | - | - | 63.5001 | -34.0195 | - | -
Node | 1 | 63 | _26cac139-9b75-4c07-b611-76901f0b38be | - | - | - | 63.1341 | -12.606 | - | -
Node | 2 | 90 | _88ee9627-bd2a-4184-9e67-42ee0f404fa2 | - | - | - | 95.8995 | -17.3337 | - | -
Node | 1 | 90 | _ecf07bf4-f67d-4ac9-a05b-c184eb16411d | - | - | - | 95.8995 | -17.3337 | - | -
Node | 1 | 63 | _299bd348-78c4-4949-87d7-010c94d8567b | - | - | - | 64.1358 | -17.759 | - | -
Node | 1 | 63 | _1e56bcee-6d02-4967-9fa2-c6b4f95915e5 | - | - | - | 63.8258 | -18.1133 | - | -
Node | 1 | 63 | _30a9e627-724a-4cbf-bf07-c5b715f220f8 | - | - | - | 61.0857 | -37.753 | - | -
Node | 2 | 225 | _c9c13966-2c17-4952-989a-fd95aa452aa2 | - | - | - | 234.9891 | -9.7548 | - | -
Node | 1 | 225 | _e475f28a-9582-4ba6-bedb-397e27ec5a66 | - | - | - | 235.614 | -9.5355 | - | -
Node | 1 | 63 | _ef47c20e-f198-41c8-b143-a434da93574b | - | - | - | 63.0407 | -9.0119 | - | -
Node | 2 | 90 | _c4508eea-ad9f-45e0-8a3a-2ecb1106b809 | - | - | - | 93.4618 | -20.3505 | - | -
Node | 1 | 90 | _562d6af5-080f-4712-83e5-ca00b5463379 | - | - | - | 93.4618 | -20.3505 | - | -
Node | 1 | 90 | _033d4711-b82c-431f-920c-2bf3176b185c | - | - | - | 94.0995 | -26.4151 | - | -
Node | 2 | 225 | _8f0666d4-3f5a-44fd-89a1-71b303714e28 | - | - | - | 231.0925 | -15.6809 | - | -
Node | 1 | 63 | _1010a9aa-f045-4c02-8016-a0086deb56d8 | - | - | - | 63.3249 | -16.6563 | - | -
Node | 1 | 225 | _08a92291-b932-4f5d-a0d0-1acf4d777fbe | - | - | - | 231.0925 | -15.6809 | - | -
Node | 1 | 225 | _c0e65665-7195-4bb5-8a62-7f0fde5c965f | - | - | - | 241.5663 | -22.3521 | - | -
Node | 2 | 63 | _f5670016-a1c8-4a57-a3f2-4d2146d87924 | - | - | - | 64.2999 | -16.6985 | - | -
Node | 1 | 63 | _bf853394-f0be-4f5e-99e8-395d3978d2e3 | - | - | - | 64.9845 | -18.0846 | - | -
Node | 1 | 90 | _274f5026-ac18-4f51-ad35-89ea5bdc237a | - | - | - | 93.6826 | -33.7178 | - | -
Node | 1 | 90 | _567c4ee7-a8b4-42d5-9691-52200070aec1 | - | - | - | 94.0511 | -20.5157 | - | -
Node | 1 | 63 | _d2c4c9da-9f1b-4234-9507-c5b5d0ab2152 | - | - | - | 63.733 | -19.9092 | - | -
Node | 1 | 63 | _cc4206fe-04e1-4651-8d9e-d7bdbf02bca4 | - | - | - | 63.6585 | -23.7533 | - | -
Node | 1 | 63 | _da5ddfa5-17fb-4574-b6de-6d035cbefab0 | - | - | - | 64.1881 | -24.2935 | - | -
Node | 2 | 380 | _b5ad49b5-4d41-44fa-b1f1-56ade74c19f1 | - | - | - | 413.5181 | -17.569 | - | -
Node | 1 | 63 | _29b4f593-184e-4099-b650-a9ec1f35d49b | - | - | - | 65.1361 | -20.6662 | - | -
Node | 1 | 63 | _305d929f-ec5b-4858-b96c-eae46ccf3981 | - | - | - | 60.5858 | -22.3551 | - | -
Node | 2 | 63 | _8ad4e2dd-6ce5-4a50-9d0a-9ce74957f98c | - | - | - | 63.908 | -17.7279 | - | -
Node | 1 | 63 | _32b43cb9-6ed0-48c3-8e4a-43d71efe574b | - | - | - | 63.9425 | -23.2617 | - | -
Node | 1 | 63 | _ec068b03-9128-4c43-85ca-c448acb5e3ca | - | - | - | 63.908 | -17.7279 | - | -
Node | 1 | 90 | _128c996e-e3c6-47df-8532-4a51b6f31123 | - | - | - | 91.8466 | -20.0865 | - | -
Node | 1 | 63 | _fafdb4b7-46e6-4745-b6b0-e9ed53170234 | - | - | - | 64.5433 | -28.9885 | - | -
Node | 2 | 63 | _82713d26-fb84-444f-b994-aa1c7a813e4f | - | - | - | 0 | 0 | - | -
Node | 1 | 63 | _d87edb88-f37a-472e-b7bd-6c0d48c9779d | - | - | - | 0 | 0 | - | -
Node | 2 | 63 | _347c1113-8e47-4a45-b1db-f2737793a510 | - | - | - | 65.5871 | -15.8144 | - | -
Node | 1 | 225 | _47652c0a-d012-4355-a72d-948821f71fb9 | - | - | - | 239.477 | -19.8011 | - | -
Node | 1 | 63 | _1321fee6-7ea2-4e0d-a3ca-ea3f533cca9a | - | - | - | 65.5871 | -15.8144 | - | -
Node | 1 | 90 | _f96930df-63b3-47f2-9f12-84e11a107188 | - | - | - | 92.6405 | -21.9927 | - | -
Node | 1 | 380 | _37a5e128-e06a-4b0e-a5a0-0924f82d3a11 | - | - | - | 398.7074 | -31.9391 | - | -
Node | 1 | 63 | _3ce6f953-f990-4af5-9d0f-8fec67838426 | - | - | - | 63.2929 | -18.3876 | - | -
Node | 1 | 63 | _2516eb0c-c61c-44e8-b992-674bc68452ea | - | - | - | 63.7269 | -12.979 | - | -
Node | 1 | 225 | _20f9e133-a966-4d2b-b51a-c7bdb783e193 | - | - | - | 237.1059 | -11.5036 | - | -
Node | 2 | 380 | _a23b3f0c-df4a-4516-b504-b7908c8a267c | - | - | - | 407.588 | -11.4667 | - | -
Node | 1 | 90 | _1aac2338-e335-43d2-994a-b33f11b4a8c6 | - | - | - | 92.4452 | -27.1356 | - | -
Node | 2 | 225 | _b2af5ef2-ed56-48cb-a39d-45b0fdb1e780 | - | - | - | 237.6657 | -15.2428 | - | -
Node | 1 | 380 | _f0a6dd0f-f12a-4248-9f69-a498701f664d | - | - | - | 408.4009 | -11.9238 | - | -
Node | 1 | 225 | _432b648b-4cd5-43d7-9d99-f1bbdf5e505b | - | - | - | 237.6657 | -15.2428 | - | -
Node | 1 | 90 | _98526f20-59e9-4843-a969-f143d9716bdb | - | - | - | 89.4047 | -30.6595 | - | -
Node | 1 | 63 | _b7b1291e-7bce-4f5a-ba58-847a1978c366 | - | - | - | 62.2527 | -27.1324 | - | -
Node | 1 | 63 | _66d6e0dd-aaa0-4b99-a6c6-f1a224da6667 | - | - | - | 64.7275 | -30.8563 | - | -
Node | 1 | 63 | _b426f651-6e00-46c4-b208-205b12b4f0a8 | - | - | - | 64.4647 | -17.2564 | - | -
Node | 1 | 225 | _c6216dab-4c27-406e-9803-553c9882f400 | - | - | - | 237.7452 | -21.3898 | - | -
Node | 2 | 90 | _65c2759e-ab23-4767-b74b-5264ab27ac99 | - | - | - | 91.7021 | -20.5055 | - | -
Node | 1 | 90 | _62235dc8-c959-4a87-954b-0463a56bd568 | - | - | - | 0 | 0 | - | -
Node | 1 | 63 | _c62f72f6-1b77-4876-a7cb-db6b50cd9a92 | - | - | - | 63.7573 | -22.0239 | - | -
Node | 2 | 90 | _0e1270b5-3fd3-42c4-9fd0-f0edc7ef687f | - | - | - | 91.102 | -20.5069 | - | -
Node | 1 | 90 | _e4051607-d9a7-4efa-bb8d-fdc3b89e6e28 | - | - | - | 92.5484 | -19.9134 | - | -
Node | 2 | 225 | _6eb40963-9eac-47fa-8c09-3672c8f6b016 | - | - | - | 236.3355 | -13.5287 | - | -
Node | 2 | 225 | _68f08e6c-631a-4df1-8b41-f6e38ea53286 | - | - | - | 233.2278 | -28.7237 | - | -
Node | 1 | 90 | _8c012022-28b7-4c16-885b-33c4ba459d7f | - | - | - | 93.5973 | -21.1446 | - | -
Node | 1 | 225 | _d6680785-8c5d-4855-8833-b143d14e1e08 | - | - | - | 233.2278 | -28.7237 | - | -
Node | 1 | 225 | _58527098-ce10-4774-8658-7fd019a2f7f2 | - | - | - | 236.3355 | -13.5287 | - | -
Node | 4 | 225 | _7d5e66c4-0c18-4517-bdb6-c871c5ba2d9c | - | - | - | 239.4681 | -27.6103 | - | -
Node | 1 | 90 | _f99e3e3c-346a-431b-9f72-3c304456cbbe | - | - | - | 94.3597 | -20.8078 | - | -
Node | 1 | 90 | _93f8d6aa-7614-486c-a08e-f1a82a44064c | - | - | - | 90.6659 | -33.8072 | - | -
Node | 3 | 225 | _d30e0041-d882-46c9-9a84-dc790faa3deb | - | - | - | 239.4727 | -27.6106 | - | -
Node | 2 | 225 | _3cc51c0d-c08d-44d1-8778-9cf180e48d54 | - | - | - | 239.4717 | -27.6103 | - | -
Node | 1 | 225 | _3b8c0ef5-0a9a-4ae4-9c98-64b66f42076d | - | - | - | 239.4674 | -27.6102 | - | -
Node | 1 | 150 | _83809ac0-cc27-4cdc-9fe2-3cc56540dc44 | - | - | - | 154.3772 | -31.8252 | - | -
Node | 1 | 380 | _6f8cba00-4d41-43d8-81e8-738ccce0b4b6 | - | - | - | 405.0593 | -21.3499 | - | -
Node | 2 | 380 | _84b88cd8-add6-460c-aace-61daa2bd7ae0 | - | - | - | 404.5421 | -22.2583 | - | -
Node | 1 | 380 | _72abb5fd-b01d-451f-a2e0-2b2b4110e287 | - | - | - | 404.5421 | -22.2583 | - | -
Node | 1 | 63 | _f5baa0a4-c6bd-434e-b4fd-35c1d758298a | - | - | - | 63.5659 | -17.3373 | - | -
Node | 1 | 90 | _2da54eba-2271-44fd-be96-e8958bd3d1f5 | - | - | - | 93.6301 | -16.9488 | - | -
Node | 1 | 63 | _2b87e6f1-1c5a-4422-a75e-4dfff79aa51e | - | - | - | 62.8551 | -30.9803 | - | -
Node | 2 | 63 | _5a4f70b8-69d2-47d4-8788-4dc6d61acc62 | - | - | - | 63.2078 | -16.9669 | - | -
Node | 1 | 63 | _d41463d1-97e2-473b-99a9-b32cfc971c3c | - | - | - | 63.2078 | -16.9669 | - | -
Node | 1 | 20 | _c6f87139-d9d0-4c95-b443-977d7809da3a | - | - | - | 21.2027 | -26.2454 | - | -
Node | 2 | 63 | _99e55cf0-56b3-4a6b-a0f7-7ce6e520ba02 | - | - | - | 64.8399 | -31.8801 | - | -
Node | 1 | 63 | _74efaa9e-9f52-410a-9356-ddc2da779833 | - | - | - | 65.3053 | -29.2987 | - | -
Node | 1 | 63 | _f198c5bb-dae0-46b8-9462-9e2f8818bb5b | - | - | - | 62.4057 | -42.0253 | - | -
Node | 1 | 63 | _a25e381b-8eea-400a-9b44-4b696233a47e | - | - | - | 64.8399 | -31.8801 | - | -
Node | 1 | 63 | _d56af1a3-01f7-485f-8dab-8b9e6208e73f | - | - | - | 64.9851 | -9.4242 | - | -
Node | 1 | 63 | _ff146ec5-865f-4bd0-bd22-99ae02c91f70 | - | - | - | 64.1173 | -24.1696 | - | -
Node | 1 | 90 | _65e698b5-f2fc-4e89-bed2-8670bdced53f | - | - | - | 92.9735 | -39.4507 | - | -
Node | 1 | 225 | _b78bfb9b-9d0c-4983-bb6c-b7608437b24b | - | - | - | 241.1721 | -25.6893 | - | -
Node | 1 | 90 | _6796fb6e-6f77-48a2-ab46-9f394051ab68 | - | - | - | 93.2923 | -22.2163 | - | -
Node | 2 | 63 | _bbc50f61-5bbf-4b2d-aa38-d93684f59b82 | - | - | - | 65.9218 | -21.9929 | - | -
Node | 2 | 90 | _2401a9d5-92db-4fca-9c16-042cad16efad | - | - | - | 94.7644 | -23.1587 | - | -
Node | 1 | 20 | _caf8f7a5-7d09-49b3-93ae-5c7fdc191e55 | - | - | - | 20.0871 | -24.0538 | - | -
Node | 1 | 63 | _aa6ac91d-4560-4722-8266-df34b88bd603 | - | - | - | 63.9575 | -8.9019 | - | -
Node | 1 | 225 | _f9bcde1a-6741-4dae-98ae-45695c68e1b4 | - | - | - | 0 | 0 | - | -
Node | 1 | 63 | _1d456a6d-9b48-4e0b-9446-50615e45db67 | - | - | - | 63.2033 | -31.8 | - | -
Node | 1 | 225 | _bd9b4c05-2982-4266-bc41-298200910090 | - | - | - | 0 | 0 | - | -
Node | 2 | 225 | _d1cff217-cc1b-4186-b70a-4b7715cff139 | - | - | - | 232.2225 | -11.9888 | - | -
Node | 1 | 225 | _73a50f77-fdd3-46db-8707-1b7d9b1d70c4 | - | - | - | 232.2225 | -11.9888 | - | -
Node | 1 | 90 | _ea51834d-c4d7-41ca-bfe3-705abb952316 | - | - | - | 95.0725 | -25.1579 | - | -
Node | 1 | 90 | _497a76b2-832b-4663-8f51-b4ae32e1674f | - | - | - | 90.7561 | -33.5728 | - | -
Node | 1 | 63 | _936e983e-02d8-4756-bebb-01259837dfef | - | - | - | 63.9711 | -17.6896 | - | -
Node | 2 | 225 | _01513d6c-3d9c-42f0-af32-84eb311c3260 | - | - | - | 241.4739 | -22.1882 | - | -
Node | 1 | 225 | _0e8fe7d4-fe20-4475-98fe-f6d275d38250 | - | - | - | 239.4391 | -21.257 | - | -
Node | 1 | 225 | _1153ed2c-f051-4508-8006-5c2974a358f5 | - | - | - | 241.6047 | -22.1519 | - | -
Node | 1 | 63 | _10fdf3ca-417a-40a6-8ea2-d4d1cc08eacc | - | - | - | 64.5624 | -29.9926 | - | -
Node | 1 | 63 | _5e024a44-54dd-4c30-b99a-6513aec04073 | - | - | - | 65.089 | -28.0229 | - | -
Node | 1 | 90 | _122419a1-732d-47ac-b0d8-f1f6e764ee7c | - | - | - | 92.2843 | -26.5389 | - | -
Node | 1 | 225 | _830d6cf6-1fdd-47c3-b8c2-045eee16fd34 | - | - | - | 231.5778 | -26.4636 | - | -
Node | 2 | 45 | _bcf0c1f1-fd7b-4290-92fd-10b3d0823186 | - | - | - | 45.8922 | -14.2215 | - | -
Node | 1 | 90 | _22b0ce04-7550-4261-a6ba-b467e207c988 | - | - | - | 93.3252 | -25.1671 | - | -
Node | 1 | 45 | _17272b12-e6ca-4475-af96-b7e71f07e46b | - | - | - | 45.942 | -14.1766 | - | -
Node | 2 | 90 | _956cb4c1-1b83-4ecf-a085-5f8477f1e0da | - | - | - | 95.3312 | -17.1713 | - | -
Node | 1 | 90 | _9b018212-738f-48c9-9050-c993b366052f | - | - | - | 95.3248 | -17.1915 | - | -
Node | 1 | 63 | _1f8cf589-2dbb-46ee-b192-27c6cff00d1c | - | - | - | 64.7012 | -25.1371 | - | -
Node | 5 | 225 | _7f110a1d-a5fa-47ee-8d51-24ac132c3092 | - | - | - | 239.8081 | -19.5892 | - | -
Node | 4 | 225 | _85e8dbfe-cc06-44e5-b48f-44d885244372 | - | - | - | 239.8081 | -19.5892 | - | -
Node | 1 | 225 | _972aadda-7683-4cc9-b431-b4ba4ac9edd5 | - | - | - | 239.6493 | -17.2237 | - | -
Node | 3 | 225 | _53024217-93e7-4e25-b0da-80bf6c870431 | - | - | - | 239.8098 | -19.589 | - | -
Node | 1 | 63 | _049253d6-a1d4-48b1-96b6-19b107c86f93 | - | - | - | 63.6019 | -40.1218 | - | -
Node | 2 | 225 | _3fd902c8-d659-4291-869f-d7a53f2937d9 | - | - | - | 239.8098 | -19.589 | - | -
Node | 1 | 90 | _4e3af688-bbe0-4b2b-971b-fe34b87c79b2 | - | - | - | 91.8987 | -20.1647 | - | -
Node | 1 | 225 | _2c4a8aa9-93d0-4e07-84e2-944ce0abf646 | - | - | - | 239.8098 | -19.589 | - | -
Node | 1 | 63 | _1f700331-0e06-449e-92fb-56e0ae9f5cb0 | - | - | - | 63.4831 | -8.3748 | - | -
Node | 1 | 63 | _340d9e09-a55b-4d1d-800a-8c867448d8e7 | - | - | - | 63.9934 | -16.2531 | - | -
Node | 1 | 63 | _9270d45e-2efb-457f-bb94-beaa699d2520 | - | - | - | 65.5134 | -25.9879 | - | -
Node | 1 | 90 | _7d276514-7cba-413a-8bbf-07fa129791ea | - | - | - | 90.882 | -32.0582 | - | -
Node | 1 | 63 | _a3c702d7-d48c-4309-9a51-f94cabeb42eb | - | - | - | 64.6222 | -22.7135 | - | -
Node | 1 | 63 | _406c513f-e06f-4f3f-8375-edb6ad551046 | - | - | - | 63.4533 | -20.0542 | - | -
Node | 1 | 90 | _d9f90504-06c8-4063-9f64-35de0702b0b4 | - | - | - | 90.1339 | -33.6859 | - | -
Node | 1 | 63 | _359ee084-7a10-4744-8961-443448c25011 | - | - | - | 62.5202 | -24.6795 | - | -
Node | 2 | 63 | _3947f252-2571-4dc7-b5a6-60ec2b45f459 | - | - | - | 63.4022 | -17.6741 | - | -
Node | 1 | 90 | _aed72348-739d-4fdf-bba0-07113633c170 | - | - | - | 92.1305 | -19.0453 | - | -
Node | 1 | 63 | _b2c74347-0925-4d0e-b4ad-3b57c14f929d | - | - | - | 63.4022 | -17.6741 | - | -
Node | 1 | 90 | _c84f7335-fa53-4e2a-b47c-b5eae4dcf3ba | - | - | - | 94.167 | -24.418 | - | -
Node | 1 | 63 | _ad423b7d-8bf2-4ff1-bbe0-b912be257d91 | - | - | - | 65.0853 | -27.7797 | - | -
Node | 2 | 225 | _9fca98f4-0b3f-4e8e-848a-6c0d286d7f57 | - | - | - | 238.2467 | -14.6144 | - | -
Node | 1 | 63 | _6b175689-8837-4378-af1f-1efd9c570820 | - | - | - | 62.4888 | -22.0587 | - | -
Node | 1 | 225 | _702ce129-3385-400c-845c-dee95bd32ec2 | - | - | - | 238.2467 | -14.6144 | - | -
Node | 3 | 90 | _b8578a11-d5a1-4ef1-9f5b-0191be41d994 | - | - | - | 90.2481 | -21.6647 | - | -
Node | 1 | 90 | _b1075814-1c5d-4653-a220-b273ce5329ff | - | - | - | 93.8039 | -16.3771 | - | -
Node | 1 | 63 | _2184591d-50b8-4955-85f6-0c8ed4f21c58 | - | - | - | 64.0463 | -22.9118 | - | -
Node | 1 | 45 | _458b8738-31e2-4ce3-a266-2d7b6f5337c0 | - | - | - | 43.0749 | -9.7299 | - | -
Node | 2 | 90 | _fa4548fe-4cc6-492f-b4c6-019f9650cf93 | - | - | - | 92.1243 | -26.7918 | - | -
Node | 1 | 90 | _552e16b0-deb0-4c77-a0a1-9a1d3461c1fa | - | - | - | 92.6975 | -27.2416 | - | -
Node | 1 | 63 | _8b47655f-b194-48f6-85f7-faff7a40693c | - | - | - | 65.7595 | -29.0835 | - | -
Node | 4 | 225 | _d65860c1-d49d-44ef-ba0e-fae45b0fdce9 | - | - | - | 227.88 | -5.2662 | - | -
Node | 3 | 225 | _f595720a-61d3-46d8-b0eb-cc9f21e60ef8 | - | - | - | 227.475 | -4.9859 | - | -
Node | 2 | 225 | _02e91846-765a-460c-8116-5ade29422e98 | - | - | - | 0 | 0 | - | -
Node | 1 | 225 | _f7cd52a5-5444-4b31-b7ae-2a77046bd711 | - | - | - | 226.62 | -1.1856 | - | -
Node | 1 | 63 | _a265a12f-4c5c-448e-a6e5-a2d7c71c85cf | - | - | - | 64.7 | -25.1561 | - | -
Node | 1 | 63 | _494d4bd4-5118-4b03-92e2-ba3077a1bc10 | - | - | - | 65.2518 | -13.8293 | - | -
Node | 1 | 63 | _e7f8fbfe-d54c-4a42-a718-cae012de25c7 | - | - | - | 64.1017 | -17.0113 | - | -
Node | 2 | 63 | _7dd8b767-a196-47bd-99bc-2ce7496d9463 | - | - | - | 62.3214 | -22.9658 | - | -
Node | 1 | 63 | _5d3ed5c4-3f42-4a89-8c10-2d18f4b40e79 | - | - | - | 62.3214 | -22.9658 | - | -
Node | 1 | 63 | _210dee15-0e58-4bad-ac5d-64163d8902c6 | - | - | - | 66.1689 | -29.4978 | - | -
Node | 1 | 225 | _6e47a4bc-bab9-40be-a066-97232bef2fca | - | - | - | 241.1153 | -6.7237 | - | -
Node | 2 | 225 | _ab1ae229-ce6e-460a-a04c-d652367f3b95 | - | - | - | 236.9092 | -30.876 | - | -
Node | 1 | 225 | _0d161780-6bd6-47b3-a046-90f4edabd9db | - | - | - | 236.9092 | -30.876 | - | -
Node | 1 | 63 | _2e10821c-7eff-40b2-9ee8-613e9393aa18 | - | - | - | 63.3674 | -18.3471 | - | -
Node | 1 | 90 | _d73a9bfd-8a11-408a-85fd-8a3273fe7297 | - | - | - | 91.6333 | -29.7394 | - | -
Node | 2 | 63 | _c15927d1-97c2-4164-8d64-50330e35489e | - | - | - | 64.7047 | -19.3661 | - | -
Node | 1 | 63 | _70727f9f-ffe0-4af0-9dc2-478799582ace | - | - | - | 64.7047 | -19.3661 | - | -
Node | 1 | 380 | _6d33ee49-6584-488e-969a-a9a93a4359ba | - | - | - | 404.8424 | -21.6813 | - | -
Node | 2 | 63 | _306c0f7e-4854-493f-9fd9-d549238ddbcb | - | - | - | 69.542 | -14.3125 | - | -
Node | 1 | 63 | _609c95ae-22d5-4e70-a7e2-ab4984faa02c | - | - | - | 69.542 | -14.3125 | - | -
Node | 2 | 225 | _24cb4524-9b55-4508-9078-d811f07388ce | - | - | - | 238.4483 | -18.3778 | - | -
Node | 1 | 225 | _a709ed37-3723-457e-94be-56e788c37ca4 | - | - | - | 238.4481 | -18.3778 | - | -
Node | 1 | 150 | _baaaeb69-7d2c-4f8a-b217-6d7458843763 | - | - | - | 160.4924 | -9.7735 | - | -
Node | 2 | 90 | _9447cde6-3b3d-48e3-b654-c46b37a98e00 | - | - | - | 94.8873 | -18.0475 | - | -
Node | 2 | 90 | _318d7589-2a9e-49f8-ac8e-a16617cea61d | - | - | - | 95.4082 | -17.0512 | - | -
Node | 1 | 90 | _a09e596e-1bbc-48fc-987b-51e09f821960 | - | - | - | 95.745 | -17.4497 | - | -
Node | 1 | 63 | _d9871e15-0b54-4e0d-9be3-15c79d34b352 | - | - | - | 64.5556 | -13.937 | - | -
Node | 2 | 63 | _e2fc3130-0076-46fc-b85e-976bf6054e53 | - | - | - | 63.495 | -20.997 | - | -
Node | 1 | 63 | _b870cabd-b270-4551-a9c1-0076f7c1706d | - | - | - | 0 | 0 | - | -
Node | 1 | 63 | _7712ed20-dcdc-42eb-ae43-767cba627b4a | - | - | - | 64.538 | -8.7669 | - | -
Node | 2 | 63 | _b4d1c2fd-50cc-4ac7-a8f2-525aac076687 | - | - | - | 64.2966 | -14.389 | - | -
Node | 1 | 63 | _3ac6cca7-25bf-4db7-a9d0-bcadc1be4d58 | - | - | - | 0 | 0 | - | -
Node | 1 | 63 | _96ab8593-3046-41b7-b25c-f808a7972060 | - | - | - | 61.9141 | -41.9048 | - | -
Node | 1 | 90 | _8bc052e5-aa9e-4f45-a95c-495f5b02ba6b | - | - | - | 91.3875 | -27.435 | - | -
Node | 1 | 225 | _15936873-179c-43ad-a510-d35e5fe26d83 | - | - | - | 235.4301 | -14.6428 | - | -
Node | 1 | 90 | _6f3c73dd-d6d0-44c5-96be-acfd97a89fae | - | - | - | 89.6095 | -33.552 | - | -
Node | 1 | 90 | _7933d97f-f8d8-4830-aa47-78b2dbd44671 | - | - | - | 94.2292 | -17.2736 | - | -
Node | 1 | 63 | _5e8ee122-e83a-4c49-ad00-97008123de16 | - | - | - | 63.9305 | -14.7633 | - | -
Node | 1 | 63 | _c30215ea-40e1-47d2-b3ac-cca251989c6e | - | - | - | 63.9049 | -30.3759 | - | -
Node | 1 | 45 | _2632e61c-ba26-4788-9f14-47c565482aef | - | - | - | 43.0389 | -9.7105 | - | -
Node | 2 | 225 | _1a65c255-4a65-4d51-9779-d6ce73189221 | - | - | - | 235.4346 | -25.0158 | - | -
Node | 1 | 63 | _dad06e13-a239-4d31-bb4f-d362e672cc46 | - | - | - | 63.1395 | -21.4997 | - | -
Node | 1 | 63 | _ec56a584-cf16-4e1e-a7b7-75601759167e | - | - | - | 62.9077 | -18.7428 | - | -
Node | 1 | 63 | _c89d2197-4750-49fe-a36f-1b6419a75697 | - | - | - | 63.6615 | -29.0072 | - | -
Node | 1 | 63 | _87332d75-ac5e-4603-ae70-15a180cf0646 | - | - | - | 64.1313 | -16.687 | - | -
Node | 1 | 63 | _e1003a45-7b96-4be9-8b1c-bb52a2fe2ac0 | - | - | - | 63.4974 | -14.0322 | - | -
Node | 4 | 225 | _8c4bb99f-52e5-4fa3-8de5-567b0856fd0e | - | - | - | 239.1964 | -21.8639 | - | -
Node | 3 | 225 | _26b01a65-5b7d-4614-8e02-7087ea2ce61c | - | - | - | 239.1964 | -21.8639 | - | -
Node | 2 | 225 | _9641746b-1736-47a9-a819-47a06874e5d2 | - | - | - | 239.198 | -21.8642 | - | -
Node | 1 | 225 | _0b7bc41b-288c-4186-a137-4cd962f92803 | - | - | - | 239.198 | -21.8642 | - | -
Node | 1 | 63 | _815425e4-4dfb-4490-bd3b-103518fcfcb4 | - | - | - | 64.9275 | -21.1612 | - | -
Node | 1 | 90 | _f6af3ebc-944f-4c4c-8386-1bc32596edd5 | - | - | - | 94.4763 | -17.6306 | - | -
Node | 3 | 225 | _68cfbdb0-c5f8-4b5e-9e59-d85a3e4f5ff5 | - | - | - | 240.3802 | -20.0996 | - | -
Node | 2 | 63 | _d21cb881-8c25-4ca8-9fcb-b309a1f8b796 | - | - | - | 64.1025 | -13.8723 | - | -
Node | 1 | 63 | _3ef73eb5-8edf-43e3-b39c-fc8d8cd833aa | - | - | - | 64.7892 | -31.4804 | - | -
Node | 2 | 225 | _ea3d20e2-c994-433e-bc91-76738ba6b4b6 | - | - | - | 240.3802 | -20.0996 | - | -
Node | 1 | 63 | _a127c65b-9fee-4c07-a1b9-e4ba882ab88e | - | - | - | 62.9329 | -6.6582 | - | -
Node | 1 | 63 | _5bfbb147-c89c-49d3-8add-746f161572a2 | - | - | - | 63.0764 | -23.4853 | - | -
Node | 1 | 225 | _a506e093-8b89-427b-b563-085b937aa0a0 | - | - | - | 237.9718 | -26.9624 | - | -
Node | 1 | 90 | _4930637c-c609-4f5e-9c81-fafac0844505 | - | - | - | 92.649 | -20.8046 | - | -
Node | 1 | 225 | _f4a16f55-3603-4d56-9c46-2ee38d069894 | - | - | - | 240.6808 | -19.1536 | - | -
Node | 1 | 63 | _8f296320-06fd-46aa-8a4f-a002ace0573d | - | - | - | 63.0598 | -21.1623 | - | -
Node | 2 | 90 | _d7289118-c9cf-4eec-82d9-1830303d534c | - | - | - | 94.7166 | -17.461 | - | -
Node | 1 | 90 | _717ffdbd-7c45-4ba8-8599-d01fcdf0496a | - | - | - | 93.6693 | -16.5235 | - | -
Node | 1 | 63 | _ce8b527d-97de-4501-a5e6-932174bfaf4e | - | - | - | 64.2484 | -17.8774 | - | -
Node | 1 | 45 | _721173e4-5f13-4e0a-bf79-0e64f7135c5e | - | - | - | 41.8779 | -9.8313 | - | -
Node | 1 | 63 | _00191d04-1583-4864-a1e1-ce72a4cb498b | - | - | - | 65.515 | -19.269 | - | -
Node | 1 | 63 | _2bcd5310-5169-4992-8ade-794313d8f733 | - | - | - | 63.5642 | -19.9009 | - | -
Node | 1 | 63 | _49c69289-c8fb-4766-bb0a-b9accfb15a9c | - | - | - | 63.1647 | -18.809 | - | -
Node | 1 | 63 | _d3d2e696-7fe1-4501-b33f-cc43b4e3bfc0 | - | - | - | 65.0834 | -19.8795 | - | -
Node | 1 | 63 | _695dc0b4-e705-4cae-aad8-8743a7eee737 | - | - | - | 65.6113 | -9.0636 | - | -
Node | 1 | 225 | _af4a3853-936c-4190-bd6d-f26885b71303 | - | - | - | 237.2851 | -26.8063 | - | -
Node | 1 | 63 | _a79ceb2d-36d8-4b5c-8c4d-b6fa8a143b97 | - | - | - | 66.9632 | -11.5696 | - | -
Node | 4 | 380 | _86b20c25-aca9-4115-9b19-2462a222c9e9 | - | - | - | 402.8393 | -9.4661 | - | -
Node | 2 | 90 | _5e4811ca-69ee-47d1-be80-f20b63760fb1 | - | - | - | 91.9982 | -27.9505 | - | -
Node | 1 | 90 | _e7fe16b6-e78f-4fc1-9930-a9cb16be2e5e | - | - | - | 91.9982 | -27.9505 | - | -
Node | 1 | 90 | _5c0f7236-abe9-4be1-ae4d-5b656e027293 | - | - | - | 93.4572 | -21.1448 | - | -
Node | 1 | 63 | _de2a2024-df9f-4913-b0d6-0ba5681983f4 | - | - | - | 64.7555 | -9.5729 | - | -
Node | 1 | 63 | _6f007ee2-da17-433a-af0b-a5deccbb35ff | - | - | - | 63.571 | -39.8065 | - | -
Node | 1 | 63 | _d29f4a1a-a7a4-4f48-a4ee-1a5fcc6b8a76 | - | - | - | 63.8087 | -28.7122 | - | -
Node | 2 | 63 | _44d685e3-b993-4589-9900-4d77bdf18869 | - | - | - | 65.0122 | -27.7948 | - | -
Node | 1 | 63 | _1b6338bc-a8aa-4122-92cc-24e62259f724 | - | - | - | 65.0122 | -27.7948 | - | -
Node | 2 | 380 | _d40427c6-b2d6-4b03-ba62-6e5ba04e7ac1 | - | - | - | 411.426 | -18.7231 | - | -
Node | 1 | 380 | _bd273ad0-c803-4826-8835-13cb21774a17 | - | - | - | 411.35 | -18.6292 | - | -
Node | 1 | 63 | _8a4844a1-02e7-474f-9212-42d493fdf829 | - | - | - | 64.1219 | -28.5227 | - | -
Node | 2 | 90 | _65b25496-3f5e-40d3-8032-f37d92d57c64 | - | - | - | 89.8267 | -34.5897 | - | -
Node | 1 | 90 | _f2542732-9e37-48eb-821a-878dee877e00 | - | - | - | 89.6731 | -34.6829 | - | -
Node | 1 | 63 | _db17a50b-9470-46e5-ac55-39dffecbd5c3 | - | - | - | 64.2034 | -28.6165 | - | -
Node | 1 | 63 | _e632ebe2-f883-4e46-a33f-4c68dbe8bc23 | - | - | - | 64.1711 | -30.8279 | - | -
Node | 1 | 63 | _8c50d869-58ff-4794-b813-d2cbc68362d8 | - | - | - | 61.9924 | -22.4031 | - | -
Node | 1 | 63 | _4ea6297c-b06d-451f-967f-20e0d36c23ea | - | - | - | 64.5521 | -26.4933 | - | -
Node | 1 | 150 | _9ff5d4a6-6e82-4690-bb8e-fb2f4c1e60a0 | - | - | - | 160.4929 | -9.7736 | - | -
Node | 1 | 90 | _96de697c-8600-4b4a-8e3d-d8c1ba3006ec | - | - | - | 91.7358 | -25.6731 | - | -
Node | 1 | 63 | _829c154a-47a7-467f-b08d-f0d6f7bbb803 | - | - | - | 64.6025 | -17.4126 | - | -
Node | 1 | 63 | _a71ab4da-3fdc-4712-8758-0e8be6784573 | - | - | - | 63.6517 | -11.0973 | - | -
Node | 1 | 63 | _98c5b858-d8e0-4c4b-929a-93de60b95c63 | - | - | - | 62.9814 | -31.9843 | - | -
Node | 1 | 63 | _30e06762-1d51-40d6-a0e4-daef2aca560c | - | - | - | 62.8454 | -16.8716 | - | -
Node | 2 | 63 | _e590ccca-be6d-47ce-ad3c-46d0b7081f0c | - | - | - | 63.219 | -21.1281 | - | -
Node | 1 | 63 | _5b397399-5b6b-4b73-b845-03d98f683845 | - | - | - | 63.1335 | -21.3773 | - | -
Node | 1 | 63 | _ea6cc74b-e709-4cea-aa0c-d8869ddbfa2b | - | - | - | 63.0523 | -17.4436 | - | -
Node | 1 | 63 | _0b6521bf-5ec4-4636-9522-3c98613db39a | - | - | - | 63.1372 | -21.3577 | - | -
Node | 1 | 63 | _ef0a099d-e6f6-4b44-ab32-07df4268a0de | - | - | - | 64.7507 | -11.3758 | - | -
Node | 1 | 225 | _e00fcacc-c3b9-4a63-8bc8-789db50c4b76 | - | - | - | 238.4152 | -22.0242 | - | -
Node | 1 | 63 | _9a64c6f6-9452-4de1-9f75-a600cdb7470c | - | - | - | 64.0466 | -32.3933 | - | -
Node | 1 | 63 | _8a6ac37d-8b75-489a-84f9-a496aebd0747 | - | - | - | 63.7628 | -24.1983 | - | -
Node | 1 | 225 | _967cdff1-bb05-4347-b5fd-036c285aa6c0 | - | - | - | 236.5058 | -14.1081 | - | -
Node | 1 | 380 | _1e6f61a9-16ba-4d88-a70f-bd003579696a | - | - | - | 399.22 | -26.2405 | - | -
Node | 2 | 63 | _34e908f7-2838-4470-8f5f-330059f90daa | - | - | - | 63.9261 | -8.7791 | - | -
Node | 1 | 63 | _969fbda8-8c4c-4595-9ed7-6cc828909b8d | - | - | - | 63.7833 | -16.4597 | - | -
Node | 1 | 63 | _2ca6e72a-5c35-4261-bee0-58311e532610 | - | - | - | 63.9261 | -8.7791 | - | -
Node | 1 | 63 | _e28c3cd3-6830-4f99-94af-3eb2d82be3e0 | - | - | - | 63.3665 | -20.0959 | - | -
Node | 2 | 225 | _bef37ce6-c881-4be0-90d4-20a169924920 | - | - | - | 242.306 | -6.1497 | - | -
Node | 1 | 225 | _5ddb4d1f-94cc-41c4-8865-cd5006e69b64 | - | - | - | 242.306 | -6.1497 | - | -
Node | 1 | 63 | _ae3fbcb6-4702-4228-88ef-9cc885bd24b9 | - | - | - | 63.9891 | -15.3249 | - | -
Node | 1 | 90 | _2868e40e-d5b6-4c09-8d2e-3c36dc5bbdd6 | - | - | - | 93.7167 | -26.1225 | - | -
Node | 2 | 63 | _58517ee8-f1c3-4d05-9193-0648ec63454d | - | - | - | 63.2632 | -11.1864 | - | -
Node | 1 | 63 | _d09b7815-1c89-4a41-8cf5-7e5340263be5 | - | - | - | 63.2632 | -11.1864 | - | -
Node | 1 | 225 | _e49422c7-59bf-40cc-bf77-14159c6015fe | - | - | - | 239.6566 | -18.2842 | - | -
Node | 1 | 63 | _55af6586-d4be-4dbf-bfc3-9983993a40ee | - | - | - | 64.5499 | -17.9125 | - | -
Node | 1 | 63 | _2980c635-e248-4d34-837a-7a565f80070e | - | - | - | 60.4108 | -22.4124 | - | -
Node | 1 | 63 | _6cdda91d-57c3-4a5f-be04-2f2227b77c8a | - | - | - | 63.8832 | -16.8668 | - | -
Node | 1 | 63 | _b61955a2-e2db-4741-9f62-b43b7876392f | - | - | - | 64.007 | -22.5808 | - | -
Node | 2 | 225 | _6d11dbbc-c4cc-4e86-8c09-00cddba8534f | - | - | - | 239.2152 | -24.7377 | - | -
Node | 1 | 225 | _f1c00aac-e9d9-4066-a251-accce952ee09 | - | - | - | 239.2152 | -24.7377 | - | -
Node | 1 | 63 | _bde30804-ea5e-4356-a7be-257947f52189 | - | - | - | 61.2764 | -43.0537 | - | -
Node | 1 | 63 | _68fc1b83-5361-4ffd-b486-fecd4c628193 | - | - | - | 63.3024 | -37.02 | - | -
Node | 1 | 63 | _ab622097-0c22-49d9-8346-9b1dc18dca8e | - | - | - | 63.612 | -12.7868 | - | -
Node | 2 | 225 | _6d3bf3e9-e2be-4335-9ebe-52d68761e797 | - | - | - | 238.5802 | -10.8283 | - | -
Node | 1 | 225 | _cc847f28-cc44-450f-b117-7d1328bda33e | - | - | - | 238.5802 | -10.8283 | - | -
Node | 1 | 63 | _a8bf1a5e-dde7-48bd-a3ec-08e711d6324f | - | - | - | 63.6233 | -27.9942 | - | -
Node | 1 | 63 | _4fb302db-8570-4de6-89bc-01f1709780f0 | - | - | - | 64.0318 | -30.9735 | - | -
Node | 1 | 63 | _5a2b0fc7-9bd6-44c2-afb5-49f1ab64f579 | - | - | - | 64.6911 | -20.4464 | - | -
Node | 1 | 63 | _1023ebb7-5d2a-4979-b5f2-e3290bba1a17 | - | - | - | 62.8677 | -33.3305 | - | -
Node | 1 | 63 | _e2d45b57-0a30-4ed8-8095-422b5fbe70c3 | - | - | - | 63.9764 | -17.7106 | - | -
Node | 1 | 63 | _99c5078d-5f4a-414c-9fb3-65d6c657b6b7 | - | - | - | 0 | 0 | - | -
Node | 1 | 63 | _4c902386-dbab-4d19-bfe1-1f18c4c5f9a6 | - | - | - | 62.4139 | -22.6206 | - | -
Node | 1 | 90 | _9a81a1cf-322f-4d8c-9ace-7c10f9fc28d4 | - | - | - | 90.5866 | -33.288 | - | -
Node | 1 | 63 | _753a885c-49b4-4e1f-af9c-f02013171ed5 | - | - | - | 62.9929 | -7.2375 | - | -
Node | 1 | 63 | _46d3dd4a-f6d3-4550-8976-91c665db644e | - | - | - | 62.7035 | -29.8616 | - | -
Node | 1 | 63 | _20fd2227-74e7-4fb8-acc7-8251895e18d4 | - | - | - | 63.8937 | -21.4846 | - | -
Node | 2 | 63 | _d2001a9e-97a3-4bff-ad69-097fb25b8fbe | - | - | - | 64.0851 | -20.6334 | - | -
Node | 1 | 63 | _79aa6d12-52d9-4970-9aa9-1131f9f68de5 | - | - | - | 64.0927 | -20.6259 | - | -
Node | 1 | 63 | _602097e2-2695-41c6-b040-927c12882979 | - | - | - | 63.2753 | -20.7446 | - | -
Node | 1 | 90 | _64e4c756-e691-4af2-bd23-ed7bf8db2f83 | - | - | - | 92.5927 | -18.9278 | - | -
Node | 1 | 225 | _ea37dd5e-308b-4993-b39b-bb1ef85612b9 | - | - | - | 235.709 | -18.3952 | - | -
Node | 1 | 90 | _be0f2088-6f07-4221-8fc7-fcc6cfe1952b | - | - | - | 95.437 | -18.3893 | - | -
Node | 1 | 90 | _5ee54b95-990f-49e7-ad41-a1693f9e216f | - | - | - | 92.291 | -19.9032 | - | -
Node | 2 | 225 | _87458cb8-475b-4ae0-af0c-5c3d00e55407 | - | - | - | 236.9815 | -24.5007 | - | -
Node | 1 | 225 | _693998bd-7953-437f-a696-bc62b786c223 | - | - | - | 0 | 0 | - | -
Node | 1 | 63 | _8cdfcc94-1041-45ad-8214-210aa7202030 | - | - | - | 0 | 0 | - | -
Node | 2 | 63 | _38698ef7-4b70-441e-97d3-d152e32a21c9 | - | - | - | 64.081 | -31.9866 | - | -
Node | 1 | 63 | _18676667-cf35-45e6-a03f-2b11bb38ec55 | - | - | - | 64.081 | -31.9866 | - | -
Node | 1 | 90 | _1962f874-933d-4260-b070-8df4bf88bea7 | - | - | - | 93.5699 | -27.2666 | - | -
Node | 1 | 225 | _71c11fc1-aa06-4057-8c16-e8f6f2f441a1 | - | - | - | 237.8451 | -15.4884 | - | -
Node | 1 | 380 | _a2796c79-a9c5-4e80-9762-079a0065ac76 | - | - | - | 406.5993 | -19.237 | - | -
Node | 1 | 225 | _d8d4f0ed-e657-42ec-9954-c2715b168643 | - | - | - | 231.2719 | -12.8296 | - | -
Node | 1 | 90 | _bebaa220-2e14-4e08-9c43-1755c5d48643 | - | - | - | 95.4064 | -18.5378 | - | -
Node | 1 | 63 | _d0c2a56a-0f97-4ffd-bf4b-f6ffe751a5b8 | - | - | - | 66.2295 | -8.6996 | - | -
Node | 1 | 63 | _1e4b01d4-b1f3-4e4e-9528-4587578d0a0e | - | - | - | 64.4049 | -30.4738 | - | -
Node | 2 | 63 | _045ee8cb-6ac1-42ac-ac80-0214ea73ac92 | - | - | - | 64.1391 | -19.4238 | - | -
Node | 1 | 63 | _c9a92364-f1d2-43b5-9aee-3136281ab0ba | - | - | - | 64.1391 | -19.4238 | - | -
Node | 1 | 90 | _e640d3cf-75ec-40dc-93eb-266c6983b085 | - | - | - | 92.8708 | -27.192 | - | -
Node | 1 | 63 | _ef6e8d99-a6ec-4cc4-bec6-d6bfbc59dee6 | - | - | - | 62.1956 | -32.45 | - | -
Node | 1 | 63 | _c42487b4-df70-4a24-b220-bb073c5eee4a | - | - | - | 63.3981 | -33.7405 | - | -
Node | 1 | 63 | _5e25c331-a5cb-4e93-a229-a3fc2fe0e59e | - | - | - | 64.9292 | -7.0181 | - | -
Node | 2 | 63 | _328a2846-799f-4bbb-b0a8-331ca8ab9dc8 | - | - | - | 63.9557 | -29.9542 | - | -
Node | 1 | 63 | _d8fd6542-d3d8-4027-8e96-656937ddaa9e | - | - | - | 63.0421 | -20.8784 | - | -
Node | 1 | 63 | _d8928e07-a071-4953-87a1-b8b0a9d4dffc | - | - | - | 63.9557 | -29.9542 | - | -
Node | 1 | 63 | _e67184b6-ce0d-4dd6-a493-fd9a6b36d0be | - | - | - | 63.4289 | -20.8195 | - | -
Node | 1 | 63 | _9bab3242-18ce-4789-b617-b47befdfc933 | - | - | - | 62.4869 | -36.39 | - | -
Node | 1 | 63 | _51c469e9-3930-45bf-b04c-1c61bd1f869f | - | - | - | 62.8975 | -13.3229 | - | -
Node | 1 | 63 | _94b9d813-9224-44dd-beea-3cf19bc11a71 | - | - | - | 63.0004 | -32.1715 | - | -
Node | 1 | 225 | _d66d1d77-c135-4f75-8b04-7e830bde9440 | - | - | - | 237.8708 | -20.8363 | - | -
Node | 1 | 63 | _a917033d-6b05-4475-a60e-9d726124f124 | - | - | - | 62.9218 | -33.7966 | - | -
Node | 1 | 63 | _1243f2d3-9898-4122-b6be-c962c3a94522 | - | - | - | 67.4942 | -11.4578 | - | -
Node | 1 | 63 | _e50ea3d4-05b8-460e-87b4-0f2cee7caebe | - | - | - | 62.3596 | -22.8153 | - | -
Node | 1 | 63 | _1e6d3edd-c626-48f7-918a-90e3556c9473 | - | - | - | 64.9961 | -21.5041 | - | -
Node | 1 | 63 | _ce9146ef-6dcc-40a2-9fe8-47506e835db9 | - | - | - | 65.6334 | -27.6049 | - | -
Node | 1 | 225 | _a0c8f9a6-8fce-4e62-bc49-371272907cb6 | - | - | - | 232.8393 | -34.4439 | - | -
Node | 1 | 225 | _2c3deaaa-dd8a-4718-8280-8af76bdd665f | - | - | - | 238.5634 | -19.4716 | - | -
Node | 1 | 225 | _c9eb16ba-81d3-4b4f-b4fb-e469a851011f | - | - | - | 235.0028 | -22.4453 | - | -
Node | 1 | 63 | _e02244aa-cd3b-4ae6-bb0f-e0d8ddf861c2 | - | - | - | 64.2292 | -27.6726 | - | -
Node | 1 | 90 | _7edca826-913d-4fea-ab5e-1fe67535ac45 | - | - | - | 94.5785 | -18.3204 | - | -
Node | 1 | 90 | _146a9aa4-f8c1-4854-aa30-8ebbf242b243 | - | - | - | 91.9914 | -20.3811 | - | -
Node | 1 | 90 | _06f019b8-44d4-4c43-b7e9-48180302a863 | - | - | - | 92.6225 | -18.9004 | - | -
Node | 1 | 63 | _7d9d3f0e-5358-4bc0-9a29-f0efa9a57bb6 | - | - | - | 64.323 | -9.4953 | - | -
Node | 1 | 90 | _db7ca2d8-eb5c-4f41-93b6-b50a276f22ea | - | - | - | 96.3969 | -16.635 | - | -
Node | 1 | 63 | _0a3b3103-7617-4e36-a9d8-e6caaba92b87 | - | - | - | 64.4415 | -17.866 | - | -
Node | 1 | 90 | _b5fb2d21-b097-4f80-bc45-3133bd1c6ac0 | - | - | - | 93.1227 | -26.2789 | - | -
Node | 1 | 63 | _774c8afa-0401-4f96-ad25-1294a1a5a606 | - | - | - | 63.4347 | -8.4496 | - | -
Node | 1 | 63 | _2c412dab-8f5c-4ff6-99c9-6691da64bcd7 | - | - | - | 64.3379 | -14.8087 | - | -
Node | 1 | 63 | _6b70aec6-c85a-4b95-8bad-273510baf6a6 | - | - | - | 63.4843 | -31.9564 | - | -
Node | 1 | 90 | _a51fb930-8f87-4ce4-babf-40bc777760cc | - | - | - | 0 | 0 | - | -
Node | 1 | 225 | _d1df4ed6-0dab-42f0-a6ea-271800dc8a85 | - | - | - | 241.7266 | -8.8724 | - | -
Node | 1 | 225 | _7135fa7c-a2ea-4ed0-b13d-e1d86264e6ea | - | - | - | 235.6517 | -9.5414 | - | -
Node | 2 | 90 | _d29f3ead-4f09-4c3c-a7ff-a784d470a675 | - | - | - | 93.1513 | -16.5613 | - | -
Node | 1 | 90 | _a07c0277-2cbb-4f45-80ef-60fbd2c39f3b | - | - | - | 93.1513 | -16.5613 | - | -
Node | 2 | 90 | _dcb785c0-6969-4ad4-857b-bc2e8d48d309 | - | - | - | 91.8598 | -26.4954 | - | -
Node | 1 | 90 | _fbd4e5c8-dc47-4bcd-bf62-0f85683ced8d | - | - | - | 92.565 | -29.0307 | - | -
Node | 1 | 90 | _967264ac-54c3-4fcc-ada1-ed0ff75853ca | - | - | - | 91.8598 | -26.4954 | - | -
Node | 1 | 63 | _4706b5ea-4ccc-4960-9ad1-815ff10d705b | - | - | - | 63.6414 | -22.1671 | - | -
Node | 2 | 63 | _b9ba898d-162b-447f-b826-d25fcc07c63d | - | - | - | 63.1996 | -25.2475 | - | -
Node | 1 | 63 | _fded8f63-7264-47cc-b156-82a4070362d5 | - | - | - | 63.3104 | -20.063 | - | -
Node | 2 | 63 | _33dfc21e-fb50-4705-8a8b-80469ef794ed | - | - | - | 64.7532 | -14.2001 | - | -
Node | 1 | 63 | _77361c7c-7ae6-453c-82db-c5200630003a | - | - | - | 63.4358 | -16.2548 | - | -
Node | 1 | 63 | _897d23e9-322a-4bad-9061-1f0e26ae2b5c | - | - | - | 64.7532 | -14.2001 | - | -
Node | 2 | 63 | _be45e009-f283-4fd8-a686-33f1bcded109 | - | - | - | 64.1689 | -14.7334 | - | -
Node | 1 | 63 | _fcfdd41a-f6f5-4378-b7e2-7970e89d1171 | - | - | - | 63.285 | -38.9829 | - | -
Node | 1 | 63 | _41cd2206-63da-403d-b3cf-1f7495ac7052 | - | - | - | 64.1689 | -14.7334 | - | -
Node | 2 | 63 | _5a6273b0-cc2e-42fb-a8b6-9b2abb3b6562 | - | - | - | 64.8511 | -14.8643 | - | -
Node | 1 | 63 | _2d5e7881-6874-4474-8620-5fa327ce0fd3 | - | - | - | 65.4138 | -13.5535 | - | -
Node | 1 | 90 | _5ed80bbb-6b9a-4ac2-b620-11c669e827d2 | - | - | - | 89.3662 | -31.7593 | - | -
Node | 1 | 63 | _28c31550-0db8-42f6-9404-2d71f6b47431 | - | - | - | 64.1099 | -16.7502 | - | -
Node | 1 | 63 | _098c230f-d60b-492c-9368-acf4b2409564 | - | - | - | 62.4793 | -22.8791 | - | -
Node | 1 | 63 | _39ef4c9f-d29c-4b11-b640-db2de860875e | - | - | - | 64.5924 | -16.9043 | - | -
Node | 1 | 63 | _23b7ac39-79d1-499c-8657-d985ad320ebd | - | - | - | 64.7427 | -26.7971 | - | -
Node | 1 | 63 | _81725be6-a00a-465d-9000-f79a757b17ed | - | - | - | 62.6654 | -41.944 | - | -
Node | 1 | 63 | _df026dd8-3db9-456b-9ecb-abcc2a89b091 | - | - | - | 63.3376 | -27.0951 | - | -
Node | 1 | 63 | _7fe901de-5c18-42a4-851e-d58860c8d6db | - | - | - | 62.2705 | -24.9259 | - | -
Node | 1 | 90 | _68f399d4-215d-40d3-91c9-1aa175b273c5 | - | - | - | 93.4133 | -21.7565 | - | -
Node | 1 | 380 | _007c096e-7290-4a62-9e0f-df4e95688fbd | - | - | - | 406.7625 | -11.9697 | - | -
Node | 1 | 63 | _241a955f-c6d9-44e2-a577-1784eeaff163 | - | - | - | 64.4972 | -24.2068 | - | -
Node | 1 | 90 | _cc3e2617-d935-4043-8fe5-4e06a4bb65f3 | - | - | - | 94.8028 | -31.4618 | - | -
Node | 1 | 90 | _2daffa67-e340-44f1-a186-4c1c857c5d97 | - | - | - | 92.8579 | -28.0147 | - | -
Node | 1 | 63 | _0dfe774b-ef69-42d6-93a8-8f23cf225c10 | - | - | - | 0 | 0 | - | -
Node | 1 | 225 | _d6dc586f-9398-493e-b5a0-42135a4984aa | - | - | - | 234.6907 | -35.8759 | - | -
Node | 1 | 380 | _a3711cb5-b34a-4ad3-8282-a3e65f3d8cde | - | - | - | 410.6417 | -7.6468 | - | -
Node | 1 | 225 | _2ac4a9cc-3515-4e90-bb13-add87dfefc74 | - | - | - | 226.5559 | -12.8806 | - | -
Node | 1 | 90 | _1ca8d812-63ad-4fb5-a2d4-f12a80d9bd0a | - | - | - | 93.3925 | -24.1647 | - | -
Node | 1 | 63 | _42c7af5f-0300-4c0d-b135-eeb6fc2b1561 | - | - | - | 63.6247 | -30.7744 | - | -
Node | 1 | 225 | _e8a032c6-a3b8-42c4-8ce8-c81ce188d37b | - | - | - | 237.5365 | -11.735 | - | -
Node | 1 | 90 | _54fdb100-8a61-4140-80fc-a9e3d1d863f0 | - | - | - | 90.615 | -33.9856 | - | -
Node | 2 | 90 | _ea297adf-ae86-4c94-b06b-ffd073e96ee2 | - | - | - | 91.0319 | -28.6585 | - | -
Node | 1 | 150 | _7f890857-58ef-405c-bc4c-21f99884985f | - | - | - | 136.8731 | -31.2314 | - | -
Node | 2 | 90 | _9f846be4-5ec3-4fdb-8bd9-f544c7c5f89e | - | - | - | 91.005 | -21.0619 | - | -
Node | 1 | 90 | _e69d1710-2490-48d5-bede-5757f3376c4e | - | - | - | 90.7058 | -21.3252 | - | -
Node | 1 | 63 | _3d4ff641-809e-49ee-8f05-a361d111aa85 | - | - | - | 64.0888 | -28.5296 | - | -
Node | 1 | 63 | _e0ec8f1b-0d80-4078-b04e-f54fe6f3cda2 | - | - | - | 63.8226 | -22.2991 | - | -
Node | 1 | 63 | _6c32bb2e-a99c-4fab-b191-d07bf59517e9 | - | - | - | 64.9371 | -26.2584 | - | -
Node | 3 | 225 | _eb398ced-b02e-4bfa-8d8f-33a5d1cb9d83 | - | - | - | 242.9617 | -8.0375 | - | -
Node | 2 | 225 | _e0c84a8d-7e63-4904-acd7-e6c2053131ee | - | - | - | 242.9476 | -8.0398 | - | -
Node | 1 | 225 | _1ee036c4-d7b4-42f5-9823-9b108411afea | - | - | - | 242.9756 | -8.0398 | - | -
Node | 4 | 380 | _f0d7b104-1320-45d0-8810-8362ad39d9b1 | - | - | - | 406.203 | -17.1712 | - | -
Node | 2 | 63 | _4d190eea-8e3f-4308-8d9a-196abaa0d19c | - | - | - | 64.6295 | -23.2431 | - | -
Node | 1 | 63 | _14672d49-cb3f-4949-b7e6-9978dec89d1b | - | - | - | 62.872 | -19.5275 | - | -
Node | 1 | 63 | _0fab07bd-4127-4655-a169-ab9fbb91c5f0 | - | - | - | 64.2799 | -11.704 | - | -
Node | 3 | 380 | _925df487-b536-4146-b1b3-7ecf3987bd08 | - | - | - | 406.2043 | -17.1712 | - | -
Node | 1 | 63 | _1c802686-ddea-4ff9-8f08-303fab198e8b | - | - | - | 64.6295 | -23.2431 | - | -
Node | 2 | 380 | _8d7d9939-b7c7-4646-9dc3-b0d5e20714a7 | - | - | - | 406.2042 | -17.1712 | - | -
Node | 1 | 380 | _3977d516-2104-4e66-afb7-13aac1433930 | - | - | - | 406.204 | -17.1712 | - | -
Node | 1 | 63 | _96369566-9165-476a-8f37-bcb2ec3251b3 | - | - | - | 65.9757 | -27.6365 | - | -
Node | 1 | 380 | _3beed5d7-8575-4f6f-8150-f0431df67fe0 | - | - | - | 0 | 0 | - | -
Node | 1 | 63 | _b0599865-8df6-4594-b35c-902dcaa5b9fe | - | - | - | 63.3577 | -36.3817 | - | -
Node | 1 | 63 | _401bfadd-a5bd-4c90-a484-044cfec1b3c2 | - | - | - | 66.2152 | -26.5438 | - | -
Node | 1 | 63 | _4da55105-937e-472e-9804-b6f1f8c404e0 | - | - | - | 65.6414 | -18.6488 | - | -
Node | 1 | 90 | _a68e005f-328b-4c5c-8b6c-425b0be01261 | - | - | - | 90.567 | -28.1072 | - | -
Node | 1 | 20 | _82b793e6-80dc-4e48-b582-fc6214021e73 | - | - | - | 21.2024 | -29.194 | - | -
Node | 4 | 380 | _276c68a0-682c-4935-912f-cd9b4e432bbd | - | - | - | 406.3202 | -7.0286 | - | -
Node | 3 | 380 | _5f3de443-742b-407c-913c-91279638d8cf | - | - | - | 406.3159 | -7.0285 | - | -
Node | 1 | 225 | _6d68595e-eedd-4fd5-b63b-f55ae8dd76e5 | - | - | - | 233.0869 | -11.7193 | - | -
Node | 2 | 380 | _ef8ee0e9-ca79-4d31-b8cb-8d5827d846fd | - | - | - | 406.3164 | -7.0285 | - | -
Node | 1 | 380 | _d01b0f09-ece2-415d-a108-b47ab5785d6b | - | - | - | 406.3146 | -7.0284 | - | -
Node | 1 | 90 | _55012824-ddac-47f3-a0a1-0d44db06bd96 | - | - | - | 94.2391 | -25.1167 | - | -
Node | 1 | 380 | _c5144708-4912-4435-bd4a-a1a799ba28b7 | - | - | - | 405.1479 | -16.8522 | - | -
Node | 1 | 90 | _eeac91fd-3bcf-4ef0-a50c-3720aee86233 | - | - | - | 93.0317 | -21.5195 | - | -
Node | 1 | 225 | _8943d772-1c37-485d-87db-c02714482e82 | - | - | - | 239.5575 | -27.2813 | - | -
Node | 4 | 380 | _40bd2e39-46de-4c3e-8fbc-59909186bb6c | - | - | - | 411.4017 | -10.8978 | - | -
Node | 3 | 380 | _9ef93dcf-242a-4b90-8614-51ab3957ee6c | - | - | - | 411.3951 | -10.8978 | - | -
Node | 2 | 380 | _2ced1520-e2c0-419c-b0e2-f24f52c2c3e9 | - | - | - | 411.3962 | -10.8978 | - | -
Node | 1 | 90 | _d59eda27-9b33-48f6-acb3-821f60146ae3 | - | - | - | 93.0743 | -21.8822 | - | -
Node | 1 | 380 | _af28d446-4f0b-47df-810b-104da6d0dc21 | - | - | - | 411.8882 | -3.8012 | - | -
Node | 1 | 380 | _9252586d-e992-49e5-96ad-512ddd32b7c8 | - | - | - | 411.3942 | -10.8978 | - | -
Node | 2 | 63 | _f0de793a-da1d-4bea-8d19-4ceff8e7ca34 | - | - | - | 65.2756 | -28.6774 | - | -
Node | 1 | 63 | _4f399ec9-b8c7-4075-be7e-2c0c42f4e29c | - | - | - | 63.4749 | -24.5475 | - | -
Node | 1 | 225 | _0065fe3d-da3c-4841-ad1a-ed6b24b8024b | - | - | - | 238.4712 | -20.2643 | - | -
Node | 1 | 63 | _404c8399-14f7-477a-bc2b-37de0419e3ee | - | - | - | 65.2756 | -28.6774 | - | -
Node | 2 | 63 | _e890b1ab-5cd0-4455-9663-c82b078e1a7c | - | - | - | 64.0548 | -16.2312 | - | -
Node | 1 | 380 | _d52eb5d1-3745-405c-a181-7bd2b72a4ac0 | - | - | - | 407.8893 | -8.3573 | - | -
Node | 1 | 63 | _2e166fcf-2728-4011-b00e-349091c3bf3f | - | - | - | 64.0548 | -16.2312 | - | -
Node | 2 | 225 | _d21ac38e-af45-4688-8ccf-884fe32b909a | - | - | - | 237.9174 | -23.7146 | - | -
Node | 2 | 20 | _b6d1998d-70f8-481f-be2d-d04cbb4fee99 | - | - | - | 21.2765 | -9.0523 | - | -
Node | 1 | 225 | _03697fc1-a54a-4b31-b0d8-3792dd61b794 | - | - | - | 238.0819 | -23.6964 | - | -
Node | 1 | 63 | _cb4aee82-2d32-4dee-b98d-9e8b5e7afa3d | - | - | - | 63.7074 | -33.8506 | - | -
Node | 1 | 63 | _b7548083-2958-49b0-a008-b9e4586da6e6 | - | - | - | 64.9735 | -19.1457 | - | -
Node | 1 | 225 | _ee6fe7ef-68d0-4edb-afb3-2e8c2918487a | - | - | - | 236.2666 | -21.7719 | - | -
Node | 1 | 90 | _7766a13b-444b-4e61-a86b-7e9a1d68d7e9 | - | - | - | 90.27 | -28.7171 | - | -
Node | 2 | 225 | _b4b69e47-a451-4a88-8a7c-e41cfed9abd4 | - | - | - | 239.2611 | -21.1904 | - | -
Node | 1 | 225 | _d70b670c-90a7-4227-a459-0a013e620dcd | - | - | - | 239.2779 | -21.1837 | - | -
Node | 1 | 90 | _64b68c6b-b109-4668-a0a1-d247f30baa8a | - | - | - | 94.723 | -21.7717 | - | -
Node | 2 | 45 | _9e14de7a-ea34-4809-8e5e-10fab6c2c3dc | - | - | - | 45.9206 | -12.844 | - | -
Node | 1 | 63 | _b3357aab-4829-4314-b39e-14bab066ecb6 | - | - | - | 63.528 | -19.8935 | - | -
Node | 1 | 45 | _6c5276c0-a5ce-4477-af70-52810baf9ea6 | - | - | - | 47.0512 | -15.3458 | - | -
Node | 1 | 225 | _9b7bd56d-b5e2-41e2-8e21-38a0e39a97b7 | - | - | - | 237.2636 | -17.2038 | - | -
Node | 1 | 63 | _73bff40d-7b7e-4332-973f-b7e4e6dcf0c0 | - | - | - | 0 | 0 | - | -
Node | 1 | 63 | _89dfda37-42f6-4758-b687-b90121225a16 | - | - | - | 61.907 | -40.3593 | - | -
Node | 1 | 90 | _6dcd8ace-64a2-4504-8a7b-9d7f41ecefb5 | - | - | - | 90.2423 | -23.3464 | - | -
Node | 3 | 63 | _9098cf04-9f4a-43c4-a568-dc8f0d8eeb49 | - | - | - | 63.4271 | -34.0591 | - | -
Node | 1 | 63 | _c21c5943-d92f-4274-be2c-fd3c603c8a8c | - | - | - | 64.406 | -37.5083 | - | -
Node | 1 | 63 | _cb62930f-5b64-4df5-97a9-7b5609c4eea1 | - | - | - | 65.2509 | -19.7503 | - | -
Node | 1 | 150 | _543d3dc9-9d74-4e40-87e1-036b7caba861 | - | - | - | 156.09 | -26.2739 | - | -
Node | 1 | 63 | _fb3d1b45-8698-4ce7-b7dd-470b933d670e | - | - | - | 61.4031 | -21.0132 | - | -
Node | 1 | 225 | _784a11b9-ba9b-432c-81e9-39286e19781f | - | - | - | 240.4407 | -20.8156 | - | -
Node | 1 | 63 | _b2825d3a-b390-4357-8f2b-a338218af91b | - | - | - | 64.5979 | -31.0644 | - | -
Node | 1 | 63 | _7d2e6481-1f74-494d-a6f2-67675559c14d | - | - | - | 64.2046 | -32.7387 | - | -
Node | 1 | 63 | _e5846bf9-7b70-4637-b9fb-b45c28a6343e | - | - | - | 0 | 0 | - | -
Node | 2 | 90 | _0297abeb-d6c4-4816-907c-c9c315a19360 | - | - | - | 95.9305 | -15.6217 | - | -
Node | 1 | 90 | _b848f990-34db-4fd5-a358-aed5259875fd | - | - | - | 95.9305 | -15.6217 | - | -
Node | 1 | 63 | _9a712987-933f-4a8f-af1a-7d1601969be5 | - | - | - | 64.7941 | -22.0088 | - | -
Node | 1 | 90 | _5fbf643c-eb7b-47e5-b63c-21cac3dc6295 | - | - | - | 94.145 | -19.372 | - | -
Node | 1 | 380 | _6f2d9282-306c-4807-b0d4-6a8ad9bb3034 | - | - | - | 402.8517 | -26.2454 | - | -
Node | 1 | 63 | _f452f2b4-bc74-4834-a5e1-3ff7a6ec334b | - | - | - | 65.2193 | -19.3654 | - | -
Node | 1 | 63 | _4d6329f1-f1d9-49ab-8d4f-14ece02bd4ee | - | - | - | 65.5498 | -14.5961 | - | -
Node | 1 | 90 | _7b47d54b-7f80-4f84-80d8-8fda351e828c | - | - | - | 92.7201 | -23.1754 | - | -
Node | 1 | 225 | _1e15509f-3d62-4874-baad-bb269b2e3783 | - | - | - | 234.8456 | -17.2911 | - | -
Node | 1 | 63 | _2d9afccc-b34f-475c-b573-d5266084b409 | - | - | - | 64.0478 | -10.346 | - | -
Node | 1 | 63 | _45fdd790-17ee-446f-b8f3-a2deb4d6d576 | - | - | - | 62.5012 | -22.531 | - | -
Node | 1 | 63 | _7d85f0ef-ab9c-4f7e-bd9c-eecd8c278aec | - | - | - | 64.4066 | -23.3399 | - | -
Node | 1 | 63 | _c663551e-a3f0-432e-96ae-dc50a0541a68 | - | - | - | 63.8099 | -19.3554 | - | -
Node | 1 | 20 | _3dc833be-af7c-4b06-b44a-0be7dc38da02 | - | - | - | 21.0638 | -24.5124 | - | -
Node | 4 | 225 | _6a6997d7-d44c-4ddb-a6da-41d26be2a0cb | - | - | - | 241.2257 | -22.9966 | - | -
Node | 3 | 225 | _12d623c5-0bc3-4b45-9523-f7d36e40809a | - | - | - | 241.2271 | -22.9966 | - | -
Node | 2 | 225 | _adf826c1-b6fd-4292-b161-32b06623a4f9 | - | - | - | 241.225 | -22.9965 | - | -
Node | 1 | 63 | _99828629-70e6-47a4-8625-0918f871f419 | - | - | - | 65.5769 | -13.0359 | - | -
Node | 1 | 225 | _65a7ce06-f614-449b-a08f-3fb34aa2711b | - | - | - | 241.2261 | -22.9965 | - | -
Node | 2 | 90 | _f204b19d-edb4-404c-865d-37428f86b982 | - | - | - | 94.2157 | -18.8379 | - | -
Node | 1 | 90 | _130f3e96-2013-46a5-b6b8-90bd66fd92aa | - | - | - | 94.2157 | -18.8379 | - | -
Node | 2 | 90 | _c89850d1-196b-463e-ad0d-ca5cef8bfd5c | - | - | - | 93.1241 | -26.9973 | - | -
Node | 1 | 90 | _0bc61a21-ab70-4e6b-b621-3ca5e19df6d5 | - | - | - | 93.1241 | -26.9973 | - | -
Node | 1 | 63 | _04892cc5-8f1d-464a-bd29-a45026fab137 | - | - | - | 65.6145 | -9.0624 | - | -
Node | 1 | 63 | _9c7b7d3f-3678-441c-8343-ab4b6f4d7cc8 | - | - | - | 65.2995 | -26.5522 | - | -
Node | 2 | 380 | _0b06c9b7-ec95-47df-96e2-fcd68c6f9b3a | - | - | - | 0 | 0 | - | -
Node | 1 | 380 | _30bc14f7-33a5-49dd-ba3d-37c271cb615a | - | - | - | 0 | 0 | - | -
Node | 1 | 63 | _b1a73bdc-7515-4c38-96db-e31291da1e1c | - | - | - | 65.7339 | -27.4296 | - | -
Node | 1 | 225 | _efdf2dc3-2cad-4f5d-9d98-44ff4c14bafb | - | - | - | 235.6425 | -17.6521 | - | -
Node | 1 | 63 | _ae6dbfa2-11b8-4d04-9f83-e06e8e48daf1 | - | - | - | 62.4046 | -17.9673 | - | -
Node | 1 | 90 | _c65ec949-e26c-44a4-97fc-a37038f43e0a | - | - | - | 95.062 | -19.9974 | - | -
Node | 1 | 90 | _2b3b754d-8579-40a6-a374-7fce1996bd47 | - | - | - | 93.9746 | -20.4178 | - | -
Node | 2 | 90 | _bccd7943-f839-4eda-bc58-063a785ec2d3 | - | - | - | 94.4428 | -20.2615 | - | -
Node | 1 | 90 | _d0808dcc-0b0d-4ec3-8bad-8ba84835916b | - | - | - | 94.4428 | -20.2615 | - | -
Node | 1 | 90 | _a0b1ca1d-2643-4c89-8dff-1f5e4e890f26 | - | - | - | 91.7382 | -33.905 | - | -
Node | 1 | 90 | _70c88b1f-6b96-4727-9ee0-604522d13fbb | - | - | - | 89.613 | -29.6138 | - | -
Node | 1 | 63 | _3409c964-772b-4d23-9070-e047cb82b46e | - | - | - | 65.2253 | -12.4969 | - | -
Node | 1 | 63 | _dea23f82-002f-4b42-b524-c69c4427bf98 | - | - | - | 64.333 | -30.0612 | - | -
Node | 1 | 63 | _94bfffe9-051c-4cd8-b712-8ff9064d19c4 | - | - | - | 63.5852 | -21.1082 | - | -
Node | 1 | 380 | _9ec7249a-9868-4a36-9df4-c7ad22e58164 | - | - | - | 423.1039 | -13.7244 | - | -
Node | 1 | 63 | _b71ceee2-fff1-4621-97ce-b3d0ce368f0b | - | - | - | 65.3356 | -16.0132 | - | -
Node | 1 | 63 | _2d8226ce-fcda-4a70-b2ae-789c1713a983 | - | - | - | 64.352 | -8.5824 | - | -
Node | 1 | 63 | _f56300ae-8903-4790-848c-4e2c1c5026c0 | - | - | - | 63.7847 | -15.5604 | - | -
Node | 2 | 63 | _9ba42491-b930-48cc-8975-4ecb0c9fab8a | - | - | - | 63.9245 | -20.0387 | - | -
Node | 1 | 63 | _e37c8507-6f8a-4af2-80f3-438d6fa8450f | - | - | - | 64.0027 | -17.249 | - | -
Node | 1 | 380 | _7b96353a-bfe5-4374-a971-840df36932ef | - | - | - | 404.6767 | -25.8734 | - | -
Node | 1 | 63 | _69fd8223-b2d5-4b0c-a1d5-0fafcb7bd912 | - | - | - | 63.9245 | -20.0387 | - | -
Node | 1 | 63 | _cad87354-58ae-4cad-bc23-500c1911ee2d | - | - | - | 0 | 0 | - | -
Node | 1 | 90 | _245e94fd-6403-4215-b56d-8e4c87e529e8 | - | - | - | 92.0463 | -20.012 | - | -
Node | 1 | 90 | _a4dee259-21c1-494a-96a5-42bff090b9e1 | - | - | - | 91.7602 | -28.1767 | - | -
Node | 1 | 63 | _dbf1e6dd-2b13-44ab-9a8d-5d86c524b0cc | - | - | - | 63.0429 | -20.3366 | - | -
Node | 1 | 90 | _5e61d287-7052-4855-b408-49a118f464a5 | - | - | - | 93.2649 | -33.0961 | - | -
Node | 1 | 225 | _12c6331b-f38a-44ed-9cf5-535aa6d324ea | - | - | - | 238.1643 | -21.5325 | - | -
Node | 1 | 63 | _2319c0d8-fe8b-416d-9a5b-7aa72624bce8 | - | - | - | 63.7652 | -22.3412 | - | -
Node | 2 | 90 | _30822490-192b-4094-b3dc-9e0ca666858b | - | - | - | 93.6226 | -21.1136 | - | -
Node | 1 | 63 | _74d3d8ae-9267-4e33-b2fc-29df823a14f4 | - | - | - | 62.9123 | -21.0341 | - | -
Node | 1 | 63 | _d5ac5580-6cfa-4535-bedc-88b2b37ea6af | - | - | - | 63.3047 | -38.5288 | - | -
Node | 1 | 63 | _89513659-dd5a-4f58-be3a-787b380a1490 | - | - | - | 64.0161 | -25.3671 | - | -
Node | 1 | 90 | _51b766ee-1967-4b33-9e9d-6cc40ee8ab7c | - | - | - | 91.8936 | -24.4164 | - | -
Node | 1 | 63 | _d4e89348-508e-4785-8cd8-1963cc16b274 | - | - | - | 63.692 | -8.6503 | - | -
Node | 1 | 225 | _28879516-fa88-4d42-b3e2-0d52caefad4c | - | - | - | 238.8378 | -18.968 | - | -
Node | 4 | 380 | _567d550d-7766-4dff-8125-fb7e5acdcf6d | - | - | - | 411.8775 | -3.7123 | - | -
Node | 1 | 150 | _48649f3f-c82e-4128-a9ae-56b6e072be4d | - | - | - | 155.578 | -31.6669 | - | -
Node | 3 | 380 | _67375da5-6eaf-494d-b701-f11c0e50366b | - | - | - | 411.8723 | -3.7123 | - | -
Node | 2 | 380 | _519f957a-1865-43a1-88e2-843bce215f30 | - | - | - | 411.8772 | -3.7123 | - | -
Node | 1 | 90 | _e1ce50af-4b2a-4b66-8ba2-3ded534cc4d3 | - | - | - | 92.0991 | -19.382 | - | -
Node | 1 | 380 | _aa9b4d91-5a16-4bfe-ad2c-cc3dae791bbf | - | - | - | 411.8698 | -3.7123 | - | -
Node | 1 | 63 | _10c18375-e7da-4b64-943e-b903fb45e94c | - | - | - | 62.8587 | -18.6661 | - | -
Node | 1 | 90 | _9b62da2b-10e5-4182-b321-2e20c3b99e0d | - | - | - | 91.6847 | -25.9577 | - | -
Node | 2 | 63 | _c9dd0e04-f41e-4a9f-922c-32c83e4fae97 | - | - | - | 63.7624 | -17.8357 | - | -
Node | 1 | 63 | _3ed11264-ffe2-47bf-b632-e07ec4d09e1d | - | - | - | 63.7624 | -17.8357 | - | -
Node | 2 | 63 | _e6ce2325-d064-40d4-90c3-94c0693a0c5a | - | - | - | 62.6986 | -31.0199 | - | -
Node | 1 | 63 | _800ab201-47ed-4ae0-a641-16d0746789b8 | - | - | - | 63.4124 | -18.747 | - | -
Node | 1 | 63 | _148b677e-a616-49f2-98a9-3f0d51b5cea6 | - | - | - | 66.8375 | -10.0986 | - | -
Node | 1 | 90 | _fddd1c96-e4fc-4fbf-8818-69526fb09ad5 | - | - | - | 89.7615 | -29.8217 | - | -
Node | 1 | 63 | _1792ec25-c865-435c-891a-cb721120febb | - | - | - | 63.983 | -33.7297 | - | -
Node | 1 | 90 | _cc592f64-dfd5-4a0d-98cc-14c56f29887c | - | - | - | 93.276 | -28.1957 | - | -
Node | 4 | 225 | _91c71b40-f73d-4ee1-a864-ebbe2bfb6026 | - | - | - | 240.7064 | -18.4631 | - | -
Node | 2 | 225 | _189e4b91-6320-4b15-9fe7-29d737612c96 | - | - | - | 235.8349 | -27.139 | - | -
Node | 3 | 225 | _56fc494c-03a9-4419-948d-a27c13c15495 | - | - | - | 240.7064 | -18.4631 | - | -
Node | 1 | 225 | _a135753d-31d5-4220-b13c-3944066be824 | - | - | - | 235.8349 | -27.139 | - | -
Node | 2 | 225 | _d70126f0-10f2-4abd-a766-58295643c405 | - | - | - | 240.8766 | -19.0334 | - | -
Node | 1 | 63 | _db1cc7ec-737e-438f-9cc5-0705ad4dfeac | - | - | - | 62.2396 | -24.0288 | - | -
Node | 1 | 225 | _fd6c139d-64bb-4478-8135-bdbd433e2f2f | - | - | - | 240.7064 | -18.4631 | - | -
Node | 2 | 225 | _2fd496d6-852b-458c-bad0-2aefdfaabc08 | - | - | - | 229.0601 | -12.4072 | - | -
Node | 1 | 63 | _0ce912b7-599e-4e07-8d72-04b130b2c995 | - | - | - | 62.2178 | -29.9762 | - | -
Node | 1 | 63 | _530e85f2-3c17-4c91-bc3d-6f6640bd8aae | - | - | - | 64.4809 | -29.5282 | - | -
Node | 1 | 225 | _8088155b-e9e9-489a-ba90-9bd1e6bf92d4 | - | - | - | 237.8865 | -12.4749 | - | -
Node | 2 | 225 | _d3c5afcc-81e1-4bce-896e-fb6c5981e3bc | - | - | - | 235.5464 | -17.7737 | - | -
Node | 1 | 225 | _9e4cc6cf-6d7c-4273-b1b6-7269cc70e72b | - | - | - | 226.5146 | -12.8601 | - | -
Node | 1 | 63 | _b2cc2b6b-c04a-4842-ac6d-79fa50dd5ce4 | - | - | - | 64.6388 | -18.0642 | - | -
Node | 1 | 90 | _aecfe4a2-9c2b-40b0-bcfa-30919b3deb62 | - | - | - | 92.5325 | -19.9097 | - | -
Node | 1 | 225 | _0532c27a-4ec8-4915-a6cb-e2de3468a83d | - | - | - | 240.2275 | -14.667 | - | -
Node | 4 | 380 | _c014dfd2-c4fe-4754-9fa8-63c03f481bf1 | - | - | - | 408.4979 | -11.8681 | - | -
Node | 3 | 380 | _5a31b804-d913-43f9-a969-1ac8c7a77cf7 | - | - | - | 408.4999 | -11.8682 | - | -
Node | 2 | 380 | _3945ae64-f818-496a-b646-979ea2b753be | - | - | - | 408.5005 | -11.8682 | - | -
Node | 1 | 380 | _0cbf9f9b-9008-460e-a0d3-817ca0283a94 | - | - | - | 408.4997 | -11.8682 | - | -
Node | 1 | 63 | _fd1419ae-a587-4474-b4ba-560fb6a5e281 | - | - | - | 65.726 | -7.3608 | - | -
Node | 1 | 63 | _955a155d-6152-44ec-831a-b4785c172e0a | - | - | - | 63.1644 | -18.2169 | - | -
Node | 1 | 90 | _4510a02f-bb17-4df8-8087-74c6c4af1343 | - | - | - | 93.1535 | -21.8292 | - | -
Node | 1 | 63 | _dff640c3-26f1-4b43-a4ea-86d0f1f1a955 | - | - | - | 63.8885 | -32.2207 | - | -
Node | 1 | 90 | _847822b5-fa1d-4632-a0ea-e2417f8bbbed | - | - | - | 93.663 | -23.8608 | - | -
Node | 1 | 63 | _12223f7a-1357-4742-a0be-e260a744b328 | - | - | - | 62.5527 | -25.5243 | - | -
Node | 1 | 90 | _ac8b1022-4553-4802-88fa-7893184c13ab | - | - | - | 92.1382 | -27.0025 | - | -
Node | 2 | 90 | _14ab1b60-f307-401a-90af-89d12494cf17 | - | - | - | 93.7003 | -24.5104 | - | -
Node | 1 | 63 | _4634fc76-c0b1-4441-86c9-fd83f2f63df5 | - | - | - | 65.3998 | -14.4837 | - | -
Node | 1 | 63 | _3f808aea-59e8-4009-ac61-426f5b233afc | - | - | - | 64.4809 | -29.5282 | - | -
Node | 1 | 90 | _41a235b3-a0f4-4c45-9820-681593aa4982 | - | - | - | 92.7765 | -18.9007 | - | -
Node | 1 | 63 | _d582be13-9e51-4c7b-bd70-8a1525c84077 | - | - | - | 61.4939 | -44.8341 | - | -
Node | 1 | 63 | _626f7d18-9276-4d59-a902-f96574a7f3f9 | - | - | - | 64.6576 | -20.1569 | - | -
Node | 1 | 90 | _8613daf2-a21b-4fb2-8874-d4f0abbb818c | - | - | - | 92.6223 | -26.3503 | - | -
Node | 1 | 90 | _b6425aee-596e-4423-82e5-ac2a976dca28 | - | - | - | 92.6667 | -32.1407 | - | -
Node | 1 | 63 | _1e29ad1d-c049-42d0-a6cd-8f8144e01162 | - | - | - | 62.2091 | -18.7044 | - | -
Node | 1 | 63 | _fe26abb8-b1b8-4182-87ef-35805d46f6f5 | - | - | - | 62.5968 | -4.7406 | - | -
Node | 2 | 90 | _2ddcb33b-a544-403c-b9c6-77b117f4db60 | - | - | - | 91.3387 | -22.0073 | - | -
Node | 3 | 90 | _5622da14-3e49-4284-8162-2b5e7a7a90ac | - | - | - | 92.1143 | -19.4109 | - | -
Node | 2 | 90 | _d7688183-cd8a-45cc-a9aa-dd5dc2ed746e | - | - | - | 92.1143 | -19.4109 | - | -
Node | 1 | 63 | _04002335-0bd1-4ea7-bbaa-9f285454c6d9 | - | - | - | 63.8338 | -32.0837 | - | -
Node | 1 | 90 | _79ea96d7-ab3a-4917-8db3-51661abcf05d | - | - | - | 92.059 | -19.6678 | - | -
Node | 1 | 225 | _0a8c9e72-df49-484e-b2f0-08b7657c46ec | - | - | - | 238.9651 | -15.7813 | - | -
Node | 1 | 63 | _6152fe4e-a677-46d0-a174-f47db1fd6b9d | - | - | - | 63.9039 | -27.8939 | - | -
Node | 1 | 63 | _8d191f0a-1038-4605-9622-ffcad84c07b0 | - | - | - | 64.9187 | -23.8908 | - | -
Node | 1 | 63 | _ed4b16fc-c0ae-4760-a656-b206a109365d | - | - | - | 64.5606 | -29.4766 | - | -
Node | 2 | 90 | _6ec31c5d-d5b5-443e-912b-6a60c5bb705d | - | - | - | 93.8214 | -21.8843 | - | -
Node | 1 | 90 | _d7afb9ed-4f13-4cfd-b509-3220b3822314 | - | - | - | 93.8214 | -21.8843 | - | -
Node | 1 | 63 | _d40d65f1-fb81-4688-9b4e-a38b701a5ce0 | - | - | - | 61.233 | -44.2644 | - | -
Node | 1 | 63 | _1001b9ba-51de-4428-9013-34adfb72fa5a | - | - | - | 62.234 | -41.1531 | - | -
Node | 1 | 63 | _b20a9f0e-6f33-459c-a7bd-21bb8fd42e87 | - | - | - | 63.4522 | -17.4806 | - | -
Node | 1 | 63 | _215ec06c-6399-4e20-b8f1-26ffc6826631 | - | - | - | 62.8571 | -41.3074 | - | -
Node | 1 | 90 | _71f56ba4-3faf-4394-a2a5-67d59d9a74cd | - | - | - | 91.0684 | -33.192 | - | -
Node | 1 | 63 | _3afca185-fca4-44ba-bf80-5ee27d101c86 | - | - | - | 0 | 0 | - | -
Node | 1 | 225 | _24aa48c1-a9db-4041-abb9-98d55cb08589 | - | - | - | 241.0451 | -15.1037 | - | -
Node | 1 | 90 | _1cb05337-d875-4086-ae1e-3bfe3938d867 | - | - | - | 92.9978 | -28.7686 | - | -
Node | 1 | 225 | _aa2d1487-269e-421d-a4aa-7c15d6af863f | - | - | - | 232.2537 | -15.5601 | - | -
Node | 1 | 63 | _651c9786-611f-4b7c-8b7a-12532e8a21e0 | - | - | - | 64.8906 | -21.4429 | - | -
Node | 2 | 90 | _db2442ae-93b2-4eac-8a13-eebf9e3c9104 | - | - | - | 93.1503 | -39.4968 | - | -
Node | 1 | 90 | _e077d265-ebe6-4122-b45d-317a8d0f8732 | - | - | - | 93.1503 | -39.4968 | - | -
Node | 1 | 225 | _33bb81ef-7e82-4ae3-8314-773293b97373 | - | - | - | 237.2303 | -14.3875 | - | -
Node | 2 | 63 | _d9fac3ad-06f8-456c-9201-34abf5e13893 | - | - | - | 67.8973 | -10.549 | - | -
Node | 1 | 63 | _ac01d4fc-771f-4b24-9c91-1467b0e6d3a0 | - | - | - | 67.8973 | -10.549 | - | -
Node | 1 | 63 | _bab30fc2-20f9-4532-9d50-bc1f50589e1b | - | - | - | 64.6364 | -19.4217 | - | -
Node | 2 | 225 | _3a225fcd-e7b1-43ad-b405-641e2600f993 | - | - | - | 242.6818 | -7.4588 | - | -
Node | 1 | 63 | _0511b6f3-0fe3-4ba3-ac37-692fb54a748c | - | - | - | 61.5264 | -42.9415 | - | -
Node | 1 | 225 | _a43bfe29-cc1b-47f9-9584-543ac977ba77 | - | - | - | 242.6818 | -7.4588 | - | -
Node | 1 | 63 | _4078f7e0-f1b3-4824-a785-8f99230d6a11 | - | - | - | 64.876 | -13.9747 | - | -
Node | 2 | 225 | _05bd7c1c-6f57-492c-90a7-0901348e4e79 | - | - | - | 236.3712 | -23.3619 | - | -
Node | 1 | 90 | _df032df7-712e-4cc5-b7ed-8b9a0cab5737 | - | - | - | 92.0502 | -22.3598 | - | -
Node | 1 | 225 | _bceff9d7-4a30-4e71-a3cc-ab1eabac4f89 | - | - | - | 236.4273 | -23.3706 | - | -
Node | 1 | 90 | _dcf63681-7f63-4def-b317-a03f6b384708 | - | - | - | 93.8888 | -28.4052 | - | -
Node | 1 | 63 | _56ea40de-a8da-4e5d-8340-b71408652b7b | - | - | - | 62.7732 | -20.727 | - | -
Node | 1 | 150 | _6f585783-678d-445a-bcfb-834d4f3a065d | - | - | - | 156.09 | -26.2739 | - | -
Node | 1 | 63 | _2e2db289-0c9c-4345-9568-58fb62ac2f0c | - | - | - | 66.2038 | -8.1936 | - | -
Node | 2 | 225 | _69d07af3-9241-405a-80cf-b0f0127d1a49 | - | - | - | 241.1153 | -6.7237 | - | -
Node | 3 | 20 | _f7e28e30-bcce-47c9-b83c-f1cf931421cb | - | - | - | 21.542 | -3.6609 | - | -
Node | 1 | 150 | _181fc0e7-3926-45e6-b097-b729cca48e32 | - | - | - | 0 | 0 | - | -
Node | 1 | 63 | _1ecdeccc-60f3-4674-866a-02cb630ffa1c | - | - | - | 63.6416 | -20.9379 | - | -
Node | 2 | 20 | _7ad08fdc-862a-4262-8706-cfe9d645588f | - | - | - | 22.09 | -4.3489 | - | -
Node | 1 | 20 | _6c698ca4-ba5a-4438-89e6-73bb99b15450 | - | - | - | 22.062 | -3.9924 | - | -
Node | 1 | 63 | _dee757de-0a9e-41b0-924a-82910422f95b | - | - | - | 65.2503 | -13.3619 | - | -
Node | 1 | 63 | _45173732-4eea-49fa-8f16-83d45457107d | - | - | - | 63.435 | -11.1322 | - | -
Node | 1 | 63 | _558542e8-2de9-4a10-a190-8cd45e2a6ef9 | - | - | - | 64.7141 | -17.8651 | - | -
Node | 1 | 63 | _40db7e71-8b19-4223-b3bd-63fed3b202a9 | - | - | - | 0 | 0 | - | -
Node | 1 | 63 | _3328de71-b61d-4b6f-b47b-b16ad1c5c8fc | - | - | - | 63.6747 | -8.9235 | - | -
Node | 1 | 63 | _273b684c-8ac5-4281-86bb-85e89931d15b | - | - | - | 62.9293 | -22.4187 | - | -
Node | 2 | 63 | _7ec09828-45e4-4e82-ac46-a16563a85ee8 | - | - | - | 63.8464 | -16.4491 | - | -
Node | 1 | 63 | _3175adb0-d40f-436d-92f2-8d66605fc22f | - | - | - | 64.3188 | -14.3867 | - | -
Node | 1 | 225 | _95393c70-6da8-4ecc-b472-0d072c288900 | - | - | - | 236.9952 | -12.1438 | - | -
Node | 1 | 90 | _ba67a917-3c42-4a9c-a5cc-a7c254973a1f | - | - | - | 88.2534 | -35.8188 | - | -
Node | 2 | 63 | _3fbf660b-5fdd-4d95-9192-628547a5ef66 | - | - | - | 64.5792 | -13.9261 | - | -
Node | 1 | 63 | _4f05a21d-b65c-4cf6-aeb3-fad458adfed4 | - | - | - | 61.8878 | -13.3976 | - | -
Node | 2 | 63 | _c1f48daf-a4cf-4869-bce7-21758ec28654 | - | - | - | 63.4246 | -20.6311 | - | -
Node | 1 | 225 | _8e370fc6-55da-4624-848a-f0ce1352f740 | - | - | - | 241.294 | -27.1176 | - | -
Node | 1 | 63 | _a33114ca-97a0-4308-9f2b-dc36128b9806 | - | - | - | 63.0527 | -21.1438 | - | -
Node | 1 | 63 | _fbdb395f-e87a-4034-8558-f83dcae5f9fa | - | - | - | 62.937 | -5.9383 | - | -
Node | 1 | 63 | _7f12b852-93d6-48bd-8277-60f102691fd9 | - | - | - | 64.3231 | -19.8832 | - | -
Node | 2 | 90 | _5a40eeb0-ece2-4bba-a3ed-6b2b1ce9ac44 | - | - | - | 95.3464 | -17.1575 | - | -
Node | 1 | 90 | _724d877f-11b4-4f24-84a0-3493598ae610 | - | - | - | 95.3464 | -17.1575 | - | -
Node | 2 | 225 | _8f32015f-5e68-4553-b609-596a082564d2 | - | - | - | 239.1245 | -21.9476 | - | -
Node | 1 | 225 | _a2b6ce6d-82d3-4ab8-af3e-c3b4d1f1d332 | - | - | - | 239.1245 | -21.9476 | - | -
Node | 1 | 90 | _edbcc674-b7e4-4443-9662-6d1f340b69c1 | - | - | - | 91.7955 | -21.2088 | - | -
Node | 1 | 63 | _79a1b5f1-e31d-4ea0-a7d5-eea479f03f6f | - | - | - | 63.2704 | -21.0579 | - | -
Node | 1 | 90 | _19dd1c87-3d5c-42c0-b6e8-5b6105371df4 | - | - | - | 94.184 | -36.958 | - | -
Node | 1 | 90 | _22ac2e6c-720a-403a-a3be-dfada7f643b1 | - | - | - | 90.0749 | -30.9375 | - | -
Node | 1 | 63 | _a845eb2d-fd43-498c-a48d-20d4098e356b | - | - | - | 62.7102 | -17.2043 | - | -
Node | 2 | 63 | _f1a4c5c4-b5a7-4aec-8782-2eb24ea45f17 | - | - | - | 64.1313 | -16.687 | - | -
Node | 3 | 20 | _efb6fc46-42a5-4894-bee8-37946ea9a195 | - | - | - | 0 | 0 | - | -
Node | 1 | 63 | _0a76c16b-8d6c-4e55-8fee-547ad35fc84d | - | - | - | 64.0135 | -20.3211 | - | -
Node | 1 | 90 | _8ddae0b8-2b2b-4908-907c-e273b90f7098 | - | - | - | 93.2039 | -16.9803 | - | -
Node | 2 | 20 | _dbe19d38-c913-47e8-b6e7-146768466e3e | - | - | - | 0 | 0 | - | -
Node | 1 | 20 | _2df300a6-bed1-406a-bd0e-122466c54032 | - | - | - | 0 | 0 | - | -
Node | 1 | 63 | _37b3309c-556b-4b50-bece-bb00bd02aa6c | - | - | - | 66.2234 | -21.3592 | - | -
Node | 2 | 63 | _50745199-cb45-4c4e-9e03-19f7f30f5e32 | - | - | - | 63.7566 | -17.7677 | - | -
Node | 1 | 63 | _2dc05ed8-6d5f-4192-b92f-c133236ab26d | - | - | - | 63.8967 | -17.7238 | - | -
Node | 1 | 63 | _da267412-9c70-40b7-af12-404e3f3907b8 | - | - | - | 64.3259 | -17.7767 | - | -
Node | 1 | 63 | _57c7adc0-3c6c-4c3f-8a65-db8a644c00d4 | - | - | - | 63.4658 | -14.401 | - | -
Node | 1 | 63 | _319a9c3a-4413-4ac8-920f-8cf5a60d6d25 | - | - | - | 60.7858 | -42.9696 | - | -
Node | 1 | 63 | _9f9c2e51-6f2c-4e12-89fb-8564d3734d92 | - | - | - | 68.0072 | -10.7764 | - | -
Node | 1 | 63 | _a678e7e6-c6ee-4960-b0d2-9c9cdc10a098 | - | - | - | 63.8909 | -22.7375 | - | -
Node | 2 | 225 | _3956eb4c-d2c0-4deb-9cfc-d9461e6fe68c | - | - | - | 236.1745 | -27.5767 | - | -
Node | 1 | 225 | _136e94ca-8744-4ce2-a740-c7a7d825f53b | - | - | - | 236.1745 | -27.5767 | - | -
Node | 1 | 225 | _7944a52e-6491-4506-8f65-1f0b4eb5fcba | - | - | - | 229.2719 | -17.749 | - | -
Node | 1 | 90 | _0399c2b3-61c8-438b-90ec-e10e8d97c419 | - | - | - | 93.7133 | -21.3487 | - | -
Node | 1 | 90 | _2608b616-89d6-41cc-a75b-31117519b9a7 | - | - | - | 93.4638 | -19.6324 | - | -
Node | 1 | 90 | _3217c58c-f241-4a7c-bc40-ae44fb88fe47 | - | - | - | 94.7048 | -25.6291 | - | -
Node | 1 | 20 | _08ef172a-23b7-407c-b975-87c41d0ee29a | - | - | - | 20.136 | -10.9517 | - | -
Node | 1 | 63 | _8e93ef68-22ed-4096-8e28-a2649d02256c | - | - | - | 62.5618 | -17.7552 | - | -
Node | 1 | 63 | _cb5d897b-a99c-44b7-814f-ecef562cc4e2 | - | - | - | 66.2292 | -17.2005 | - | -
Node | 2 | 63 | _7158d61e-c82d-4383-8459-28eb2b4a36d5 | - | - | - | 62.2853 | -41.299 | - | -
Node | 1 | 63 | _697451eb-dbda-4725-8f0b-f155d5a6bbbf | - | - | - | 62.2853 | -41.299 | - | -
Node | 1 | 63 | _cc514c3f-1628-4a82-8d4b-c5c54d0383b7 | - | - | - | 65.1738 | -11.8396 | - | -
Node | 1 | 63 | _c5a4ddd8-5138-4794-ab13-899ceb6f79c1 | - | - | - | 64.4589 | -30.7315 | - | -
Node | 1 | 63 | _9c0a3bf6-fef0-408e-a1df-c0ecb70b9a0e | - | - | - | 64.216 | -13.1495 | - | -
Node | 1 | 63 | _da8d4903-a418-49d9-aa8f-ba418587a515 | - | - | - | 64.9567 | -29.8782 | - | -
Node | 4 | 63 | _8fbf4b61-442e-4090-a662-1a273e07181a | - | - | - | 62.5266 | -24.6741 | - | -
Node | 3 | 63 | _8d307c5a-834a-4cff-b7a3-2b34f21ce03f | - | - | - | 62.5266 | -24.6741 | - | -
Node | 2 | 63 | _3f22ccdb-0ce0-4b34-98f0-90908b4f305f | - | - | - | 62.526 | -24.6741 | - | -
Node | 1 | 63 | _11fd8101-edd7-40e9-a45f-1b962d574f89 | - | - | - | 62.526 | -24.6741 | - | -
Node | 1 | 63 | _f4ce6ab3-a276-4c3b-a0e3-b04d49245e34 | - | - | - | 64.1155 | -17.0936 | - | -
Node | 1 | 63 | _caa08795-37ab-4755-90c7-9befd3ee7f5c | - | - | - | 63.7023 | -30.87 | - | -
Node | 1 | 63 | _ca6b2b8a-f733-447c-a19c-b472f4d0f266 | - | - | - | 62.4922 | -34.9019 | - | -
Node | 1 | 20 | _e13c3449-e2b2-47a8-9ade-e57390b83fb0 | - | - | - | 0 | 0 | - | -
Node | 1 | 90 | _a44d89da-a113-474a-ab4e-a08bf3054333 | - | - | - | 94.408 | -24.804 | - | -
Node | 1 | 90 | _e5e9bf6f-5823-4125-a78d-91ed412cea48 | - | - | - | 93.3653 | -19.3546 | - | -
Node | 1 | 63 | _4f20f5cb-df0e-498b-b65e-033939838e12 | - | - | - | 63.2871 | -32.5572 | - | -
Node | 2 | 225 | _f3ab89b8-612e-4d58-b4c9-d27937cf9977 | - | - | - | 239.8102 | -16.24 | - | -
Node | 4 | 225 | _ece46c67-9465-4ce5-b5ac-d8e0cdf2c14f | - | - | - | 239.1539 | -21.9344 | - | -
Node | 1 | 225 | _1d0e4cee-b34c-42d3-8d80-53d84edf0699 | - | - | - | 239.8102 | -16.24 | - | -
Node | 3 | 225 | _efc84304-c664-4635-b4f8-f03f190eca1b | - | - | - | 239.1539 | -21.9344 | - | -
Node | 2 | 90 | _d3ba9f0e-06e4-4b5c-9ae0-6090d1bc3b5b | - | - | - | 93.8653 | -18.8775 | - | -
Node | 2 | 225 | _dee58548-c52b-4f78-935e-7712f5a9ee36 | - | - | - | 239.1544 | -21.9344 | - | -
Node | 1 | 225 | _72cc6261-2d84-40bd-8ee7-e3c505fa8404 | - | - | - | 239.1544 | -21.9344 | - | -
Node | 2 | 225 | _8e3e4768-6a7a-4ade-ae29-3a52417b20d5 | - | - | - | 241.6218 | -22.1185 | - | -
Node | 1 | 225 | _532f3a9a-dedc-4b85-bd42-80d8d4a74cf3 | - | - | - | 241.6151 | -22.1335 | - | -
Node | 1 | 63 | _d0919b95-f94c-4026-b2aa-c0bd4a20e12b | - | - | - | 63.7903 | -8.7447 | - | -
Node | 1 | 150 | _e58a1292-f651-4d05-ae87-1b73134ebda3 | - | - | - | 147.2813 | -30.2846 | - | -
Node | 1 | 225 | _bbdafece-6bf8-4348-9a8d-068c40a6d6ca | - | - | - | 233.6785 | -16.1113 | - | -
Node | 1 | 63 | _129cfef2-105c-41cd-811c-7dd64fa2e393 | - | - | - | 63.3937 | -20.7536 | - | -
Node | 1 | 63 | _29448a4c-43cb-42e9-a270-9d381e05d5d8 | - | - | - | 63.889 | -21.3609 | - | -
Node | 1 | 63 | _0e3f34d2-ecdf-451f-90c6-29b75a997045 | - | - | - | 65.3058 | -26.5549 | - | -
Node | 1 | 90 | _ef919b32-02a3-4450-bf6a-6e7e0008cb80 | - | - | - | 94.3386 | -22.5966 | - | -
Node | 2 | 63 | _30f21382-8dd8-44f4-8c80-a22cc1254a43 | - | - | - | 66.0546 | -25.3932 | - | -
Node | 1 | 63 | _d047e914-77ec-451a-9e6d-3bbfbc4bc6ed | - | - | - | 64.6854 | -17.9814 | - | -
Node | 1 | 63 | _9fdb91a7-88d5-41bb-8dd9-bcfd65c6de0c | - | - | - | 66.0546 | -25.3932 | - | -
Node | 1 | 225 | _a83fe57e-15c2-4fc3-81ce-c0731ae032eb | - | - | - | 235.9575 | -8.0882 | - | -
Node | 1 | 63 | _51da6883-5d74-4b90-a041-62ab1475c1ce | - | - | - | 63.356 | -18.7424 | - | -
Node | 1 | 63 | _5de03993-7ed4-4fe2-a7db-08c41b1c1de7 | - | - | - | 65.6891 | -14.5503 | - | -
Node | 1 | 63 | _a4ac3012-6ea8-4692-8186-3bb041016801 | - | - | - | 64.0578 | -30.5493 | - | -
Node | 1 | 63 | _b7735923-77e3-4b7b-86e2-d5349f535520 | - | - | - | 64.0161 | -24.6414 | - | -
Node | 1 | 63 | _25103b8d-26a7-4a95-81a3-173296cf6a59 | - | - | - | 63.2006 | -22.7073 | - | -
Node | 1 | 63 | _c88278cf-5595-4205-81d4-4eeb53b26c1e | - | - | - | 66.0207 | -26.9804 | - | -
Node | 1 | 63 | _4c3249f6-42a8-407c-9c9d-ba0030cb1c49 | - | - | - | 62.4898 | -24.7237 | - | -
Node | 1 | 63 | _90544090-ff96-462c-9eb3-35b5d9ead522 | - | - | - | 64.0726 | -13.9697 | - | -
Node | 1 | 63 | _d332db59-23ad-4394-97a9-63d7f0cc34e4 | - | - | - | 62.6783 | -25.7244 | - | -
Node | 1 | 63 | _1da98d72-d48f-4379-8866-58487f5f5512 | - | - | - | 61.7921 | -41.7657 | - | -
Node | 1 | 63 | _6a571569-4d60-4199-a461-218a99502fb8 | - | - | - | 63.5435 | -31.0699 | - | -
Node | 1 | 90 | _dc55dd12-0461-4f68-86cb-3ac44314d542 | - | - | - | 92.0446 | -29.0887 | - | -
Node | 1 | 63 | _1204591c-4bd0-4ac2-bc83-a0d1841266e0 | - | - | - | 65.4646 | -15.9777 | - | -
Node | 1 | 63 | _0844d4cf-3112-4f2d-a845-f3b64d592ba1 | - | - | - | 64.4227 | -22.5746 | - | -
Node | 1 | 63 | _69ac2f1b-1d85-4055-98a1-c47c0c43cf5b | - | - | - | 64.7759 | -29.087 | - | -
Node | 1 | 63 | _ff8ff867-9229-497a-b8c0-ca2f8df5a3ff | - | - | - | 63.9882 | -15.7027 | - | -
Node | 1 | 225 | _c4991da3-4590-4dc4-a8b0-854f1d307a3a | - | - | - | 232.83 | -14.9729 | - | -
Node | 1 | 63 | _d935b9bd-f495-4d36-9358-13083b5b7232 | - | - | - | 64.4874 | -26.1651 | - | -
Node | 1 | 63 | _f71401a7-e569-47af-8ce6-086b28406fbe | - | - | - | 67.221 | -11.2974 | - | -
Node | 1 | 63 | _8746a8be-94c9-4dd3-86ab-ffe749e123e1 | - | - | - | 65.8663 | -28.0741 | - | -
Node | 1 | 225 | _4fef078b-95af-4a5f-971c-48579a274da0 | - | - | - | 236.3869 | -24.0598 | - | -
Node | 1 | 63 | _11a7168a-21d2-4fbd-ade3-7a2166e6603e | - | - | - | 64.4121 | -30.19 | - | -
Node | 1 | 63 | _83ef45e9-4954-4c1b-819b-27e5ac3428d1 | - | - | - | 64.4973 | -24.2068 | - | -
Node | 1 | 63 | _bdd6b8f8-0fad-4f51-9513-670ca2c1ce13 | - | - | - | 63.1065 | -22.1154 | - | -
Node | 1 | 63 | _b530c3b2-61a3-4373-b1aa-44ce37c80b48 | - | - | - | 66.0114 | -25.4796 | - | -
Node | 1 | 63 | _84a2c239-ef0c-485e-9d08-c5f35105c28b | - | - | - | 64.2851 | -33.3615 | - | -
Node | 1 | 63 | _64914de6-51d7-4277-b9ca-ab4c0df2ccf2 | - | - | - | 65.1667 | -20.587 | - | -
Node | 1 | 63 | _704f115c-1cc4-4dfe-807c-6327b9717c20 | - | - | - | 63.8346 | -21.0589 | - | -
Node | 1 | 225 | _064b30b9-b075-425a-adb9-fa1b10bc17b4 | - | - | - | 235.3805 | -24.1736 | - | -
Node | 2 | 225 | _da5b1636-fd88-44c1-8c45-4d14a73b54bb | - | - | - | 237.6783 | -15.7628 | - | -
Node | 1 | 63 | _d465ca2c-53bc-436e-9a16-41a976d24bbf | - | - | - | 64.6707 | -16.2168 | - | -
Node | 2 | 225 | _6b8e94bb-c6c9-4f23-b316-007da839283d | - | - | - | 235.7358 | -27.5425 | - | -
Node | 1 | 150 | _5bc6d7e5-719a-45e1-896b-d56091dd2f07 | - | - | - | 156.6616 | -29.0581 | - | -
Node | 1 | 225 | _e450c466-fb78-4c9a-9670-11a384254a29 | - | - | - | 237.6783 | -15.7628 | - | -
Node | 1 | 225 | _27e462f6-7240-4fc6-8379-d52572184be7 | - | - | - | 235.7358 | -27.5425 | - | -
Node | 1 | 63 | _bcd18dc8-add1-4dbd-9c3e-fc81d2c5b162 | - | - | - | 63.0595 | -21.1546 | - | -
Node | 1 | 63 | _40f9a32b-01c8-4dc7-835f-df72da771d2d | - | - | - | 63.8872 | -16.2389 | - | -
Node | 1 | 63 | _f42f8ea7-428c-4469-b354-b22dce50ab1f | - | - | - | 63.6358 | -27.8799 | - | -
Node | 1 | 63 | _02118bc5-fba0-4119-84b5-711d7a9c4eac | - | - | - | 0 | 0 | - | -
Node | 1 | 63 | _060903cf-a3b6-4c09-b94b-18024ff2f371 | - | - | - | 62.744 | -31.5641 | - | -
Node | 2 | 225 | _dab212f8-2da8-40e4-91d1-5cc22be3f35e | - | - | - | 231.809 | -12.8757 | - | -
Node | 1 | 150 | _59504ca7-2e34-4da9-b357-da6f213feafe | - | - | - | 156.0741 | -26.2717 | - | -
Node | 1 | 225 | _1413cf9f-acd6-4cc7-9841-89ab70f6ee2c | - | - | - | 231.809 | -12.8757 | - | -
Node | 1 | 63 | _eb4b14da-21d3-49a5-b3d0-d30fa39f2339 | - | - | - | 63.2533 | -22.4071 | - | -
Node | 1 | 63 | _8575dcfc-667f-4f67-9705-d427749c1696 | - | - | - | 63.8877 | -28.3664 | - | -
Node | 1 | 63 | _380c62f3-f41f-4794-be98-84e6feaeced2 | - | - | - | 63.8102 | -19.3549 | - | -
Node | 1 | 63 | _40977664-e9c4-4a6d-970b-d02603696a0d | - | - | - | 65.1444 | -29.9482 | - | -
Node | 2 | 63 | _491ff29e-726b-470a-9e94-ae4958adbf67 | - | - | - | 63.8096 | -9.5876 | - | -
Node | 1 | 63 | _698c0128-57d8-48f1-8762-7114fbb9551a | - | - | - | 63.6548 | -9.3059 | - | -
Node | 1 | 63 | _8eda9ef5-d53b-42fd-a3b0-b1cf71133896 | - | - | - | 63.8096 | -9.5876 | - | -
Node | 1 | 63 | _b4ce9892-b08c-4807-b31c-4d4e9b0b04ea | - | - | - | 65.9796 | -21.8763 | - | -
Node | 2 | 225 | _a9a245b3-e3e3-4707-a66e-52255663421f | - | - | - | 236.9907 | -12.2714 | - | -
Node | 1 | 225 | _ffe44cd2-dca9-42a4-b3fb-7a1e55ed7e07 | - | - | - | 236.9907 | -12.2714 | - | -
Node | 4 | 63 | _4513f5ab-0e7f-4ad2-990c-5d4908c7e8c3 | - | - | - | 63.8155 | -12.1658 | - | -
Node | 3 | 63 | _750747bb-242c-4be9-aad3-85fe7f4b668d | - | - | - | 63.1835 | -12.7129 | - | -
Node | 2 | 63 | _bb72e863-1f31-47f5-b045-05bfa5d8ba6f | - | - | - | 63.8155 | -12.1658 | - | -
Node | 1 | 63 | _6c2e2b4c-702d-417d-a696-17ffa84f3a58 | - | - | - | 63.1835 | -12.7129 | - | -
Node | 1 | 90 | _44b1c0e8-01b1-468d-b2de-754448b69450 | - | - | - | 91.7168 | -24.6997 | - | -
Node | 2 | 63 | _cd199c2d-39a7-4105-899e-237fdc179ec7 | - | - | - | 63.8078 | -24.1533 | - | -
Node | 1 | 63 | _3ddfaa2c-572f-4176-9eb8-bf8252bce60c | - | - | - | 65.8923 | -28.0963 | - | -
Node | 1 | 63 | _3b168092-ae70-4780-a0a6-fe63d38d2de2 | - | - | - | 63.8078 | -24.1533 | - | -
Node | 1 | 90 | _c90f9a8b-52cf-4823-9f10-00d5d940025a | - | - | - | 93.5082 | -18.4753 | - | -
Node | 1 | 90 | _1be84e5e-efbb-4dfb-bd30-f3a6872513f4 | - | - | - | 92.8637 | -23.3521 | - | -
Node | 1 | 63 | _86f2a619-ca74-4d6f-b724-0b7de07ce397 | - | - | - | 64.5369 | -28.9611 | - | -
Node | 4 | 380 | _27d6709f-67b4-4c8d-b3dd-4814bc5ee601 | - | - | - | 406.9228 | -19.626 | - | -
Node | 1 | 63 | _85afc927-a9d3-44c8-82ac-a623d49f4222 | - | - | - | 63.196 | -12.1126 | - | -
Node | 3 | 380 | _472c199d-3850-49d0-b769-c8af6d250569 | - | - | - | 406.9151 | -19.6261 | - | -
Node | 2 | 380 | _10059c37-4a97-493f-a34b-ef02de39e2e4 | - | - | - | 406.922 | -19.6259 | - | -
Node | 1 | 380 | _d8098e12-9cdd-42fc-a755-4cee8e519dca | - | - | - | 406.9164 | -19.626 | - | -
Node | 2 | 90 | _508c5ba0-f2c0-44cf-805d-1dbb0bd1ebfa | - | - | - | 92.066 | -19.7154 | - | -
Node | 1 | 90 | _a9372a4b-5d32-4dd0-955e-2ce83e7c45e3 | - | - | - | 91.7426 | -20.1631 | - | -
Node | 1 | 225 | _5d052cfa-fbe5-465a-8d73-403059cab781 | - | - | - | 238.0478 | -11.2552 | - | -
Node | 1 | 90 | _83c8765e-3105-4dd0-9ec7-ba17f88b6586 | - | - | - | 93.7261 | -20.8969 | - | -
Node | 1 | 380 | _08c7d978-f808-4bd4-939f-2db944e5b82c | - | - | - | 412.0282 | -3.7359 | - | -
Node | 1 | 225 | _b84f375f-20f8-4731-827f-aa2048bd1e3d | - | - | - | 236.7675 | -28.5651 | - | -
Node | 1 | 225 | _79e94eae-fcd8-42e1-9b54-79c628ad34dd | - | - | - | 240.3411 | -20.2921 | - | -
Node | 1 | 380 | _57ee8008-59de-4c0d-8634-35a3e15d4336 | - | - | - | 405.4223 | -19.5631 | - | -
Node | 1 | 225 | _67f14a14-300a-4be2-81b2-4b7a59309da8 | - | - | - | 240.1268 | -20.3655 | - | -
Node | 1 | 63 | _fbecb746-ce94-42bc-8376-0c9e6b25650c | - | - | - | 66.8021 | -20.7793 | - | -
Node | 3 | 63 | _7f678400-5408-4c26-9fca-1fad621c5aad | - | - | - | 62.196 | -24.9961 | - | -
Node | 1 | 63 | _079b3552-9904-4f04-b8d3-9cea5b186b11 | - | - | - | 62.9314 | -30.3066 | - | -
Node | 1 | 90 | _d3ee7582-e0a6-4f6d-8eee-78d8d6a7d393 | - | - | - | 91.7865 | -28.2097 | - | -
Node | 2 | 63 | _8aa67987-2a32-424e-b933-1a384b1a0f73 | - | - | - | 62.0672 | -25.7723 | - | -
Node | 1 | 63 | _ed1a3034-3646-4b0b-85f6-94f501ba8f06 | - | - | - | 62.0907 | -25.8485 | - | -
Node | 2 | 63 | _ed490018-3a89-4f47-9f5a-efe2b2f50472 | - | - | - | 64.4415 | -17.866 | - | -
Node | 1 | 380 | _7ce1a340-7b5e-432a-bec2-25efa3caab18 | - | - | - | 408.1466 | -13.9018 | - | -
Node | 1 | 63 | _a682008c-931b-4dd6-a87d-f7f63316e648 | - | - | - | 63.6604 | -15 | - | -
Node | 1 | 225 | _b6473d53-a983-45e7-95e1-ca99e064f40e | - | - | - | 229.7188 | -13.4572 | - | -
Node | 1 | 63 | _1d18cb59-e0a2-49b2-9d40-9baecb997f48 | - | - | - | 64.9224 | -13.7088 | - | -
Node | 1 | 63 | _dc0313ba-ce4a-45f6-b849-1e8e55cc6e93 | - | - | - | 63.8275 | -14.0454 | - | -
Node | 1 | 63 | _4578a7a7-5735-4ed2-b03c-3a4c8cdd5b2a | - | - | - | 64.6283 | -17.0659 | - | -
Node | 1 | 90 | _737167d8-cc48-4fe0-9cec-b9184b04d36b | - | - | - | 90.8742 | -33.2262 | - | -
Node | 2 | 380 | _e509a58a-76a5-4e70-a821-8c083ca40ad0 | - | - | - | 407.5188 | -14.0511 | - | -
Node | 1 | 63 | _b8d1ffa0-e39b-4ea7-90aa-3439cc0710d5 | - | - | - | 64.7556 | -9.573 | - | -
Node | 1 | 380 | _2d1d9bcd-08a4-4c61-88fe-3c039b9a2b5b | - | - | - | 407.5188 | -14.0511 | - | -
Node | 1 | 380 | _961a1a01-60ca-415c-b5d5-a23a02a0026d | - | - | - | 403.0443 | -12.7201 | - | -
Node | 1 | 90 | _b572b966-2e9a-49a3-a905-f9815f51e2d7 | - | - | - | 94.248 | -25.4496 | - | -
Node | 1 | 63 | _400b0e8a-9ea3-44f2-9d23-93deb193f386 | - | - | - | 62.7823 | -28.3928 | - | -
Node | 1 | 63 | _54aa65d8-60a6-4d24-bcb6-ad05aa72197f | - | - | - | 64.9857 | -14.3806 | - | -
Node | 1 | 63 | _376ca80b-eef1-43c7-97e5-53a06fd30961 | - | - | - | 64.2978 | -34.1946 | - | -
Node | 2 | 63 | _511b2ecf-72ed-4d05-b034-a4f43ed849fb | - | - | - | 66.2108 | -21.3641 | - | -
Node | 1 | 63 | _b061ab02-2dad-4935-b40a-1a4718a595c8 | - | - | - | 62.5264 | -24.6741 | - | -
Node | 1 | 63 | _6d03cba1-0cea-4890-88e3-9c792d37eac8 | - | - | - | 63.9107 | -17.7244 | - | -
Node | 1 | 225 | _72a2036f-28e9-457d-9057-9804a932ad19 | - | - | - | 236.5451 | -19.2007 | - | -
Node | 1 | 63 | _a89b4f95-33ce-47c6-ab9f-317bf784ad05 | - | - | - | 64.5717 | -9.2452 | - | -
Node | 1 | 225 | _4ca52219-ddb5-42f9-957e-13261b236c95 | - | - | - | 234.6999 | -35.8762 | - | -
Node | 1 | 90 | _0dd4813f-8666-4e2c-81ab-6ba43257b105 | - | - | - | 93.4825 | -27.8471 | - | -
Node | 2 | 63 | _05b90a8a-91cd-465c-9338-23ad4b082a9f | - | - | - | 63.6647 | -9.3088 | - | -
Node | 1 | 63 | _c6d48d41-3fdd-4237-9a91-79327bf6282a | - | - | - | 63.6647 | -9.3088 | - | -
Node | 1 | 225 | _fcba71a8-8bb5-4c28-8437-7f9426114d99 | - | - | - | 241.1463 | -9.266 | - | -
Node | 1 | 63 | _3c0ea5ea-3f4f-454c-8d3d-d5b75ed2b483 | - | - | - | 64.0602 | -13.9584 | - | -
Node | 1 | 90 | _e14e2a70-a901-4d5d-8569-8bf1a7686ad3 | - | - | - | 91.8896 | -24.4395 | - | -
Node | 4 | 63 | _ae5a1ee0-910d-45b1-9065-39566c2fe360 | - | - | - | 62.1428 | -25.7296 | - | -
Node | 3 | 63 | _ac190538-9482-419b-9686-21d11315d1af | - | - | - | 62.1428 | -25.7296 | - | -
Node | 1 | 90 | _8e351b7d-6542-4a28-88fe-cc33d0ba2f32 | - | - | - | 92.772 | -20.5265 | - | -
Node | 2 | 380 | _19a0df0b-b492-469f-aa3b-ae469824c7a1 | - | - | - | 406.7625 | -11.9697 | - | -
Node | 2 | 63 | _e0f3c032-d91e-4a57-96ec-4ce4512e4ac4 | - | - | - | 62.2705 | -24.9259 | - | -
Node | 1 | 90 | _85b3ce4e-1dd4-47d9-b0e0-aa465cfa97f5 | - | - | - | 88.7181 | -25.7156 | - | -
Node | 1 | 90 | _0d86b58a-e658-4446-96d1-008831becc5e | - | - | - | 92.1993 | -19.6995 | - | -
Node | 1 | 63 | _deb19cf2-594e-4e3a-a70a-33a10ce3ca12 | - | - | - | 63.5388 | -19.7438 | - | -
Node | 1 | 90 | _434e9a70-5c6f-4ed1-910d-912447fff9b4 | - | - | - | 94.2239 | -18.8351 | - | -
Node | 2 | 63 | _e06a0fa8-0129-4c29-8a25-960cb4474e7c | - | - | - | 62.8761 | -19.7995 | - | -
Node | 1 | 63 | _b9d3a8c2-cf55-4308-b399-7beacf4f8ecf | - | - | - | 63.4177 | -40.0193 | - | -
Node | 1 | 63 | _4062ab09-be55-4b5e-866c-d71a75110e0e | - | - | - | 62.5905 | -33.1713 | - | -
Node | 6 | 63 | _4a11ca8c-672a-42a4-9d63-dc879ebef5a1 | - | - | - | 63.8221 | -22.295 | - | -
Node | 1 | 63 | _e9e24539-d790-48ce-ad17-ef2f1e432ef6 | - | - | - | 62.7561 | -19.834 | - | -
Node | 1 | 63 | _7f8d20f9-82e0-4d8c-81ea-bb8a86ef67d6 | - | - | - | 61.4709 | -43.0897 | - | -
Node | 5 | 63 | _17410242-e6fb-4d50-ab25-e235acf11d81 | - | - | - | 63.8236 | -22.2955 | - | -
Node | 4 | 63 | _d60add76-88f3-412d-b968-d2570567c6e5 | - | - | - | 63.8258 | -22.2963 | - | -
Node | 3 | 63 | _e3333d34-6d94-4a11-a43c-70dbe3b3309a | - | - | - | 63.8217 | -22.2945 | - | -
Node | 2 | 63 | _5a57c1e3-ea11-4c91-bcd2-801fa76c1562 | - | - | - | 63.8223 | -22.2943 | - | -
Node | 1 | 63 | _66374e86-a939-4fc2-bf92-7731da83bace | - | - | - | 63.8256 | -22.2955 | - | -
Node | 1 | 225 | _4c8b23e3-49ce-45ed-9703-d9976b0f6fcc | - | - | - | 241.047 | -23.0647 | - | -
Node | 1 | 90 | _c8944036-43d9-4b3b-8d53-a754bc224466 | - | - | - | 92.2448 | -19.7088 | - | -
Node | 1 | 63 | _2771b67a-56ca-48c3-9ba3-1c704150a72a | - | - | - | 63.8769 | -16.2382 | - | -
Node | 1 | 225 | _c3ea1a27-b653-461b-9688-bd0e7fe279c5 | - | - | - | 241.6 | -22.3376 | - | -
Node | 1 | 90 | _0092031d-9d76-49b5-91d1-e6b79d7edc38 | - | - | - | 94.4181 | -20.7705 | - | -
Node | 2 | 380 | _4c867098-6a61-4d00-9209-2eb7478cee0e | - | - | - | 402.8419 | -9.4661 | - | -
Node | 1 | 380 | _20518633-aa67-43a3-ad56-644a1100638b | - | - | - | 402.8387 | -9.4659 | - | -
Node | 1 | 90 | _b949981f-fb8c-4403-a8a5-0634e5be71ea | - | - | - | 92.7679 | -28.9636 | - | -
Node | 1 | 90 | _4c40a8ac-5f50-466e-b00d-5e8e1f6aed2d | - | - | - | 94.4837 | -24.5524 | - | -
Node | 1 | 63 | _4b45f77a-ae6c-42eb-b891-f6a49f27e0f2 | - | - | - | 64.2954 | -19.9142 | - | -
Node | 1 | 63 | _69ddda88-4f4c-4523-a6ae-f471c4108770 | - | - | - | 65.332 | -16.7375 | - | -
Node | 2 | 63 | _113caa7f-be20-4043-a59a-609e16793f9d | - | - | - | 63.8678 | -8.857 | - | -
Node | 1 | 63 | _8b2bcf0d-1ca6-46d7-a197-e9b707341dfd | - | - | - | 63.8678 | -8.857 | - | -
Node | 1 | 90 | _eb38152b-542b-4707-a76a-dad035de250a | - | - | - | 95.0099 | -17.8934 | - | -
Node | 1 | 63 | _fdf48833-15c8-427c-82c1-178c8d73fca3 | - | - | - | 66.1682 | -29.4863 | - | -
Node | 2 | 225 | _321b0912-a2f9-46d8-a39c-0e80af08e9f5 | - | - | - | 237.1722 | -30.7742 | - | -
Node | 1 | 225 | _8a381e87-4d25-4ef7-b67d-24360dcd33b8 | - | - | - | 237.1722 | -30.7742 | - | -
Node | 1 | 63 | _91202bc3-516b-439f-98f5-749d69a36b73 | - | - | - | 64.1622 | -28.6718 | - | -
Node | 1 | 63 | _5e73a105-c62e-42fd-aacf-38171a4b3fe3 | - | - | - | 63.708 | -23.7984 | - | -
Node | 1 | 63 | _ef1d68bf-9703-4d3f-a336-8cd84ee4656b | - | - | - | 62.3792 | -21.2163 | - | -
Node | 1 | 63 | _5f342ce5-a944-4b03-be6e-4f475c0a8354 | - | - | - | 64.4911 | -24.2534 | - | -
Node | 1 | 63 | _c1b594c6-4595-4d49-bbd7-b9360b09949d | - | - | - | 63.5874 | -26.8795 | - | -
Node | 1 | 45 | _ff63f18a-01e9-4e25-9020-98b21756990f | - | - | - | 44.784 | -9.9002 | - | -
Node | 2 | 63 | _4697b5cc-9836-4b40-a7f3-469e826f4f3d | - | - | - | 64.7018 | -13.4284 | - | -
Node | 1 | 63 | _2f9562ef-4cf1-42b5-ad1c-d6669003f511 | - | - | - | 65.2753 | -28.6788 | - | -
Node | 1 | 63 | _df4dfd25-e7ae-4e34-a08a-5b96c6ce969a | - | - | - | 67.9775 | -10.9265 | - | -
Node | 1 | 63 | _54590c88-04dd-4bc3-bba3-99f9743d96b3 | - | - | - | 64.772 | -17.8665 | - | -
Node | 1 | 225 | _ccb75853-59e2-414c-9117-c27c406b43e5 | - | - | - | 239.6616 | -6.67 | - | -
Node | 1 | 90 | _3fb25194-0745-41fb-8610-dc5a74fb88e0 | - | - | - | 89.5418 | -30.5433 | - | -
Node | 1 | 63 | _9711e585-5d4e-49f0-bc0a-580b9fdd7c44 | - | - | - | 63.1942 | -21.4851 | - | -
Node | 3 | 63 | _a17bd775-6ef1-4f62-8c3d-b708c213b5b1 | - | - | - | 62.8991 | -23.4686 | - | -
Node | 2 | 63 | _2e36d6e3-9cac-414a-a73c-3c09c7e7c89b | - | - | - | 62.8991 | -23.4686 | - | -
Node | 1 | 63 | _1283696c-34eb-485c-9f9a-b19e208a9d2f | - | - | - | 62.8991 | -23.4686 | - | -
Node | 1 | 225 | _c5108ba7-01e3-47aa-8d4f-0c10393a4ffe | - | - | - | 238.8942 | -14.3725 | - | -
Node | 3 | 380 | _4730ae42-c2cc-4343-9a6f-e299331ccfda | - | - | - | 408.538 | -6.1187 | - | -
Node | 2 | 380 | _db63d05c-c365-47f7-b65a-792f3c8dced5 | - | - | - | 408.538 | -6.12 | - | -
Node | 1 | 63 | _924787b4-2a05-4237-9a3c-cf9dbda0ed53 | - | - | - | 64.0076 | -19.5321 | - | -
Node | 2 | 90 | _95bafd96-78a1-49dc-af69-88c965b39a41 | - | - | - | 89.0745 | -32.1732 | - | -
Node | 1 | 380 | _df0e57b1-1ab9-4910-b56d-439652b6264c | - | - | - | 408.652 | -5.7571 | - | -
Node | 1 | 90 | _dc010f7d-9f85-4b6f-aad7-a504f0bcf911 | - | - | - | 89.0745 | -32.1732 | - | -
Node | 1 | 225 | _0e33ec6d-d736-4e09-bd86-499e2cd7b8ab | - | - | - | 237.117 | -20.7307 | - | -
Node | 1 | 63 | _10b780c0-abbe-48a0-80eb-ee04b1c90779 | - | - | - | 63.9381 | -21.9593 | - | -
Node | 1 | 63 | _76e1b2fa-9bbc-449f-b594-5d8fc5360c35 | - | - | - | 62.9747 | -25.9177 | - | -
Node | 1 | 45 | _d1cc3f5b-fde7-42af-8326-6adc393e3fa3 | - | - | - | 41.4765 | -9.7348 | - | -
Node | 2 | 225 | _3b2722ae-fa96-40b3-b0a6-76289749a696 | - | - | - | 240.1549 | -23.6286 | - | -
Node | 1 | 63 | _bcd405ee-93ee-45ec-9e07-0315cf0baf23 | - | - | - | 63.1344 | -23.9341 | - | -
Node | 1 | 225 | _3eb02c92-1d26-4ccd-88ef-f8fe26aca8c3 | - | - | - | 240.1549 | -23.6286 | - | -
Node | 1 | 90 | _f4ebb219-03bd-47e5-801e-492fd05cf5d5 | - | - | - | 92.5532 | -22.1716 | - | -
Node | 2 | 225 | _947bcdb9-6162-443a-a9ea-65f6940d1d37 | - | - | - | 234.4028 | -32.1803 | - | -
Node | 1 | 63 | _2bf5d4ea-adc3-4e0f-a7b3-62127e039205 | - | - | - | 62.7585 | -25.8816 | - | -
Node | 1 | 90 | _de7f254a-d639-44a0-a2e1-ba8fdac96ca4 | - | - | - | 89.8406 | -24.7346 | - | -
Node | 2 | 225 | _6cade577-cd9a-4613-b3c5-1bafbdf85342 | - | - | - | 233.9185 | -23.1357 | - | -
Node | 1 | 63 | _97a2e7f9-4047-441a-b157-19a9db30de50 | - | - | - | 63.9127 | -10.4834 | - | -
Node | 1 | 225 | _730be7c5-ebc8-4edd-82b5-3e2a5934aaff | - | - | - | 233.9225 | -23.1357 | - | -
Node | 1 | 63 | _45953524-eafa-4c40-a472-f606ab193e32 | - | - | - | 66.2709 | -21.3092 | - | -
Node | 1 | 63 | _6dc7f48a-dd51-4136-a441-9faded546da3 | - | - | - | 63.6541 | -20.1765 | - | -
Node | 1 | 63 | _4719bbc1-5726-4de1-87b8-8d9a465b72e9 | - | - | - | 64.4372 | -14.2941 | - | -
Node | 1 | 90 | _44d91ac3-8867-46a7-966d-cfed445d21fd | - | - | - | 92.1993 | -19.6992 | - | -
Node | 1 | 90 | _ac7c6525-8ebd-43ef-9470-dcec64b7e930 | - | - | - | 90.0115 | -29.1872 | - | -
Node | 1 | 63 | _a8a8829b-d239-4770-8d39-44d3fa7cbd30 | - | - | - | 64.3124 | -20.6164 | - | -
Node | 1 | 90 | _7eccc7d0-cf18-4900-b1de-915786621cc8 | - | - | - | 93.1602 | -18.5207 | - | -
Node | 1 | 63 | _4842912d-46e8-4c94-b0c6-fd60fcccc1e9 | - | - | - | 64.357 | -14.4238 | - | -
Node | 1 | 45 | _3407a6e5-6521-4ab3-89d3-2347d685eb27 | - | - | - | 43.0324 | -9.7068 | - | -
Node | 1 | 63 | _cea900a3-2fb0-4e11-9883-754d55549842 | - | - | - | 65.3502 | -9.517 | - | -
Node | 2 | 63 | _153e26e0-f55a-42fd-af59-00903c7ae8ac | - | - | - | 65.2509 | -19.7503 | - | -
Node | 1 | 63 | _efe0cecf-ee3b-47f4-9c38-9e2454a8a65c | - | - | - | 63.2839 | -18.2882 | - | -
Node | 2 | 90 | _ba47d707-2b59-48fe-bcbc-fa1ef3d1d252 | - | - | - | 94.1218 | -27.6688 | - | -
Node | 1 | 90 | _72ef72cb-d92e-441f-aee6-64d3d8e01cb9 | - | - | - | 94.1218 | -27.6688 | - | -
Node | 1 | 63 | _6c68ec13-a1d1-443d-bce2-40c5997e7dd3 | - | - | - | 63.2442 | -20.9993 | - | -
Node | 2 | 63 | _924f0d7c-dc78-4f53-a3cf-32e840997856 | - | - | - | 63.7793 | -10.75 | - | -
Node | 3 | 20 | _aaadc328-4040-4a35-bcb5-441de799e148 | - | - | - | 20.1656 | -26.8188 | - | -
Node | 3 | 225 | _0f2363fb-aab1-4e89-a585-e9e700f22093 | - | - | - | 235.3736 | -24.1792 | - | -
Node | 1 | 45 | _03aade86-894c-40e2-b401-80de531d8d95 | - | - | - | 42.4149 | -6.9434 | - | -
Node | 1 | 63 | _fb6f5b7b-2ddc-4cfd-b280-1bde54313ee1 | - | - | - | 63.7793 | -10.75 | - | -
Node | 2 | 20 | _8e6fb6cf-87b6-4490-98b5-7dc2e9b51e6e | - | - | - | 20.868 | -26.8308 | - | -
Node | 2 | 225 | _9cd88905-993d-406c-a8c7-7c69c166c75e | - | - | - | 237.9833 | -19.299 | - | -
Node | 1 | 20 | _556bd380-35c2-4cda-8067-eb2124eb13de | - | - | - | 20.582 | -26.0844 | - | -
Node | 1 | 225 | _8ffb9e4b-ecf9-4ffd-913d-3963ca94ab4b | - | - | - | 237.9833 | -19.299 | - | -
Node | 1 | 225 | _6ae41681-e9d5-4c11-8d31-baf35717efca | - | - | - | 240.811 | -19.3698 | - | -
Node | 1 | 63 | _7b01ee11-bf5f-4b2b-ab16-7adc3178e7aa | - | - | - | 64.4343 | -28.1509 | - | -
Node | 1 | 90 | _724c4f83-a524-439e-8438-a068e77b2145 | - | - | - | 89.6887 | -30.6294 | - | -
Node | 1 | 63 | _4f16c57a-8d6d-4019-bc57-a1baaa4d7c0e | - | - | - | 63.5998 | -27.934 | - | -
Node | 1 | 150 | _9d023f2b-eda2-4642-9bef-06f76f7c6073 | - | - | - | 152.2923 | -15.4949 | - | -
Node | 1 | 90 | _1f4df7c7-b244-4844-8c86-76f66fd7ec83 | - | - | - | 92.5556 | -24.7267 | - | -
Node | 2 | 45 | _65be19c5-0145-4073-bb27-192a1e33f156 | - | - | - | 41.6762 | -10.0326 | - | -
Node | 1 | 63 | _470a6780-91ab-4e1c-998d-31924d2f6f3f | - | - | - | 62.6976 | -31.967 | - | -
Node | 1 | 45 | _45654cde-cce2-4e57-9624-a8ab424604ae | - | - | - | 41.6762 | -10.0326 | - | -
Node | 1 | 90 | _ebabb731-181b-4bba-b378-ad37cc3a6847 | - | - | - | 91.0443 | -25.5877 | - | -
Node | 1 | 63 | _7029d072-b9c0-4374-a6f3-239270b9303f | - | - | - | 63.0275 | -31.4474 | - | -
Node | 3 | 90 | _6b0e9666-8db4-43db-8a34-07010d5830ba | - | - | - | 0 | 0 | - | -
Node | 1 | 90 | _93fe1c20-8ba3-4c67-9573-6bbd26fb6be5 | - | - | - | 0 | 0 | - | -
Node | 2 | 380 | _f0842d81-b1b6-488d-9e8b-e6abc4f64bb7 | - | - | - | 409.0777 | -15.3406 | - | -
Node | 1 | 90 | _214b1682-0e63-4693-b297-8c149f548257 | - | - | - | 90.2832 | -28.9459 | - | -
Node | 1 | 225 | _7a2f6b06-cd2e-48e0-bd19-f061ce8dc443 | - | - | - | 234.4725 | -8.9588 | - | -
Node | 1 | 380 | _9b0d3e48-7742-49c2-bf14-878268ec54b6 | - | - | - | 409.0777 | -15.3406 | - | -
Node | 4 | 380 | _ab7b6913-defd-4955-b540-f24823cc6fbd | - | - | - | 0 | 0 | - | -
Node | 3 | 380 | _5819c4d4-716f-4006-a0d8-372a141029b7 | - | - | - | 0 | 0 | - | -
Node | 2 | 90 | _74ed2e01-6ff1-45e1-9217-129dfe6b36a3 | - | - | - | 91.8009 | -20.0278 | - | -
Node | 1 | 90 | _00833cba-aea3-4f68-932d-919e35af4448 | - | - | - | 92.2487 | -19.751 | - | -
Node | 1 | 63 | _17c965a3-3ec6-425f-89d6-543b5b1ab01e | - | - | - | 62.6782 | -25.7243 | - | -
Node | 1 | 63 | _777fc900-bd11-4a72-acd0-30f53708cdda | - | - | - | 64.7061 | -30.0627 | - | -
Node | 1 | 90 | _ef547370-6bb8-4332-9d77-41914a812947 | - | - | - | 91.3039 | -20.7522 | - | -
Node | 2 | 225 | _60c7844b-c280-49ef-9b28-f1cb3d51ca01 | - | - | - | 236.4184 | -13.5488 | - | -
Node | 1 | 225 | _0e10d578-8c3a-4564-8460-f910be72cb69 | - | - | - | 236.4184 | -13.5488 | - | -
Node | 1 | 150 | _4d63c686-311c-4790-8451-f1d1a01d5ec8 | - | - | - | 155.9945 | -26.1415 | - | -
Node | 1 | 225 | _68b0317f-39df-49d8-b302-156cd121ebee | - | - | - | 239.1754 | -15.0631 | - | -
Node | 1 | 63 | _452e5fb9-2fc8-42fd-85c8-83ec1603ebdb | - | - | - | 64.4769 | -4.1916 | - | -
Node | 2 | 225 | _b37b9e95-0571-4a8e-b957-a7841f2568bb | - | - | - | 239.1492 | -11.5792 | - | -
Node | 1 | 225 | _1295d97e-d895-4e2a-ab4f-2408b0fb0494 | - | - | - | 239.1492 | -11.5792 | - | -
Node | 1 | 90 | _97af24a5-9e55-4361-a4e7-f97ee587e934 | - | - | - | 94.7174 | -17.4506 | - | -
Node | 1 | 63 | _ccad6eb3-a804-43ba-b2b9-14a2355a239f | - | - | - | 64.0749 | -24.2638 | - | -
Node | 1 | 225 | _c033ed12-ede2-48ae-8e07-57b5e79f17a5 | - | - | - | 240.0504 | -8.8701 | - | -
Node | 2 | 63 | _aa507026-6166-4c0c-bf15-f1a3e3aefe8e | - | - | - | 64.352 | -8.5824 | - | -
Node | 2 | 225 | _49d12a9b-bd11-47a2-bc3e-3e17e36ba845 | - | - | - | 237.2209 | -24.5269 | - | -
Node | 1 | 225 | _9f089501-9539-4f51-872b-ac51aad59f5a | - | - | - | 237.2209 | -24.5269 | - | -
Node | 1 | 380 | _4bea47d2-7357-4144-9906-d6fe615e58b7 | - | - | - | 401.6196 | -22.3189 | - | -
Node | 1 | 63 | _930b740f-c800-409c-a1f0-02856ebcfbc1 | - | - | - | 65.1652 | -14.4922 | - | -
Node | 1 | 225 | _16d861e6-d028-419a-9420-7e3c07204012 | - | - | - | 238.4113 | -12.4597 | - | -
Node | 1 | 63 | _d0324c98-dcd2-4d60-8177-d8c066694ca3 | - | - | - | 64.6357 | -22.2534 | - | -
Node | 1 | 63 | _57c2127b-0891-441f-97bb-4401599c7e3e | - | - | - | 65.1024 | -16.5975 | - | -
Node | 1 | 90 | _309e1efb-9a13-4dbf-a73c-ad3f689c2675 | - | - | - | 94.7108 | -17.5254 | - | -
Node | 2 | 380 | _040dc757-1d50-4d26-aff1-0044891b0710 | - | - | - | 408.3605 | -14.2733 | - | -
Node | 1 | 380 | _a50f6db6-e903-4571-8d10-ff69ccdb705c | - | - | - | 408.3605 | -14.2733 | - | -
Node | 1 | 90 | _8114d31d-591a-46c8-876e-ee0bffdae8a9 | - | - | - | 90.8431 | -26.9629 | - | -
Node | 1 | 90 | _1ac1c4fc-e3eb-489b-adfa-80566581947d | - | - | - | 94.8512 | -22.2043 | - | -
Node | 1 | 63 | _23e2e909-d5a9-44f0-b9d3-e40c4e25d660 | - | - | - | 64.029 | -30.8266 | - | -
Node | 2 | 225 | _09a514c9-353b-41eb-a2eb-ccea8640f4ad | - | - | - | 227.0708 | -16.0991 | - | -
Node | 1 | 225 | _47d2150b-1222-46f1-bb69-03e3632bfbaf | - | - | - | 227.0708 | -16.0991 | - | -
Node | 1 | 63 | _8d9bd97c-b8ce-4680-856a-a5f79b0fe083 | - | - | - | 63.8128 | -32.132 | - | -
Node | 1 | 90 | _525a9245-3adf-45d4-9faa-8d408bc4a353 | - | - | - | 93.6179 | -21.1339 | - | -
Node | 1 | 63 | _b0dc867f-833f-4c2c-a3ff-0d1c95491a7f | - | - | - | 64.9217 | -6.9611 | - | -
Node | 4 | 63 | _a43123f7-b7b5-4a57-bc89-b73ce7980d5b | - | - | - | 63.4933 | -38.2243 | - | -
Node | 3 | 63 | _5036e6c5-9bea-4a41-8bec-f46bbfb067ae | - | - | - | 62.9525 | -41.8623 | - | -
Node | 2 | 63 | _96b93e0a-aeee-4fda-8bc8-ded078a2e64b | - | - | - | 63.4933 | -38.2243 | - | -
Node | 1 | 63 | _ce501a0a-0cf7-466f-81a4-edf6d9176d25 | - | - | - | 63.7316 | -17.3939 | - | -
Node | 1 | 63 | _55a39270-8d2c-4086-8b7b-8b7f0375a1f6 | - | - | - | 63.4933 | -38.2243 | - | -
Node | 1 | 63 | _a93033a5-7e7a-4958-bc1d-3e1245af64de | - | - | - | 64.4907 | -24.2535 | - | -
Node | 1 | 63 | _9aa63483-9f70-42d9-a3d9-86355f044bf9 | - | - | - | 68.1738 | -11.1745 | - | -
Node | 1 | 63 | _7abfc7f6-5ab3-4938-a12f-3a3e2425e9c5 | - | - | - | 63.38 | -18.7568 | - | -
Node | 1 | 63 | _c9a8e989-2a2c-4b3b-ad54-cb7ed1614167 | - | - | - | 65.2444 | -29.5885 | - | -
Node | 1 | 90 | _8d3ffa24-e036-4b54-90f4-a0237163f9c6 | - | - | - | 90.8431 | -26.9629 | - | -
Node | 1 | 63 | _bfa77f63-76ea-47cb-b0df-65a6a0873174 | - | - | - | 63.6869 | -22.9684 | - | -
Node | 1 | 90 | _c3cf8be6-8d38-4e4b-a50f-7b305c198e70 | - | - | - | 91.0157 | -28.1538 | - | -
Node | 2 | 63 | _59b1d304-6bd6-47b8-b79d-720b60067e54 | - | - | - | 66.8375 | -10.0986 | - | -
Node | 1 | 150 | _09b284d0-99c7-431a-8720-ea356993872a | - | - | - | 151.4885 | -29.7946 | - | -
Node | 2 | 225 | _fe02ae61-776f-4076-ba87-7e485d96430f | - | - | - | 237.8185 | -26.5698 | - | -
Node | 1 | 225 | _ce2f0af4-1e9b-4eb6-9ed3-2297f91438f3 | - | - | - | 237.8185 | -26.5698 | - | -
Node | 1 | 63 | _e01bb830-c85f-444a-9c9d-80168133c073 | - | - | - | 63.7913 | -10.065 | - | -
Node | 2 | 225 | _a7850ae6-e618-40ab-9a30-71488e99f719 | - | - | - | 237.2841 | -15.339 | - | -
Node | 1 | 63 | _6ae4d005-418b-4010-9d92-7e4bc37e5dd3 | - | - | - | 65.9518 | -29.374 | - | -
Node | 1 | 225 | _0f9af0e7-cc6b-45bc-ba02-e16f595be030 | - | - | - | 0 | 0 | - | -
Node | 1 | 63 | _9e54d2ac-26c5-4f64-bf1e-5314a9dc600a | - | - | - | 62.7882 | -18.5284 | - | -
Node | 1 | 225 | _f83b37a7-06ab-4bb3-8683-61cf794ec739 | - | - | - | 241.8016 | -22.1182 | - | -
Node | 1 | 63 | _fb14989a-42d9-4cc4-a23e-a912c71c168e | - | - | - | 65.3058 | -26.5549 | - | -
Node | 1 | 63 | _488d3a4c-df1c-4d74-bcf5-20f0e10903fc | - | - | - | 65.2694 | -16.5378 | - | -
Node | 1 | 225 | _e8be81c8-a814-4a63-8f8a-43dad4edb2ed | - | - | - | 242.3763 | -7.8131 | - | -
Node | 1 | 90 | _8b8c6c3c-83f8-44c8-98b1-e71f1dfb646d | - | - | - | 91.4509 | -25.8202 | - | -
Node | 1 | 225 | _fb85909e-9849-4ec5-b328-061445ff37e7 | - | - | - | 232.9608 | -11.5591 | - | -
Node | 1 | 90 | _96abac56-23d5-4f1c-a25f-b3f8d2060556 | - | - | - | 91.37 | -21.1212 | - | -
Node | 2 | 225 | _8c7324e7-dca2-44e5-ba99-d87a8e4e37fd | - | - | - | 226.5146 | -12.8601 | - | -
Node | 1 | 63 | _f25c44f1-192f-4fdb-84df-e641bedbab99 | - | - | - | 64.008 | -32.6164 | - | -
Node | 2 | 225 | _ce031511-7145-4461-b5f7-2b0760c24d88 | - | - | - | 227.2919 | -5.5214 | - | -
Node | 1 | 63 | _5c35908e-d048-45be-830a-2c06124c493a | - | - | - | 63.6957 | -14.1909 | - | -
Node | 1 | 225 | _de693be7-7304-48c7-be0d-c4981f29462d | - | - | - | 227.2919 | -5.5214 | - | -
Node | 2 | 63 | _f6d748fa-9852-4032-9d41-b85e543768a8 | - | - | - | 62.9467 | -20.9634 | - | -
Node | 1 | 63 | _6abd9c4f-708a-4521-968a-3011119d20ed | - | - | - | 62.9467 | -20.9634 | - | -
Node | 1 | 90 | _62ffe6d4-58d0-4d38-b54b-9c9d67ad54ac | - | - | - | 0 | 0 | - | -
Node | 1 | 225 | _317130d6-6399-40bc-8770-be8323dd1d8a | - | - | - | 237.9915 | -14.687 | - | -
Node | 1 | 63 | _c385a1c9-2eed-42a9-b6fb-13ffe9a4a347 | - | - | - | 64.6251 | -14.7729 | - | -
Node | 1 | 63 | _b01d86c6-e74c-4a93-adb5-e96b0339f9f9 | - | - | - | 62.3993 | -40.7339 | - | -
Node | 1 | 90 | _4bd4f8ac-ae1d-45a0-ab84-5221e7044a09 | - | - | - | 94.5257 | -39.5954 | - | -
Node | 1 | 63 | _8f635efb-8175-4f19-82a8-0140b24e2f28 | - | - | - | 63.3687 | -12.3648 | - | -
Node | 1 | 90 | _66c10d70-fb81-4660-81b6-81a48dd8c551 | - | - | - | 90.4334 | -33.8617 | - | -
Node | 1 | 63 | _32b72457-9235-4b9c-b3b2-cd04031e5c72 | - | - | - | 63.4633 | -38.2498 | - | -
Node | 2 | 90 | _d147618d-758a-4d3c-b991-a6560f980ee7 | - | - | - | 94.5574 | -18.0202 | - | -
Node | 1 | 63 | _508e1ecd-1497-42bb-a831-b06c9b8ab57c | - | - | - | 63.8871 | -18.2965 | - | -
Node | 1 | 90 | _21389259-6086-4e01-a47a-cc2423f6fe4a | - | - | - | 95.4931 | -17.6668 | - | -
Node | 2 | 90 | _8c849450-cfa7-43df-9219-4a5f1bcbb7cf | - | - | - | 92.4981 | -31.406 | - | -
Node | 1 | 63 | _a4d05ad6-c464-4417-9c0f-bf5119801f55 | - | - | - | 63.2503 | -33.9897 | - | -
Node | 1 | 90 | _854b86a1-4bc5-44a3-a8c1-b02f44f052f3 | - | - | - | 92.4981 | -31.406 | - | -
Node | 1 | 63 | _53c5a03c-d499-4f4f-ba65-6a42972275aa | - | - | - | 61.5037 | -44.7467 | - | -
Node | 1 | 380 | _3d55e9b0-a537-4b1a-a62d-955c06c472d4 | - | - | - | 401.3478 | -31.1471 | - | -
Node | 1 | 90 | _ff27c108-a1ba-4d30-9264-a226c4b53a63 | - | - | - | 87.3292 | -36.8934 | - | -
Node | 1 | 63 | _280fef67-e0cf-4cec-9e4e-6ecd7aee374d | - | - | - | 64.9033 | -19.9115 | - | -
Node | 2 | 63 | _838c59bf-0fac-4af6-9056-7530fb3905c9 | - | - | - | 63.4163 | -13.1298 | - | -
Node | 1 | 63 | _3438eb37-56f1-4261-b616-55ec7875bc92 | - | - | - | 61.2691 | -20.0751 | - | -
Node | 1 | 225 | _c7f681fa-3a7b-4a0f-aa22-5372dd55d645 | - | - | - | 236.9171 | -11.9702 | - | -
Node | 1 | 225 | _b39e5235-542b-465d-b34e-2092e2f2c978 | - | - | - | 234.45 | -15.3826 | - | -
Node | 1 | 63 | _eefa2845-e6dc-4a5a-aa90-dd7cff3649ab | - | - | - | 63.8034 | -13.4681 | - | -
Node | 2 | 225 | _1693def9-fe42-48ee-9d72-d00c8de16332 | - | - | - | 240.4346 | -18.0367 | - | -
Node | 1 | 63 | _b44616f1-994e-4dc7-a6a4-580b53669e3f | - | - | - | 63.4985 | -34.6326 | - | -
Node | 1 | 225 | _f449c084-00c4-4f55-9070-94558aba8bcf | - | - | - | 241.4322 | -22.2341 | - | -
Node | 1 | 63 | _d2019b10-123b-45db-b3fa-dc6ccb0434d8 | - | - | - | 62.8137 | -31.6273 | - | -
Node | 1 | 63 | _c3c93009-5e25-4342-bf2c-64e692ad49e3 | - | - | - | 63.8442 | -16.9408 | - | -
Node | 1 | 90 | _ca86bbb4-b7d6-4162-894c-eb299082fa63 | - | - | - | 92.3724 | -13.6212 | - | -
Node | 2 | 90 | _edf3872f-b0ba-4940-8e32-32defe24b493 | - | - | - | 91.0596 | -33.1899 | - | -
Node | 1 | 90 | _01363cdb-0f2e-4aac-9eca-cb4154072243 | - | - | - | 91.0596 | -33.1899 | - | -
Node | 1 | 63 | _df1ec6b9-2951-47f0-a37d-827b07556221 | - | - | - | 63.0936 | -26.3469 | - | -
Node | 2 | 90 | _357094f8-dee4-400f-b844-f720de058aa6 | - | - | - | 91.2896 | -28.0033 | - | -
Node | 1 | 90 | _82586b7f-d716-42b8-8377-01ac38a2bd00 | - | - | - | 92.2856 | -19.9019 | - | -
Node | 1 | 90 | _4dc381ea-8c62-462c-a3f9-54aa3f1ac2fe | - | - | - | 90.3035 | -21.7351 | - | -
Node | 1 | 63 | _a028802f-9c88-4209-ac11-84bc31cf18fd | - | - | - | 64.6729 | -21.8148 | - | -
Node | 1 | 63 | _d6fa1ebf-d8e5-4c97-8bc2-3cb088893b77 | - | - | - | 63.8849 | -22.7504 | - | -
Node | 2 | 380 | _f0a87d67-7e1e-4a68-96c5-2b8032a308a4 | - | - | - | 399.6516 | -27.711 | - | -
Node | 1 | 380 | _a4782324-c791-400d-b721-42439eb31475 | - | - | - | 399.6516 | -27.711 | - | -
Node | 1 | 63 | _01d88fc8-1030-4272-be43-353eb92de663 | - | - | - | 64.5713 | -20.3564 | - | -
Node | 1 | 63 | _39e8a70a-f795-4ab7-b6ba-b7bcb7d3f5df | - | - | - | 66.6318 | -10.4099 | - | -
Node | 1 | 63 | _babc74ae-23ff-4461-8afb-d37b9ee62597 | - | - | - | 64.3678 | -24.0101 | - | -
Node | 2 | 225 | _e7f1f69e-96bf-488b-a561-d656276d9440 | - | - | - | 237.2302 | -14.3875 | - | -
Node | 1 | 225 | _d35d6871-f5f9-4845-9b5e-f9e6020fcba7 | - | - | - | 242.8323 | -8.5049 | - | -
Node | 1 | 63 | _8cce9dbf-be9b-4e97-97da-92063918ac9e | - | - | - | 65.3275 | -16.2414 | - | -
Node | 1 | 380 | _d7f3a71c-4cef-440d-9f1f-e7c8a15acf33 | - | - | - | 401.4174 | -17.4073 | - | -
Node | 1 | 90 | _0a9e29c0-55eb-4b62-9e4f-0d2c70c1de31 | - | - | - | 92.2646 | -16.1282 | - | -
Node | 1 | 63 | _1215e32d-ce36-42f2-afd8-7dd72686c975 | - | - | - | 61.928 | -38.9682 | - | -
Node | 1 | 63 | _e2d2a1b3-60c6-45c2-bbaf-1085e96a15f0 | - | - | - | 63.3004 | -14.7823 | - | -
Node | 1 | 63 | _944d808c-168e-4227-9796-85666849f5c5 | - | - | - | 62.971 | -18.4498 | - | -
Node | 1 | 63 | _65d5f136-8f70-470a-b6b8-d78440a6a802 | - | - | - | 64.4591 | -33.5313 | - | -
Node | 1 | 63 | _29d271b4-bd73-49fb-8725-b720fe7eb177 | - | - | - | 60.5855 | -44.9409 | - | -
Node | 1 | 90 | _638824ef-5467-4f8f-8d1a-58add9bd609f | - | - | - | 91.2586 | -30.076 | - | -
Node | 1 | 63 | _11aea108-0930-4e51-b9d1-78519097cef8 | - | - | - | 64.8755 | -27.0727 | - | -
Node | 1 | 63 | _81015125-2e3a-4a22-a7e0-312be5f3b26c | - | - | - | 64.7243 | -16.1955 | - | -
Node | 1 | 63 | _7edeb65b-15bf-49f0-94be-28558023cd85 | - | - | - | 64.4516 | -12.1518 | - | -
Node | 4 | 20 | _4e91d2c1-0d29-4bab-81b4-b3cf4309a764 | - | - | - | 22.126 | -4.0114 | - | -
Node | 1 | 63 | _f21adeef-934c-4f9a-9589-101fc44ab048 | - | - | - | 62.1258 | -24.76 | - | -
Node | 2 | 63 | _440b9c40-3a35-4284-b9c6-3879d94374f6 | - | - | - | 63.6734 | -20.885 | - | -
Node | 1 | 63 | _dba79828-a726-4823-947a-03ffca0a25ff | - | - | - | 63.232 | -15.6043 | - | -
Node | 2 | 63 | _28ec8c13-e644-4e9c-a31d-0e8aa80be561 | - | - | - | 65.4927 | -11.6264 | - | -
Node | 1 | 63 | _5cd977e4-3e82-4788-892d-179a472d33b0 | - | - | - | 65.3186 | -29.1818 | - | -
Node | 1 | 63 | _953203ff-f706-45f1-8f37-1f10df9ff1ca | - | - | - | 65.4927 | -11.6264 | - | -
Node | 1 | 63 | _bbcd3942-350e-4dd5-8b54-12c8e02fb6d0 | - | - | - | 64.6211 | -16.6625 | - | -
Node | 1 | 63 | _9921545b-0ed1-4237-9cc4-2fb71c382ea6 | - | - | - | 64.8366 | -31.8785 | - | -
Node | 1 | 225 | _54c65fcf-fce8-47da-8342-40d415b93c31 | - | - | - | 235.4213 | -17.3738 | - | -
Node | 2 | 63 | _d3859ac2-7ca1-4871-a8c2-dbb91f9e68d3 | - | - | - | 67.4867 | -11.1657 | - | -
Node | 1 | 63 | _8c23f7e4-cdfb-4e7e-9049-0d3d1d996205 | - | - | - | 67.4867 | -11.1657 | - | -
Node | 2 | 63 | _24e04fa5-3339-4293-aa65-0b6c31e7d43e | - | - | - | 64.149 | -30.7367 | - | -
Node | 1 | 63 | _df9f12f8-7a5f-4baf-b780-dd65a4db7dd0 | - | - | - | 64.149 | -30.7367 | - | -
Node | 3 | 380 | _701f72ac-018a-4743-933b-99cf0cb7b560 | - | - | - | 409.4238 | -13.2779 | - | -
Node | 1 | 63 | _3893c0b7-7062-46a9-b81c-17e717d10058 | - | - | - | 63.7392 | -36.2261 | - | -
Node | 2 | 380 | _1e3e946d-6e4f-4b02-bfb9-6a6a958606e9 | - | - | - | 409.4238 | -13.2779 | - | -
Node | 1 | 380 | _27210f1f-0900-4ac8-937b-86647488d599 | - | - | - | 409.4238 | -13.2779 | - | -
Node | 3 | 63 | _bdb265d2-23e2-42a3-8efe-2ea59a240d35 | - | - | - | 63.3077 | -21.1311 | - | -
Node | 1 | 63 | _c12e5935-994a-424c-9324-0a7cdaf0a07d | - | - | - | 62.0012 | -40.2428 | - | -
Node | 1 | 90 | _f96b46ea-bfe4-4f92-94af-395b83c30b00 | - | - | - | 94.41 | -22.4946 | - | -
Node | 9 | 20 | _9b0a2a57-c6ee-4023-8791-aaf396eddea3 | - | - | - | 20.2436 | -20.1906 | - | -
Node | 8 | 20 | _27807a20-4fe7-4de2-8be0-39a1db7c6985 | - | - | - | 20.2436 | -20.1906 | - | -
Node | 1 | 63 | _750884f3-9e0f-4772-a911-acf8d13147df | - | - | - | 65.2888 | -30.3091 | - | -
Node | 1 | 380 | _48cfed62-fb44-4ca3-9d13-3930724e9d51 | - | - | - | 408.7235 | -13.8883 | - | -
Node | 7 | 20 | _e8a8ddf9-6838-4f18-b3ac-0651dc593ef4 | - | - | - | 20.2432 | -20.1906 | - | -
Node | 4 | 380 | _a9213ede-4c8d-4562-9cf3-529697493307 | - | - | - | 409.5238 | -11.5871 | - | -
Node | 6 | 20 | _b615506e-d975-4cb8-ab93-e1a2caab8690 | - | - | - | 20.2432 | -20.1906 | - | -
Node | 1 | 225 | _fed846a2-20cc-48a1-97a3-01bac81ceb7a | - | - | - | 238.1776 | -17.7471 | - | -
Node | 3 | 380 | _2803cab3-ceef-4856-acd1-6e43d40eb7d0 | - | - | - | 409.5207 | -11.587 | - | -
Node | 5 | 20 | _b4ac7a1c-4aaa-4cdf-a0ce-ee97896b31a0 | - | - | - | 0 | 0 | - | -
Node | 2 | 380 | _cd028e47-a2e6-4170-85b0-ea8d63399dd1 | - | - | - | 409.5284 | -11.587 | - | -
Node | 4 | 20 | _2a77adeb-df30-448d-b2d9-692aaa195479 | - | - | - | 0 | 0 | - | -
Node | 1 | 380 | _cdc0bc2e-bcf7-4cca-8c07-eb7f5ecc3075 | - | - | - | 409.5245 | -11.587 | - | -
Node | 2 | 90 | _f580e1c0-9f56-448d-a8f8-d27de93c5edf | - | - | - | 93.2039 | -16.9803 | - | -
Node | 1 | 20 | _f8612be9-cb76-4620-8c35-8d52e74b4d75 | - | - | - | 20.798 | -29.9068 | - | -
Node | 2 | 225 | _b34cc7ff-0b46-4f7f-832e-780800bf5519 | - | - | - | 241.2179 | -22.9895 | - | -
Node | 1 | 225 | _7fdfb9c0-3171-4d42-993b-38506d5f9365 | - | - | - | 241.2179 | -22.9895 | - | -
Node | 2 | 63 | _450e2e6a-8eab-4cdf-ba4b-8c55311ce076 | - | - | - | 65.709 | -31.1645 | - | -
Node | 1 | 45 | _32c91eea-a9a0-4e45-bf3f-50671840b829 | - | - | - | 45.0763 | -9.7898 | - | -
Node | 1 | 63 | _ed635a6e-822e-47f0-b693-fa1409602d30 | - | - | - | 65.709 | -31.1645 | - | -
Node | 2 | 63 | _f55191a5-e06b-4687-ad66-37dc60afcc03 | - | - | - | 65.9834 | -8.1559 | - | -
Node | 1 | 63 | _c232bbe5-e1e7-41b8-b99e-2cd376b6c93e | - | - | - | 65.1076 | -8.5504 | - | -
Node | 1 | 225 | _b8011e13-3b91-47c4-aa1e-849d57176270 | - | - | - | 240.3386 | -6.338 | - | -
Node | 1 | 63 | _c34cd734-21ac-4d0a-9989-fbda636bb280 | - | - | - | 63.937 | -28.2936 | - | -
Node | 1 | 63 | _0b758ed5-71b5-4444-86be-682c0f6ef208 | - | - | - | 63.7508 | -20.4268 | - | -
Node | 1 | 225 | _a435e5b5-a3b3-4349-8878-57490c484b39 | - | - | - | 232.5547 | -12.7401 | - | -
Node | 2 | 225 | _aa44de3d-db81-465d-a63d-b4f6cf7481a0 | - | - | - | 236.2208 | -23.2399 | - | -
Node | 1 | 225 | _1ebc05b8-3b9e-46f2-b6c8-8d664eead7eb | - | - | - | 236.2208 | -23.2399 | - | -
Node | 1 | 380 | _81a0e655-fb98-4272-8562-c360bb911ed2 | - | - | - | 401.2852 | -24.1204 | - | -
Node | 1 | 63 | _85ad2952-5cf3-4f00-8dae-2addaeb16469 | - | - | - | 64.1513 | -32.0191 | - | -
Node | 2 | 63 | _18359609-8c89-4067-9c76-13b26221ad70 | - | - | - | 64.7051 | -16.759 | - | -
Node | 1 | 63 | _6adb2e66-f6d0-46df-a214-32751dafc545 | - | - | - | 64.7051 | -16.759 | - | -
Node | 1 | 63 | _7bd6cd3f-dd56-43c7-97d0-4f5d4ac68593 | - | - | - | 62.24 | -24.0289 | - | -
Node | 1 | 90 | _5d0ee7f7-c80c-4daa-b300-a67274e2b7cb | - | - | - | 91.8009 | -14.8075 | - | -
Node | 1 | 63 | _aaa90e07-2599-44bf-9e72-3ea515825734 | - | - | - | 62.8959 | -22.2124 | - | -
Node | 1 | 63 | _6568d4fe-57e0-4978-8345-21cdd7ed14c5 | - | - | - | 63.3947 | -30.8275 | - | -
Node | 2 | 150 | _99dffc19-70b0-4bde-aef7-af0e5a321bb0 | - | - | - | 156.0968 | -26.2725 | - | -
Node | 1 | 150 | _b8fa9b80-78a5-4360-aa8e-b0a5b3ec7628 | - | - | - | 156.0968 | -26.2725 | - | -
Node | 1 | 63 | _48b46e38-1783-4f35-99d0-05d44fe95a39 | - | - | - | 64.7821 | -19.3176 | - | -
Node | 1 | 90 | _c5ee0050-53e5-4710-a65c-f20b50d702ba | - | - | - | 94.2623 | -23.7113 | - | -
Node | 1 | 63 | _15cf99a9-4b3e-4555-ae99-0e973ebb3226 | - | - | - | 64.2517 | -28.8643 | - | -
Node | 1 | 63 | _4bfbb85b-8255-44fb-88ad-d31dcc355951 | - | - | - | 64.7076 | -13.4293 | - | -
Node | 1 | 225 | _e0ba2dee-72c2-411c-b6f2-dbeb7861c326 | - | - | - | 235.7423 | -26.5379 | - | -
Node | 1 | 20 | _0f05f977-5201-4d67-940e-2858983ad987 | - | - | - | 19.582 | -20.7157 | - | -
Node | 1 | 63 | _a255f71c-185c-4b83-95e3-6fbd7051b3da | - | - | - | 63.4401 | -15.9796 | - | -
Node | 2 | 63 | _cb361756-cf7a-4a58-9dcf-856c35bd9991 | - | - | - | 63.7023 | -30.87 | - | -
Node | 1 | 63 | _6ee26457-607c-41dc-a939-c8dd5b94fa3b | - | - | - | 63.5117 | -20.9729 | - | -
Node | 1 | 63 | _80b3bf58-3354-4243-8689-e7892dc7709c | - | - | - | 63.7654 | -24.1957 | - | -
Node | 1 | 63 | _3f513001-43b8-4126-8e6a-36ec564b0301 | - | - | - | 65.3022 | -20.6282 | - | -
Node | 2 | 63 | _9455aec2-2539-4013-b91a-8f1f144c16da | - | - | - | 64.0366 | -12.7458 | - | -
Node | 1 | 63 | _5fd3f95e-2da7-416b-af2c-14d10a817ce0 | - | - | - | 0 | 0 | - | -
Node | 2 | 63 | _c52db13d-029d-4c5d-9c85-8a860f09247f | - | - | - | 63.0419 | -20.8625 | - | -
Node | 1 | 63 | _453bf563-12f9-40ff-99cc-35251e680b9a | - | - | - | 63.939 | -32.3239 | - | -
Node | 1 | 63 | _3eb55915-0707-4c6a-b923-eb0f4f0b00f6 | - | - | - | 0 | 0 | - | -
Node | 1 | 225 | _3e747444-8cc0-4b3a-8834-92772f71e5bc | - | - | - | 236.4325 | -23.3577 | - | -
Node | 1 | 225 | _9669bdcd-815e-4ce8-a753-50f8edb3d65f | - | - | - | 240.9967 | -16.6267 | - | -
Node | 1 | 63 | _fb32aa43-a407-44b8-bc4a-911408e1ee68 | - | - | - | 64.5276 | -25.3805 | - | -
Node | 1 | 63 | _c5649c76-e48f-43be-a0a0-c3fc6ca50427 | - | - | - | 64.2789 | -17.0332 | - | -
Node | 1 | 63 | _52b5aac4-b255-443c-9636-73e747117652 | - | - | - | 64.5575 | -16.7565 | - | -
Node | 1 | 63 | _03f3f998-adc3-48a3-a8d3-15f8330ac9c9 | - | - | - | 64.1732 | -28.2594 | - | -
Node | 1 | 63 | _4388151e-bb84-4c29-9439-e7ab007d3aa3 | - | - | - | 63.3785 | -28.2749 | - | -
Node | 1 | 63 | _55fddf51-e82a-40ec-8e99-64f9d6adb89d | - | - | - | 0 | 0 | - | -
Node | 1 | 225 | _a293d090-0019-42ff-849a-17afed65b328 | - | - | - | 240.7714 | -19.6063 | - | -
Node | 1 | 63 | _5d383f80-d2b6-4eb1-b1d0-23fc810f7152 | - | - | - | 64.8081 | -27.429 | - | -
Node | 1 | 63 | _2ac099d0-5049-4bac-b37c-eb513f198d3a | - | - | - | 65.7819 | -21.3717 | - | -
Node | 1 | 380 | _6604eefe-c123-4683-80aa-ff4dce5802e9 | - | - | - | 398.1035 | -29.763 | - | -
Node | 1 | 63 | _d9418bc4-10bd-46b3-85e4-feae8629fb75 | - | - | - | 64.498 | -12.9642 | - | -
Node | 2 | 63 | _c259821c-51cf-4cec-960c-00d58c240234 | - | - | - | 63.1521 | -21.0393 | - | -
Node | 1 | 63 | _dccf0cc9-6e00-4093-942d-fd87e8010192 | - | - | - | 63.1521 | -21.0393 | - | -
Node | 2 | 63 | _9ef0ff5f-eafe-4a39-a0df-8f543a34470b | - | - | - | 63.9387 | -13.0291 | - | -
Node | 1 | 150 | _e4703176-1cab-4070-ac9b-4b8d4ed1f833 | - | - | - | 155.9022 | -31.14 | - | -
Node | 1 | 63 | _ab90997c-3a40-4334-b0da-03d26df15bf4 | - | - | - | 63.9387 | -13.0291 | - | -
Node | 1 | 63 | _1831afad-fa96-4259-b842-b91937d80ca5 | - | - | - | 65.458 | -27.1172 | - | -
Node | 1 | 63 | _554273e3-1d8d-4f77-b353-48a53a67101c | - | - | - | 61.8028 | -42.3694 | - | -
Node | 1 | 63 | _f0de80dd-52db-4b3c-86da-5ac2e12279ee | - | - | - | 63.2684 | -12.433 | - | -
Node | 1 | 63 | _5d54886d-9a39-4978-8a44-f77977595296 | - | - | - | 60.5851 | -43.108 | - | -
Node | 1 | 63 | _b313c03c-0a87-4a02-a0bf-e32853c18ed3 | - | - | - | 64.7494 | -24.7154 | - | -
Node | 2 | 63 | _e9bced03-0805-461b-9d64-0f610ea3d4d4 | - | - | - | 62.4898 | -24.7237 | - | -
Node | 1 | 63 | _1fab55eb-f87c-4e01-8d5b-e5ae47d5a4a1 | - | - | - | 64.1889 | -24.2937 | - | -
Node | 1 | 90 | _71127e0d-361c-4507-81ab-44b72fa1afb5 | - | - | - | 91.5237 | -24.9546 | - | -
Node | 1 | 63 | _575c4cfe-c925-49c6-96fd-bafbac1df0f1 | - | - | - | 64.892 | -21.7872 | - | -
Node | 1 | 63 | _384fa455-7bb5-4ce4-ba49-25af70e0df8e | - | - | - | 62.1379 | -30.4754 | - | -
Node | 1 | 63 | _6af6073a-e957-402b-8662-2317b9657933 | - | - | - | 65.9296 | -29.1186 | - | -
Node | 1 | 380 | _5a6f35fd-1c06-42ee-90b7-91dcc676c84c | - | - | - | 405.1501 | -16.8427 | - | -
Node | 2 | 63 | _2a520fd7-abc0-4928-bb2c-80b0b8fa6d48 | - | - | - | 63.7548 | -29.2625 | - | -
Node | 1 | 63 | _b5299475-3ade-412b-89c0-7cd8b04a86e4 | - | - | - | 63.7548 | -29.2625 | - | -
Node | 1 | 90 | _2f2753f9-c3b1-409e-940b-171797081d59 | - | - | - | 90.9653 | -22.1482 | - | -
Node | 2 | 63 | _c5953958-1776-4ba8-9b45-8cc6330d1037 | - | - | - | 61.4031 | -21.0132 | - | -
Node | 1 | 90 | _25ff978a-45b7-47e8-a89e-99250b3ab452 | - | - | - | 90.4138 | -33.9523 | - | -
Node | 1 | 63 | _359ec5e3-c4fa-47f2-a333-325392df2dca | - | - | - | 61.4031 | -21.0132 | - | -
Node | 2 | 90 | _7928fd58-4757-4895-8182-59e987a69812 | - | - | - | 0 | 0 | - | -
Node | 1 | 90 | _d65ebb2f-e436-4f0c-82ef-c2de9de704e1 | - | - | - | 92.0149 | -32.6816 | - | -
Node | 1 | 90 | _ec621126-4c4e-4aee-a73f-856d21fd8a68 | - | - | - | 89.8079 | -29.6135 | - | -
Node | 1 | 63 | _5a2e595a-4d35-4255-9b9b-3ab0e33ca7db | - | - | - | 63.826 | -32.1523 | - | -
Node | 1 | 63 | _e240299a-462e-4082-95c1-7728a9646437 | - | - | - | 61.5468 | -13.3179 | - | -
Node | 1 | 225 | _5518af4d-d713-4a03-a0e8-73a37514db98 | - | - | - | 232.6806 | -12.7832 | - | -
Node | 1 | 63 | _95bb7edf-ca91-4cc8-aa58-271533d4a160 | - | - | - | 62.3016 | -21.6204 | - | -
Node | 1 | 63 | _b29085d2-af28-40d3-93cf-fc6df242ffdc | - | - | - | 64.0649 | -16.8343 | - | -
Node | 1 | 63 | _2fc2c110-09ab-4fd1-8762-dfc9974eb1ab | - | - | - | 63.1865 | -36.3807 | - | -
Node | 1 | 90 | _545845a1-6101-4332-bcc7-288a5b9e0308 | - | - | - | 89.5342 | -34.6927 | - | -
Node | 1 | 20 | _a377ddb8-e3c3-45d4-8be4-2744016703b2 | - | - | - | 21.1511 | -12.0247 | - | -
Node | 2 | 63 | _e701a74c-f3bd-47bc-b489-df4fe7a9697e | - | - | - | 64.4973 | -24.2068 | - | -
Node | 2 | 20 | _a901d7fc-6ab8-4b7c-8260-0af10c5ef9f2 | - | - | - | 22.338 | -21.1674 | - | -
Node | 1 | 63 | _2dd5e841-342b-41ee-a689-42e136dddaa4 | - | - | - | 64.4973 | -24.2068 | - | -
Node | 2 | 63 | _1dad981d-50f1-42c9-94fd-828a6302aeba | - | - | - | 63.595 | -11.0311 | - | -
Node | 1 | 20 | _2e235154-21ab-41dc-8243-a9562b4001bc | - | - | - | 21.2723 | -21.1654 | - | -
Node | 1 | 63 | _bc83c929-dc8f-4501-90b5-b6f94369bfa9 | - | - | - | 63.6038 | -11.0135 | - | -
Node | 1 | 90 | _8bd0ff31-fb94-4302-86fa-0ec79b79dc17 | - | - | - | 93.859 | -18.2317 | - | -
Node | 1 | 90 | _99898ad3-5bc6-4693-8a5c-e7ee5a0dd44f | - | - | - | 90.9508 | -28.9725 | - | -
Node | 1 | 63 | _093db469-5ffc-4bf3-aeb0-2170b137e1ec | - | - | - | 64.4388 | -30.2707 | - | -
Node | 1 | 63 | _723f4646-ce28-4b49-9d41-d771dcf69142 | - | - | - | 62.5331 | -32.26 | - | -
Node | 1 | 63 | _3b91a2bc-db4f-4c4c-a4bf-d4131d797c8a | - | - | - | 62.8001 | -19.437 | - | -
Node | 1 | 90 | _6b035a6b-c978-48d8-8669-a6def5d307a3 | - | - | - | 93.9869 | -27.7325 | - | -
Node | 1 | 90 | _44ba772e-c253-41ee-917d-a1a1c3033708 | - | - | - | 93.1788 | -22.775 | - | -
Node | 1 | 63 | _b18f1b99-c530-41b5-b5ab-f7761261bfc4 | - | - | - | 64.1235 | -17.0806 | - | -
Node | 1 | 63 | _a2e3de6e-d136-41cb-ab98-089fb317fe9a | - | - | - | 63.0814 | -33.7197 | - | -
Node | 1 | 90 | _b6d3bd39-edeb-4200-be4a-75750913424e | - | - | - | 89.5154 | -28.2733 | - | -
Node | 2 | 225 | _a3a47baa-d277-4999-8642-842e366981f1 | - | - | - | 230.8906 | -13.2876 | - | -
Node | 1 | 225 | _1665c242-16e7-46f4-83f0-c224d1dd7386 | - | - | - | 230.8906 | -13.2876 | - | -
Node | 1 | 90 | _82064a8e-e679-4582-a6e4-92872058464a | - | - | - | 91.542 | -28.517 | - | -
Node | 1 | 225 | _3f160c41-cbd4-4237-9836-c5d5870e6464 | - | - | - | 231.5083 | -12.3356 | - | -
Node | 1 | 63 | _e5d1a465-1322-4fad-8ab6-60044dad4757 | - | - | - | 64.204 | -30.1079 | - | -
Node | 2 | 90 | _cb953707-28fd-465b-9437-ede6a4ea6c3f | - | - | - | 91.8959 | -26.9449 | - | -
Node | 1 | 90 | _816da1d1-1ddf-4275-bff3-b9980f74fb3a | - | - | - | 91.9362 | -26.9022 | - | -
Node | 1 | 90 | _5259110c-f232-47de-a35c-82bf58cd4644 | - | - | - | 92.9542 | -26.4177 | - | -
Node | 1 | 63 | _3431a81d-ab35-497f-ae23-7383a3fcb346 | - | - | - | 64.9851 | -9.4242 | - | -
Node | 2 | 63 | _27be9008-8dfc-4dd7-9817-5c2c4cd5d438 | - | - | - | 64.8154 | -29.0803 | - | -
Node | 1 | 63 | _07455220-1913-4063-b270-5be1b470fec2 | - | - | - | 64.8154 | -29.0803 | - | -
Node | 2 | 63 | _0e515e01-d4fb-40c1-b67a-c709da46a4de | - | - | - | 62.7723 | -17.5323 | - | -
Node | 1 | 63 | _5059ff41-df2d-4c5b-a5e6-1db0b2e3e3ce | - | - | - | 63.133 | -17.3033 | - | -
Node | 3 | 225 | _8bdd8271-3425-4556-83e5-4dbe826d4a5c | - | - | - | 233.73 | -34.517 | - | -
Node | 2 | 225 | _55e7d5a8-b968-48a8-99fd-6d4936240d0a | - | - | - | 233.73 | -34.5176 | - | -
Node | 1 | 63 | _b5fad15f-643d-464c-aea3-145af1750c0c | - | - | - | 64.7191 | -23.8665 | - | -
Node | 1 | 225 | _87ba5a37-754c-4d0b-93e8-dad0e5ee65c5 | - | - | - | 233.73 | -34.5176 | - | -
Node | 1 | 63 | _b270b86d-1f7c-4594-8568-34a60bc6b3c4 | - | - | - | 62.1894 | -32.8433 | - | -
Node | 2 | 63 | _95056ba5-8e8c-4e8a-9f0b-2db39b64f3ef | - | - | - | 63.9071 | -20.0182 | - | -
Node | 2 | 225 | _c91cb1c2-a8ca-4b12-9466-9358dd5ede24 | - | - | - | 234.8627 | -29.8038 | - | -
Node | 1 | 63 | _34f43805-9963-488f-88f2-54597df00565 | - | - | - | 63.9124 | -19.7981 | - | -
Node | 1 | 225 | _78578bc2-d120-4d29-9ee3-b1def1385ce7 | - | - | - | 234.8627 | -29.8038 | - | -
Node | 1 | 63 | _cb5391db-f44f-4da7-ad42-e01da1be5ada | - | - | - | 65.1672 | -28.3767 | - | -
Node | 1 | 63 | _e1535583-a1bf-4aee-a6bc-80ada97bed62 | - | - | - | 64.5276 | -17.2243 | - | -
Node | 1 | 63 | _718974b5-f8ef-4ed6-b5fb-835a04e82363 | - | - | - | 63.002 | -29.1279 | - | -
Node | 1 | 63 | _3d10cfc6-e99f-4c71-98c7-f63d3fb24c4a | - | - | - | 63.4939 | -32.0778 | - | -
Node | 1 | 225 | _43bc240a-0fbd-4b60-935d-4577d436a5a2 | - | - | - | 236.6363 | -16.2717 | - | -
Node | 2 | 90 | _ec9e86d0-dc92-4157-90c8-04f6e400404c | - | - | - | 94.5829 | -17.2726 | - | -
Node | 1 | 90 | _6e23eb93-c0a1-43c5-a8e1-a17504b59b76 | - | - | - | 93.7954 | -16.3751 | - | -
Node | 2 | 63 | _dc90cad3-4760-499a-8672-3f59d3b475fc | - | - | - | 64.0434 | -27.0899 | - | -
Node | 1 | 63 | _454ee1f8-65c5-41ce-aeeb-a422bed7768f | - | - | - | 64.0434 | -27.0899 | - | -
Node | 1 | 90 | _6a4f4fda-b11d-4ef7-a288-ae3cb21d7d27 | - | - | - | 93.2313 | -21.6564 | - | -
Node | 2 | 225 | _67c42b81-b882-4c3e-a2b4-810f7842b073 | - | - | - | 240.3485 | -16.313 | - | -
Node | 1 | 225 | _7210c765-3d77-4f78-829c-a5f81c57633a | - | - | - | 240.3485 | -16.313 | - | -
Node | 1 | 63 | _b67e4886-22cd-42f9-8088-11ef367f164b | - | - | - | 62.1774 | -26.5791 | - | -
Node | 1 | 63 | _ec744ee6-af00-42ab-a445-2ace1c31fb17 | - | - | - | 63.1824 | -31.8236 | - | -
Node | 1 | 63 | _ca0c6dde-8946-4d18-921c-19ff4783fefb | - | - | - | 63.2191 | -17.4977 | - | -
Node | 1 | 225 | _011e9dea-16a0-4710-bd42-58b7c252a95e | - | - | - | 240.3808 | -19.6567 | - | -
Node | 1 | 63 | _4c15bc84-d7d4-40ae-bf08-7e17a7651eea | - | - | - | 65.8799 | -21.621 | - | -
Node | 2 | 380 | _e094c241-a452-4401-b697-fbf7368f91c6 | - | - | - | 408.1466 | -13.9018 | - | -
Node | 1 | 63 | _7d348e35-5f7b-4c61-818b-3e8fbf5d62d1 | - | - | - | 62.8822 | -16.9916 | - | -
Node | 1 | 63 | _ad4d14ca-5d62-4b48-a326-8fa47d8a220d | - | - | - | 64.0637 | -30.5147 | - | -
Node | 1 | 63 | _016b8c57-7358-4d23-8019-99f5f32b937f | - | - | - | 65.9244 | -28.6715 | - | -
Node | 2 | 225 | _daab08c0-d72d-4d90-81db-5b6d6439da61 | - | - | - | 234.8505 | -17.2901 | - | -
Node | 1 | 63 | _86624e3d-3233-4185-a62b-d237131a85e1 | - | - | - | 63.2489 | -22.5137 | - | -
Node | 1 | 225 | _48a31760-673d-477a-b645-d2a94dde5a65 | - | - | - | 234.8505 | -17.2901 | - | -
Node | 2 | 225 | _ccaea598-5859-4dad-b070-8762a5f54d1f | - | - | - | 236.1002 | -23.0275 | - | -
Node | 1 | 225 | _81e80130-bcdb-40c8-a0af-672f752eb8d2 | - | - | - | 236.1002 | -23.0275 | - | -
Node | 2 | 225 | _6e872134-1891-4c92-9a0d-246afea70abe | - | - | - | 232.9875 | -13.717 | - | -
Node | 1 | 225 | _97d5c114-7a1e-48ea-a94b-3520ee752a05 | - | - | - | 232.9875 | -13.717 | - | -
Node | 1 | 380 | _f1b48052-0560-4c31-9a58-c3a57b57234a | - | - | - | 0 | 0 | - | -
Node | 2 | 225 | _991f2138-0f50-460f-bdcf-891328e01701 | - | - | - | 241.5786 | -9.0647 | - | -
Node | 1 | 63 | _a8052fe3-148b-44f6-9a67-048b8df902fd | - | - | - | 63.8139 | -19.3818 | - | -
Node | 1 | 225 | _a0e0a8c5-bb25-4a27-abc7-1cefe973e868 | - | - | - | 241.5786 | -9.0647 | - | -
Node | 1 | 63 | _8be48a14-e461-4e5c-9072-136cf38e043f | - | - | - | 64.07 | -5.0488 | - | -
Node | 1 | 63 | _ecc113ad-0564-4a44-834b-8fb8d12a6703 | - | - | - | 63.3721 | -15.1076 | - | -
Node | 1 | 63 | _1ae1c684-fc4f-49c4-b192-d3b6f1e9f8e2 | - | - | - | 62.6019 | -34.8372 | - | -
Node | 1 | 63 | _4a7f7d81-8fd3-4227-bf11-efbf0cb2fac3 | - | - | - | 65.6908 | -29.2865 | - | -
Node | 1 | 63 | _52965191-b303-4b4a-80ff-9679676e9f91 | - | - | - | 64.9569 | -30.0379 | - | -
Node | 2 | 225 | _f7a44e48-a8c4-4319-9b6b-b5738f907a35 | - | - | - | 236.2569 | -30.0727 | - | -
Node | 1 | 225 | _3a9dade5-0fab-48e9-8364-84b80703207f | - | - | - | 236.2569 | -30.0727 | - | -
Node | 2 | 90 | _d0f8cc7c-5dab-4748-92a8-6e18256fcc6b | - | - | - | 94.4934 | -24.5464 | - | -
Node | 1 | 63 | _0646dbff-df1f-47b8-ba9f-452c4afb9f29 | - | - | - | 65.2456 | -11.9806 | - | -
Node | 1 | 225 | _f8390667-2c42-45c2-8554-17e62ef9087d | - | - | - | 240.4875 | -15.4279 | - | -
Node | 1 | 63 | _5acb3ea4-1ed3-43d1-9d29-27fd03428ee2 | - | - | - | 64.9658 | -13.6682 | - | -
Node | 1 | 90 | _26d1d917-d269-4cd9-8795-f20af7aff97f | - | - | - | 94.4934 | -24.5464 | - | -
Node | 2 | 63 | _575151ad-ed6e-4f0d-8644-e49ee5a10fad | - | - | - | 65.7043 | -15.1176 | - | -
Node | 1 | 63 | _11efac6d-78ee-4b55-8a61-65d2b3e53dc0 | - | - | - | 65.7043 | -15.1176 | - | -
Node | 1 | 380 | _4c6035bb-6f05-4ae2-b66a-c055d3a2845c | - | - | - | 403.5358 | -22.0075 | - | -
Node | 1 | 63 | _d62db1a9-6ea7-4dd2-a6bb-3186946ef965 | - | - | - | 63.1888 | -16.3763 | - | -
Node | 1 | 63 | _eb01abb5-35c1-4bd8-9377-ab86cf940ecf | - | - | - | 62.9675 | -38.8555 | - | -
Node | 1 | 63 | _e8f44a79-bb17-4239-9ef7-d262a4208109 | - | - | - | 64.3452 | -24.8879 | - | -
Node | 1 | 150 | _c3018300-da00-4dcc-b983-ae815347ec4f | - | - | - | 156.0016 | -26.1408 | - | -
Node | 2 | 380 | _a21e6183-7886-4d86-a95f-5226b3829b3d | - | - | - | 405.3899 | -11.8088 | - | -
Node | 1 | 90 | _219e1cd3-9c72-43b6-b1aa-bb894e59cef7 | - | - | - | 91.5438 | -20.5203 | - | -
Node | 1 | 90 | _0b385169-aa6e-4d1e-bedb-59382dd262d1 | - | - | - | 95.6074 | -16.873 | - | -
Node | 1 | 380 | _c7b780f8-d080-49eb-bacf-b177e6883548 | - | - | - | 405.3899 | -11.8088 | - | -
Node | 1 | 63 | _f583ad5e-4ff0-4bb2-b657-2f328b128970 | - | - | - | 62.9333 | -20.6939 | - | -
Node | 1 | 63 | _cb98b623-130c-4799-a1b6-f0d595a9eccb | - | - | - | 63.7362 | -21.3311 | - | -
Node | 1 | 225 | _aabed495-256b-4f3d-b74f-9f343eba3822 | - | - | - | 237.3747 | -12.9342 | - | -
Node | 1 | 63 | _26f6a5a1-fe66-4c69-bffe-00830ea75f7e | - | - | - | 64.5525 | -26.4935 | - | -
Node | 1 | 225 | _7563e063-0de8-40ed-aadd-2b2089a1c1f8 | - | - | - | 234.32 | -9.7752 | - | -
Node | 1 | 63 | _405bfd65-bf94-4b20-9064-7bd44721c541 | - | - | - | 64.7 | -25.1561 | - | -
Node | 1 | 225 | _ef838054-a4e9-4a5b-93f1-bfabeb4188bc | - | - | - | 236.5768 | -14.6644 | - | -
Node | 2 | 63 | _da8f474d-1941-4b25-9628-78b8c93caa7b | - | - | - | 66.0157 | -19.3138 | - | -
Node | 2 | 63 | _90b35002-7804-4400-b60d-ca6b1ccc2b8a | - | - | - | 64.0153 | -24.0916 | - | -
Node | 1 | 63 | _6c3fb8c5-fd61-40f7-8c11-ca278c387575 | - | - | - | 66.0157 | -19.3138 | - | -
Node | 1 | 63 | _0aa157f0-7f8c-470c-80c8-574e192b246a | - | - | - | 63.0716 | -10.9847 | - | -
Node | 1 | 63 | _422404ba-31aa-47fa-8241-8673cdcddb74 | - | - | - | 64.0153 | -24.0916 | - | -
Node | 1 | 63 | _8e21c3ae-1a6d-4748-9648-b9b7bf5042d7 | - | - | - | 0 | 0 | - | -
Node | 1 | 63 | _b6771db2-17fb-4421-a82a-130fa7ad3b2e | - | - | - | 64.5462 | -15.2232 | - | -
Node | 1 | 63 | _cb7132b7-672c-491b-8969-ec1021a8c129 | - | - | - | 63.9533 | -10.5366 | - | -
Node | 2 | 225 | _aa70e6f8-0f5d-4df7-b210-45d02b19295a | - | - | - | 0 | 0 | - | -
Node | 1 | 63 | _2e9fe445-6a09-4ec1-881b-b8e9f832b1e4 | - | - | - | 63.3691 | -21.7119 | - | -
Node | 2 | 225 | _8e064a97-8948-41c8-8cd2-86484cfd4fd2 | - | - | - | 241.5952 | -22.3449 | - | -
Node | 1 | 225 | _d2373ca3-624f-44ee-8c4b-2d89a91e61eb | - | - | - | 242.6233 | -8.0493 | - | -
Node | 1 | 225 | _cc6248ec-1904-4169-8f0d-17bee6cec7dc | - | - | - | 241.2556 | -22.4778 | - | -
Node | 1 | 90 | _2a6b58b8-79ab-4a6b-9964-41ad182baf5c | - | - | - | 92.6563 | -20.8104 | - | -
Node | 1 | 63 | _f5641ec7-21f7-40c5-bfc0-ec647f427d94 | - | - | - | 63.6484 | -18.4226 | - | -
Node | 2 | 63 | _0cba4b15-999d-492d-a394-90fdb0702c95 | - | - | - | 63.9653 | -17.4154 | - | -
Node | 1 | 63 | _1b1681ec-7c26-4f19-845b-4cd3710a31ca | - | - | - | 64.732 | -30.8585 | - | -
Node | 1 | 63 | _b0911791-0ea2-462b-912d-a568a0fb418a | - | - | - | 63.9653 | -17.4154 | - | -
Node | 1 | 63 | _6c7ddde1-ce20-4e12-8553-d8114aba2224 | - | - | - | 63.5139 | -17.3326 | - | -
Node | 1 | 63 | _d66e02d8-07ce-47c0-acef-09681d20f836 | - | - | - | 64.1533 | -14.8219 | - | -
Node | 1 | 225 | _5e636b85-cef9-4c13-8a07-f1631cbe6efe | - | - | - | 235.8771 | -15.4055 | - | -
Node | 1 | 90 | _02688cb3-19f0-4fa5-aa34-c79a4f262c83 | - | - | - | 93.0192 | -32.1573 | - | -
Node | 2 | 63 | _7f10ee51-f482-4e69-a973-fc53209b2564 | - | - | - | 63.2074 | -21.613 | - | -
Node | 1 | 63 | _fe06b765-8a85-4ee7-bfc8-6481247987e2 | - | - | - | 0 | 0 | - | -
Node | 1 | 90 | _4df86587-ad07-4f3c-af86-11d70c065525 | - | - | - | 94.0995 | -18.1924 | - | -
Node | 1 | 225 | _635d8ff6-3efe-453b-aaba-baa5c930d133 | - | - | - | 232.2761 | -12.1598 | - | -
Node | 1 | 63 | _b491b9db-ec24-478b-bb65-5c0ba735dddf | - | - | - | 63.4393 | -14.0337 | - | -
Node | 1 | 63 | _340ee226-93d6-458c-b87f-ae23cca9b316 | - | - | - | 64.786 | -26.917 | - | -
Node | 1 | 63 | _b470ca02-4464-4d74-984a-0ab8fb29827f | - | - | - | 60.4843 | -48.6256 | - | -
Node | 1 | 63 | _aa71fbf4-f390-4de3-917e-36cb3d22306a | - | - | - | 63.2808 | -19.1671 | - | -
Node | 1 | 63 | _30055fe5-73a5-401a-8eef-e0cc70146931 | - | - | - | 62.5997 | -4.9885 | - | -
Node | 1 | 63 | _2bb2bcf9-e137-4e59-8a3c-aa117ddce420 | - | - | - | 64.1316 | -19.3765 | - | -
Node | 1 | 63 | _68e245b5-afde-42fd-b447-c498216459cd | - | - | - | 62.1432 | -34.4291 | - | -
Node | 2 | 63 | _347f219e-8736-4305-bb59-4fc5456c3b95 | - | - | - | 64.0006 | -16.7783 | - | -
Node | 1 | 63 | _5573fcc0-3aed-42b7-a7b9-2aaa3ac439ac | - | - | - | 64.0006 | -16.7783 | - | -
Node | 2 | 225 | _0ac94842-65d9-4524-a0ba-f8f1f5dd8c90 | - | - | - | 239.0833 | -14.2866 | - | -
Node | 4 | 380 | _f00ba17f-6c27-4730-add4-55406225b071 | - | - | - | 408.652 | -5.747 | - | -
Node | 2 | 380 | _89b85496-1dbb-433c-bcdf-bcbea20ddcbf | - | - | - | 398.2153 | -33.6257 | - | -
Node | 1 | 63 | _47adcbe7-cb68-4e42-b71b-49dd01ee9ba2 | - | - | - | 63.9768 | -22.2601 | - | -
Node | 1 | 380 | _15c8580e-166a-4dbc-ad18-3fc224e4324e | - | - | - | 401.8175 | -32.3829 | - | -
Node | 1 | 90 | _1ad98658-a706-4c24-9381-8b7326f0b866 | - | - | - | 94.1167 | -17.2987 | - | -
Node | 1 | 63 | _362d9ccb-0ae0-4edb-bb9b-bd9989510b50 | - | - | - | 63.9277 | -23.2743 | - | -
Node | 1 | 20 | _d4392ce9-1159-4e0a-928e-793af805ce14 | - | - | - | 21.1634 | -30.4197 | - | -
Node | 1 | 63 | _b8f39b31-7e70-451b-a4b0-eff3b30c8820 | - | - | - | 66.2285 | -8.6992 | - | -
Node | 1 | 90 | _dc02961f-23e9-4d0e-a700-bfbc5caf42e8 | - | - | - | 90.8154 | -34.5159 | - | -
Node | 1 | 63 | _43c0fb17-d024-49d2-b610-79cd0eeaed42 | - | - | - | 60.2158 | -36.1588 | - | -
Node | 2 | 225 | _756a318e-ba71-4dfa-8016-31ca9b9cdfd5 | - | - | - | 232.3579 | -36.0151 | - | -
Node | 1 | 225 | _17d8cebc-2d56-4c73-af88-efa6164f5870 | - | - | - | 238.54 | -26.089 | - | -
Node | 1 | 225 | _561a6c78-4294-4491-bde3-ae975ed13cc2 | - | - | - | 232.6705 | -35.5769 | - | -
Node | 1 | 90 | _a8fcf45f-099e-4430-bf75-26fa999fa58b | - | - | - | 91.09 | -36.8121 | - | -
Node | 1 | 63 | _b7af7c3a-f50e-40ef-95cc-204233a4a7f4 | - | - | - | 65.1861 | -14.2427 | - | -
Node | 1 | 63 | _c808c29c-3d15-43b8-ad3f-7a7cdccba8a9 | - | - | - | 63.691 | -9.1733 | - | -
Node | 1 | 225 | _5f4fe5b9-032f-4192-a1da-46c9c84e858f | - | - | - | 238.4489 | -12.3485 | - | -
Node | 1 | 63 | _04b9cefe-0d5f-44e2-8d36-3a0fde7802cd | - | - | - | 64.2741 | -18.9838 | - | -
Node | 1 | 63 | _a27c8690-11e0-48da-87c5-89900da8292f | - | - | - | 0 | 0 | - | -
Node | 1 | 63 | _2dfe9da0-c21d-4787-b07c-279c3c36959e | - | - | - | 64.2546 | -30.5668 | - | -
Node | 2 | 63 | _ae82e087-1a36-45f9-b300-bbc6781d1f14 | - | - | - | 68.885 | -18.1559 | - | -
Node | 1 | 63 | _58e372b7-98c8-4439-8991-c01d40e25bee | - | - | - | 64.7693 | -15.3362 | - | -
Node | 1 | 90 | _f38b0b87-5986-4ef7-90dd-db29ecb77f99 | - | - | - | 94.4644 | -21.7466 | - | -
Node | 1 | 63 | _3d9a7198-16f4-49d3-95a2-48d31bc5971b | - | - | - | 68.8737 | -18.1556 | - | -
Node | 1 | 63 | _e57852b3-5f27-4929-9b6a-70a369bd0394 | - | - | - | 65.098 | -26.4263 | - | -
Node | 3 | 225 | _bbc7bc65-be22-4e43-b281-8018f069a778 | - | - | - | 236.6837 | -25.5928 | - | -
Node | 1 | 90 | _9e18b1c6-f5d6-40eb-8060-5ee7865a2064 | - | - | - | 91.9115 | -19.9984 | - | -
Node | 2 | 225 | _b7a226b5-1d81-4a50-91fc-bdd85386fe4b | - | - | - | 236.6837 | -25.5928 | - | -
Node | 1 | 225 | _a6b42f32-b20d-4dd8-8903-c5aaa2e35016 | - | - | - | 0 | 0 | - | -
Node | 1 | 63 | _4eb4c3fb-19eb-43ea-a77e-d2508169d2d3 | - | - | - | 66.3169 | -8.2292 | - | -
Node | 1 | 380 | _83e6ce11-68bc-43a9-bc1a-d599b782c9ae | - | - | - | 408.7326 | -15.4879 | - | -
Node | 1 | 90 | _fb07f232-8ff8-4c95-ba30-1c10d8d5e9b0 | - | - | - | 94.3294 | -21.4109 | - | -
Node | 1 | 90 | _50758c96-2e83-4b83-96f0-1d64deafca8c | - | - | - | 94.0995 | -26.4151 | - | -
Node | 2 | 63 | _58ab730f-1201-449f-85ee-140c33437d33 | - | - | - | 64.0146 | -22.5161 | - | -
Node | 1 | 63 | _2d904351-ceff-4b68-b53d-c43044bb6e41 | - | - | - | 64.0146 | -22.5161 | - | -
Node | 3 | 380 | _89f41506-0b22-4c15-9c4d-74c7ee88234c | - | - | - | 408.0461 | -7.2699 | - | -
Node | 1 | 63 | _93932217-b26f-4e06-9fa9-169565bc2200 | - | - | - | 63.4032 | -31.9129 | - | -
Node | 2 | 380 | _87779940-e3fe-44a6-8092-25c2a6bf2be7 | - | - | - | 408.0461 | -7.2699 | - | -
Node | 1 | 63 | _19f0c47b-0eed-41ce-a98f-34d0bc1566d7 | - | - | - | 63.9685 | -24.2409 | - | -
Node | 1 | 380 | _ca453636-7864-4466-8a54-b32a1e26ef7c | - | - | - | 408.0461 | -7.2699 | - | -
Node | 2 | 225 | _217a4b34-eb29-422c-90ea-6cb204bdff97 | - | - | - | 232.6953 | -12.6439 | - | -
Node | 1 | 225 | _bebbb375-3e6b-44fc-82ad-07478cb99379 | - | - | - | 232.6953 | -12.6439 | - | -
Node | 2 | 90 | _b247463c-4026-45a3-914c-685e49adc71e | - | - | - | 93.46 | -24.1274 | - | -
Node | 3 | 63 | _099b1ad0-1fd5-44e0-b02e-bd6bfec544a8 | - | - | - | 62.3775 | -18.672 | - | -
Node | 1 | 63 | _c7e0423e-073f-4fed-9701-3e47205339c2 | - | - | - | 64.6383 | -17.06 | - | -
Node | 1 | 90 | _048f15f4-f6d3-42c8-8162-1b0e3e766ac1 | - | - | - | 93.46 | -24.1274 | - | -
Node | 2 | 63 | _b8d3fe19-bc42-4eae-9c07-a39ab4dcd3f3 | - | - | - | 62.7547 | -18.7599 | - | -
Node | 1 | 63 | _33fc4a72-cbd8-4166-9e79-aed52dc22415 | - | - | - | 62.3775 | -18.672 | - | -
Node | 2 | 63 | _671af360-cd1b-4036-9f15-681ac3b543ed | - | - | - | 63.5998 | -27.934 | - | -
Node | 1 | 63 | _9d79a7ce-49e1-4fd8-a7e7-835018e2394e | - | - | - | 63.7686 | -10.9289 | - | -
Node | 1 | 63 | _705d525c-e511-4a3e-a28e-1e4f675f8828 | - | - | - | 63.3299 | -21.9289 | - | -
Node | 1 | 63 | _5c4ef554-3832-4133-81b6-95dbf4885ab7 | - | - | - | 65.0445 | -15.5849 | - | -
Node | 1 | 225 | _2048f5ad-dbbe-4bc2-a4c9-8c72d5d82b68 | - | - | - | 240.8452 | -6.4325 | - | -
Node | 1 | 63 | _6faaceef-e634-4735-963c-9ac8577214a4 | - | - | - | 64.4048 | -29.3379 | - | -
Node | 2 | 225 | _65c678ff-a0db-44a2-a7d4-e2d9b9b52e01 | - | - | - | 235.5464 | -24.5708 | - | -
Node | 1 | 225 | _c4f90ca7-6c5e-4d7d-8b03-c614517e3e7d | - | - | - | 235.5464 | -24.5708 | - | -
Node | 1 | 63 | _e507d3cb-ca53-47cd-bdc9-375e3db0e5fa | - | - | - | 64.4364 | -30.1992 | - | -
Node | 1 | 225 | _70cbe667-8742-467f-be5a-351b077a4ad3 | - | - | - | 234.9004 | -20.6301 | - | -
Node | 1 | 90 | _d1cfb5f7-ec2d-4a7f-896a-48fa51a758f0 | - | - | - | 95.0877 | -19.975 | - | -
Node | 1 | 63 | _ef8e1920-8fa4-4d3a-affd-b5def50b7d33 | - | - | - | 63.4931 | -8.8462 | - | -
Node | 1 | 90 | _79dc88d0-49c5-4f40-ab19-279637eed83a | - | - | - | 91.341 | -32.8697 | - | -
Node | 1 | 90 | _3a11b646-3ef7-4c17-9589-3b7c434e4cf7 | - | - | - | 94.4999 | -20.7868 | - | -
Node | 1 | 63 | _2928c6a7-f9f3-4999-baa3-e92d228f8897 | - | - | - | 62.5132 | -18.8557 | - | -
Node | 1 | 63 | _d0dfe69a-e2b1-4f22-83e4-d311fe64e858 | - | - | - | 63.7901 | -10.7668 | - | -
Node | 1 | 225 | _3eac0324-91af-4512-aff2-f3fa187a993e | - | - | - | 236.4163 | -17.7714 | - | -
Node | 1 | 90 | _3b86324a-3652-4cae-9a49-f3a958c3ef52 | - | - | - | 92.8952 | -24.8049 | - | -
Node | 1 | 63 | _da4b129b-d265-4397-80a1-abd59f86a282 | - | - | - | 64.9849 | -9.4241 | - | -
Node | 1 | 225 | _99c683ba-dbab-48f8-92ec-4f9edf442875 | - | - | - | 232.575 | -35.2847 | - | -
Node | 2 | 63 | _67540f2a-1308-4189-8332-a16f2e9dcfd1 | - | - | - | 65.5956 | -10.6206 | - | -
Node | 1 | 90 | _1bfc3d68-c635-4c8d-9d78-a28f514edd98 | - | - | - | 91.6717 | -23.5087 | - | -
Node | 1 | 63 | _0e666b3d-03fc-4939-ae1a-a1af9de1ecc4 | - | - | - | 64.5463 | -15.2232 | - | -
Node | 1 | 63 | _1b988292-c6fd-423f-98af-c790a32ecc8f | - | - | - | 65.5452 | -10.5652 | - | -
Node | 1 | 63 | _ded444d3-1262-4560-b595-2d6cf104a61c | - | - | - | 63.6375 | -18.3649 | - | -
Node | 1 | 63 | _fc43149f-fd38-4aaf-b5eb-65c3b530373a | - | - | - | 63.8031 | -20.4087 | - | -
Node | 1 | 63 | _d080fc7c-e384-4a57-b3ec-91dc21bb35eb | - | - | - | 65.2357 | -12.0584 | - | -
Node | 1 | 63 | _aa02172d-50a6-449c-be60-467065a271c1 | - | - | - | 65.6951 | -16.3244 | - | -
Node | 1 | 90 | _da536074-e6ec-4216-b292-b822bd3a18a4 | - | - | - | 91.2083 | -20.9827 | - | -
Node | 2 | 225 | _3dc3bdc3-36f6-4ff9-b5e4-361cf909fbac | - | - | - | 236.9734 | -13.6457 | - | -
Node | 1 | 225 | _377addd7-9d4f-4221-9489-b4f708d0daa4 | - | - | - | 236.888 | -13.6964 | - | -
Node | 1 | 63 | _3194609a-31ef-402b-b7b7-b9e9f0bfd4e0 | - | - | - | 64.0535 | -4.9942 | - | -
Node | 1 | 63 | _e92acf15-26d6-4c59-8db1-c6f67ea42508 | - | - | - | 63.0323 | -21.1672 | - | -
Node | 1 | 90 | _4dc9aa0e-b6f2-4fae-b017-d61e86f03ef6 | - | - | - | 94.2773 | -31.9901 | - | -
Node | 2 | 63 | _a252e7ee-6e7a-44eb-89f1-8eef41a003a0 | - | - | - | 63.1975 | -34.2209 | - | -
Node | 1 | 63 | _adb93024-adeb-49ef-a49f-8c2dd997dc1b | - | - | - | 62.5529 | -34.5176 | - | -
Node | 1 | 63 | _d87c7b90-6028-4bb7-989d-07e3de10274a | - | - | - | 63.6963 | -9.3208 | - | -
Node | 2 | 63 | _df48c0d7-46c5-448f-9a8f-b1ca4ebe82be | - | - | - | 64.8928 | -28.8253 | - | -
Node | 1 | 63 | _80018958-5d06-4b93-828d-ecb02b0676e3 | - | - | - | 64.8928 | -28.8253 | - | -
Node | 1 | 225 | _7418a541-c040-4de9-82a2-1dba8c245723 | - | - | - | 233.8621 | -11.5215 | - | -
Node | 2 | 225 | _32b0ba6f-0a45-4f77-80c5-94a8e3e1d94e | - | - | - | 236.7426 | -13.3186 | - | -
Node | 1 | 225 | _5469b619-3d77-45cf-89c6-c6155d037883 | - | - | - | 236.7426 | -13.3186 | - | -
Node | 1 | 63 | _31847522-fe95-43a3-be60-6325b363f36d | - | - | - | 65.3091 | -12.0661 | - | -
Node | 2 | 90 | _b86b8eb2-b6f6-4d2a-b8eb-3be64a3439b6 | - | - | - | 0 | 0 | - | -
Node | 1 | 90 | _1ce7149d-2857-4430-b137-df82653ac894 | - | - | - | 92.829 | -19.6503 | - | -
Node | 1 | 63 | _b215e074-d62d-4b86-ab85-bbc363258150 | - | - | - | 64.3126 | -25.5879 | - | -
Node | 1 | 90 | _750c8521-5a24-40ea-b158-b5336422d822 | - | - | - | 94.5002 | -20.3967 | - | -
Node | 2 | 63 | _8f2b96d8-649f-47bf-a2f7-8b71b1c7206d | - | - | - | 63.4392 | -33.692 | - | -
Node | 1 | 63 | _07eff749-b00e-4037-9544-25fbba67128c | - | - | - | 63.3766 | -33.7701 | - | -
Node | 1 | 63 | _78032a24-bdf5-4919-891c-f5f09a582f17 | - | - | - | 63.3568 | -20.015 | - | -
Node | 1 | 90 | _9423581d-e9e8-4809-ad51-9b38aee642aa | - | - | - | 92.6466 | -16.4704 | - | -
Node | 2 | 90 | _38aabe98-0e9b-4e31-8e0b-f6c2c445516a | - | - | - | 95.8261 | -15.771 | - | -
Node | 1 | 90 | _01de4687-ec3d-4dde-8b75-4ce5ad32e8e5 | - | - | - | 95.831 | -15.7895 | - | -
Node | 2 | 63 | _c6a577ed-ec6c-4b4f-b5aa-0dd3de8802fc | - | - | - | 69.8832 | -6.4337 | - | -
Node | 2 | 63 | _e11bd851-e2d6-47c5-b874-51cb60e4f2da | - | - | - | 64.3729 | -21.5204 | - | -
Node | 1 | 63 | _bdfa2e38-a91b-4a2c-81f0-0c5b82114fec | - | - | - | 66.1045 | -8.078 | - | -
Node | 1 | 63 | _b6f33d2c-2433-4921-a7b5-f40f9791ad09 | - | - | - | 63.9136 | -16.5749 | - | -
Node | 1 | 63 | _9ed5b3c5-3615-4634-9539-3637863cfe0c | - | - | - | 63.0377 | -21.1669 | - | -
Node | 2 | 225 | _7dc09678-24f1-454b-8c3e-165573fb1a92 | - | - | - | 237.8225 | -21.3785 | - | -
Node | 1 | 90 | _96770406-6b3e-46f4-83ed-6d51eb123348 | - | - | - | 93.3028 | -24.7571 | - | -
Node | 1 | 380 | _4bf44f86-bf2a-49d1-b3ed-b5323a546938 | - | - | - | 404.2959 | -18.8451 | - | -
Node | 1 | 225 | _d2241cad-3745-47a5-be26-4c845e142893 | - | - | - | 237.5795 | -21.4653 | - | -
Node | 1 | 63 | _f8c1fef5-37bb-45c1-ad5b-3eb381dd789a | - | - | - | 63.3237 | -30.1157 | - | -
Node | 1 | 63 | _1761512a-3551-4670-ae80-a0b1e4f1d526 | - | - | - | 63.5548 | -16.732 | - | -
Node | 1 | 63 | _0ba11a98-014a-4ed1-a9c9-374a416d2522 | - | - | - | 64.1676 | -14.0509 | - | -
Node | 1 | 63 | _ea1dba69-d878-4a9a-a7ee-f1660760acd8 | - | - | - | 0 | 0 | - | -
Node | 1 | 63 | _9a7f6dd9-3643-4b7e-9dc8-3065f2e00fdd | - | - | - | 64.4328 | -30.0951 | - | -
Node | 1 | 63 | _a72201d3-37dd-4d13-9414-8e1fcc2f4d78 | - | - | - | 63.8363 | -21.775 | - | -
Node | 1 | 90 | _e07c855d-7241-48d8-82ff-9f9d013726b0 | - | - | - | 93.5025 | -28.202 | - | -
Node | 1 | 225 | _fca36095-0a39-4a77-9ee5-c60d6b839cac | - | - | - | 239.5157 | -15.3672 | - | -
Node | 1 | 225 | _e136a6d5-0131-4ee5-b779-030f36130b21 | - | - | - | 239.1328 | -21.2489 | - | -
Node | 1 | 225 | _79ea3e8d-bc12-4940-8c51-feccdf4892c8 | - | - | - | 233.7422 | -23.1939 | - | -
Node | 1 | 45 | _853573fe-c7d1-40dd-adfa-89a0ba65cf39 | - | - | - | 0 | 0 | - | -
Node | 1 | 63 | _4c0d2563-ac1a-4094-8f81-c423de967210 | - | - | - | 65.1673 | -29.5409 | - | -
Node | 1 | 63 | _747c6f4b-01ed-4967-8313-6c4927949f0f | - | - | - | 64.8667 | -21.6734 | - | -
Node | 1 | 63 | _3321c81b-2ec5-43b4-ab4c-b78a2a3d255b | - | - | - | 63.1872 | -17.8757 | - | -
Node | 1 | 225 | _7d4805ef-c1e0-425a-8d44-9c9b2b503238 | - | - | - | 234.67 | -9.5558 | - | -
Node | 1 | 90 | _acc27113-5ceb-400d-9656-af9945647098 | - | - | - | 89.2493 | -30.7668 | - | -
Node | 1 | 90 | _1eb5bdae-58c1-4fee-9a9b-dec0a21d6b29 | - | - | - | 93.7019 | -21.3458 | - | -
Node | 1 | 63 | _9f8673d8-c89a-4454-b471-acbf2e7496b3 | - | - | - | 64.1378 | -15.9079 | - | -
Node | 2 | 63 | _b4ad5dc9-6994-4835-94e4-f96c8ef97fd2 | - | - | - | 63.6957 | -14.1909 | - | -
Node | 1 | 380 | _d84b43f3-7dad-4803-b0f1-edac28b13205 | - | - | - | 402.2315 | -30.5925 | - | -
Node | 2 | 63 | _850ba7f4-a1fc-4831-9725-791e164fb967 | - | - | - | 63.8011 | -22.3041 | - | -
Node | 1 | 90 | _c9a4c148-c237-4469-a415-c9e8cbbe3980 | - | - | - | 92.7568 | -28.4941 | - | -
Node | 2 | 225 | _505fdac5-3722-4d34-a4dd-b8ef33188c8b | - | - | - | 234.1079 | -30.0738 | - | -
Node | 1 | 63 | _17ac487c-7d6e-4ffb-8417-1f480efde461 | - | - | - | 0 | 0 | - | -
Node | 1 | 90 | _114282c5-bd80-4b94-8aa1-2ecdc73dcf80 | - | - | - | 94.0053 | -23.6339 | - | -
Node | 1 | 225 | _8b04010c-ed45-4eb3-9608-d991eac0e543 | - | - | - | 241.7773 | -6.0044 | - | -
Node | 1 | 63 | _7675b863-948c-4df3-a75d-3c7472c75e75 | - | - | - | 63.945 | -32.3229 | - | -
Node | 3 | 380 | _5c2951e5-13e0-4dda-a755-2743ed3ba727 | - | - | - | 407.6578 | -21.9584 | - | -
Node | 2 | 380 | _b172797a-cc1a-42ca-a03f-4743a91a5f9f | - | - | - | 407.6578 | -21.9584 | - | -
Node | 1 | 380 | _583b914d-7549-4ec6-b019-5ff573147606 | - | - | - | 407.8967 | -8.355 | - | -
Node | 1 | 380 | _eb2dcfb8-042b-4063-8d11-1bfdd6ce414c | - | - | - | 407.6578 | -21.9584 | - | -
Node | 1 | 90 | _2e14385a-822c-4b48-b466-58e5bd41be2b | - | - | - | 93.14 | -21.3552 | - | -
Node | 2 | 63 | _a6883ebe-756d-436d-9672-095ad2f9778f | - | - | - | 65.4276 | -29.1419 | - | -
Node | 1 | 63 | _5a76cb4a-db25-4f19-94c0-d5be24135b65 | - | - | - | 65.4276 | -29.1419 | - | -
Node | 2 | 63 | _f91f404a-1f5e-4723-98b5-99d1f49b6cba | - | - | - | 63.2503 | -33.9897 | - | -
Node | 1 | 63 | _e2faf518-c15d-4674-8a3b-6dd83cb6f424 | - | - | - | 63.1249 | -19.9047 | - | -
Node | 1 | 63 | _a85c18bd-e300-4135-b48b-30c35cada64b | - | - | - | 66.6918 | -25.9664 | - | -
Node | 1 | 63 | _19420afd-e142-4559-8f7e-39fe27e92bac | - | - | - | 63.7938 | -10.3407 | - | -
Node | 1 | 63 | _44bbb0cd-daaa-460e-adf1-f01bfbf5ff8e | - | - | - | 65.8873 | -12.3633 | - | -
Node | 1 | 90 | _2a1917d2-a752-4525-b7f9-2bcde4059140 | - | - | - | 92.3963 | -32.9279 | - | -
Node | 1 | 63 | _fa1ff6f4-47f4-4eed-9973-dd1b21ed1f64 | - | - | - | 63.6958 | -14.1909 | - | -
Node | 2 | 225 | _5789c116-d97d-41ea-a55c-34810d467cfb | - | - | - | 236.9102 | -12.2997 | - | -
Node | 1 | 63 | _a22252c4-afd1-4e48-be3b-47be6391e5b8 | - | - | - | 62.2236 | -21.9814 | - | -
Node | 1 | 225 | _82158237-9279-4f60-a5ac-fafac760e141 | - | - | - | 236.9072 | -12.3218 | - | -
Node | 1 | 63 | _5a177bd8-4dd6-4691-ba69-c3d7b9df71da | - | - | - | 63.8818 | -19.359 | - | -
Node | 1 | 63 | _86a36907-4e78-4382-b009-e9490a18d9ac | - | - | - | 63.3866 | -16.6915 | - | -
Node | 2 | 90 | _b8de4f74-e0f8-4e6c-8215-75377c6cb5b5 | - | - | - | 92.5237 | -22.8424 | - | -
Node | 1 | 90 | _2b57c5a9-276a-4b19-9b61-8c7d1b8d25a7 | - | - | - | 92.0601 | -24.5948 | - | -
Node | 1 | 90 | _3b352840-83af-4f9b-944b-a3265b4e29c1 | - | - | - | 0 | 0 | - | -
Node | 1 | 63 | _b2f7ee20-db9c-406d-9a18-9c39a1817bad | - | - | - | 65.3767 | -20.3037 | - | -
Node | 1 | 90 | _d2a6e62f-9741-4cb6-8f5c-212ec6623c38 | - | - | - | 91.4047 | -31.2376 | - | -
Node | 1 | 90 | _6394d721-cb95-4b4d-b52f-ec5880643540 | - | - | - | 92.8494 | -19.6255 | - | -
Node | 1 | 225 | _9b44b421-b97e-44dc-9999-bede2786dfbb | - | - | - | 237.1651 | -25.0818 | - | -
Node | 1 | 63 | _62420d57-f540-439d-b8a9-cd223197e9a6 | - | - | - | 63.5895 | -14.9833 | - | -
Node | 1 | 63 | _4eb784b0-325e-43c6-85d8-ac8ceb1a9e25 | - | - | - | 61.8481 | -20.2641 | - | -
Node | 1 | 63 | _1008e9c4-1d4a-4cdc-8e53-e1215e2af11e | - | - | - | 63.9703 | -9.3728 | - | -
Node | 1 | 63 | _d07f98ce-a470-47b0-a990-cede8f577435 | - | - | - | 63.1641 | -31.3224 | - | -
Node | 1 | 63 | _55d00ebb-f8a3-49aa-b0d4-302d9ef96caf | - | - | - | 63.0829 | -36.8293 | - | -
Node | 1 | 63 | _63e73d9c-240f-4272-87f8-081e07c2468a | - | - | - | 63.8869 | -13.69 | - | -
Node | 1 | 90 | _db37cdc6-31da-477f-a0c2-4f0f3b3a76dd | - | - | - | 91.9876 | -27.1331 | - | -
Node | 1 | 63 | _b039bec4-1a3b-4ef8-81c2-1961ebe2fd7e | - | - | - | 64.6997 | -25.1561 | - | -
Node | 4 | 225 | _069dc5f2-95ac-4448-9d59-ff366b3d6692 | - | - | - | 242.8347 | -8.5049 | - | -
Node | 2 | 63 | _3c3ecbce-8037-44e6-9d56-d394d3e09efb | - | - | - | 63.2774 | -18.2984 | - | -
Node | 3 | 225 | _47a17889-3c09-4e38-b1f7-5e7cb8cdd16f | - | - | - | 242.8124 | -8.5044 | - | -
Node | 1 | 63 | _6ca71821-94c2-4830-805b-f001396918cc | - | - | - | 63.2774 | -18.2984 | - | -
Node | 2 | 225 | _47c71b08-5523-4e08-b8d3-41c1e97f13b7 | - | - | - | 242.8338 | -8.5061 | - | -
Node | 1 | 150 | _82fe4e68-8cf4-4c43-9eb9-fd81d5a62b29 | - | - | - | 156.5358 | -26.3185 | - | -
Node | 1 | 63 | _7b057661-0ce3-406f-8e50-73d19ec3a204 | - | - | - | 63.5276 | -30.4814 | - | -
Node | 1 | 90 | _5d7b1ca6-66ff-4f42-af61-b8456431be84 | - | - | - | 93.8274 | -22.0837 | - | -
Node | 9 | 225 | _84830cd2-8477-41ea-8eb8-996425cef0a4 | - | - | - | 227.2991 | -9.4366 | - | -
Node | 8 | 225 | _08323f90-2f0e-430a-943f-1355c4132087 | - | - | - | 227.2953 | -9.4365 | - | -
Node | 2 | 225 | _e78838fc-43e1-42ae-8057-1751e95e1964 | - | - | - | 238.4594 | -18.9858 | - | -
Node | 1 | 150 | _570b9ccd-b486-4ac3-9de7-4c915ee0c793 | - | - | - | 155.7 | -31.7421 | - | -
Node | 7 | 225 | _c6290cab-9336-420c-95c6-cd5f04e0bbaf | - | - | - | 227.5258 | -6.0305 | - | -
Node | 1 | 225 | _741b5d64-c8fa-4128-8fa7-ae5b4eeddb09 | - | - | - | 238.4594 | -18.9858 | - | -
Node | 6 | 225 | _ec3e7bcd-ce98-4d7c-8684-2a9373b309df | - | - | - | 227.2169 | -5.7806 | - | -
Node | 5 | 225 | _eaac532e-5ae6-4d92-a65d-f9f9f24709c0 | - | - | - | 227.1602 | -6.0118 | - | -
Node | 4 | 225 | _b8c00a7a-dc31-4d2b-865d-3aa6ff9a51de | - | - | - | 227.4541 | -6.2574 | - | -
Node | 3 | 225 | _ad973c89-57fe-4cb6-acff-c318d6edb4ee | - | - | - | 227.0902 | -9.4284 | - | -
Node | 2 | 225 | _cf38b369-9625-4bad-9f56-7d09afea3be4 | - | - | - | 226.2375 | -2.3223 | - | -
Node | 1 | 225 | _da754268-dbcd-413d-9ea7-8eca11e1c8a9 | - | - | - | 236.8775 | -13.3612 | - | -
Node | 1 | 63 | _d15da33f-2a01-41af-881f-04c360a3bdf6 | - | - | - | 63.0002 | -23.2039 | - | -
Node | 1 | 90 | _2aec5400-021e-45f8-80f4-efc41f44a19e | - | - | - | 94.0819 | -23.8604 | - | -
Node | I | 20 | _c69ae1f7-b354-4d15-b3f5-867a5eedaab6 | - | - | - | 20.2392 | -20.1903 | - | -
Node | 1 | 90 | _a7e0185d-b4ec-4a2d-8195-9cce61d400d4 | - | - | - | 93.4941 | -32.8165 | - | -
Node | H | 20 | _ae5bf0bc-28ae-40c8-910e-66c29faa5f41 | - | - | - | 20.2392 | -20.1903 | - | -
Node | 1 | 90 | _b7077ed6-f6d3-41da-8059-fd67a2ee670b | - | - | - | 94.7059 | -21.7707 | - | -
Node | G | 20 | _e3aee32e-6fdb-4c55-8926-80987a126dab | - | - | - | 20.242 | -20.1905 | - | -
Node | F | 20 | _c86ab798-c3e7-408d-ba77-46b77ff846a0 | - | - | - | 20.2448 | -20.1907 | - | -
Node | E | 20 | _6983746f-0e26-4cca-ab7f-35c59ba7f48d | - | - | - | 20.2448 | -20.1907 | - | -
Node | D | 20 | _e9f4b456-ba2b-474c-b8dd-5e825df0e188 | - | - | - | 20.2376 | -20.1902 | - | -
Node | 1 | 63 | _6045aaf3-0607-4a87-a457-0d0ae3dc6581 | - | - | - | 62.9883 | -31.9866 | - | -
Node | C | 20 | _25ca9a59-5fc1-4ed0-b571-050c033a84f0 | - | - | - | 20.2376 | -20.1902 | - | -
Node | 1 | 225 | _2e5ba4e6-52dc-4371-b628-5a9273e7dcc2 | - | - | - | 241.7843 | -22.1172 | - | -
Node | 1 | 63 | _9926618e-f0e4-48bc-9de3-5395291275f6 | - | - | - | 65.3097 | -29.6718 | - | -
Node | B | 20 | _39148451-a64a-403e-8cb8-6e7304476ccd | - | - | - | 20.238 | -20.1902 | - | -
Node | A | 20 | _01e0968e-59ed-44e9-8843-cf2874ecf3d7 | - | - | - | 20.238 | -20.1902 | - | -
Node | 2 | 380 | _c3f07efa-f5f3-4862-a985-5520a8e543c6 | - | - | - | 404.4138 | -18.4316 | - | -
Node | 1 | 380 | _cd4a88d5-25d0-4986-8d24-e2276f7fc0b9 | - | - | - | 404.4138 | -18.4316 | - | -
Node | 1 | 225 | _3761f3b3-b39e-4661-b270-a93d45cb87f9 | - | - | - | 234.3496 | -11.1847 | - | -
Node | 1 | 63 | _3204f1ff-a00d-4c6a-b239-923f5f540d51 | - | - | - | 65.2476 | -29.3524 | - | -
Node | 2 | 380 | _edd055d5-cdd0-432b-a268-79a0a6224c8f | - | - | - | 408.7221 | -14.2099 | - | -
Node | 1 | 380 | _c89a854b-7dd3-4d8e-a8ec-4be30a90d90a | - | - | - | 0 | 0 | - | -
Node | 2 | 225 | _efc44325-81fd-45e4-90f3-75bd3518f3df | - | - | - | 239.1999 | -15.0313 | - | -
Node | 1 | 63 | _588ef344-d95c-4cc7-8c83-2042263f141c | - | - | - | 64.0485 | -16.5341 | - | -
Node | 1 | 225 | _37da14f7-1f1f-44b9-acb1-3e08b741516b | - | - | - | 239.1999 | -15.0313 | - | -
Node | 1 | 63 | _d38d0695-f2e9-431e-bc92-ed11278e0c01 | - | - | - | 64.4036 | -26.6609 | - | -
Node | 1 | 63 | _e6742cbe-4aa5-4301-8bb1-2a3e0f600e43 | - | - | - | 64.4617 | -19.7677 | - | -
Node | 1 | 63 | _e74cbfc5-637e-47e9-9e13-88ad0368b5c2 | - | - | - | 64.5729 | -24.5971 | - | -
Node | 2 | 90 | _7c963078-1e00-46c6-89d8-c7312fd064e1 | - | - | - | 93.5776 | -22.8608 | - | -
Node | 1 | 63 | _b5291b39-6012-437b-a0c2-849699bbb7d7 | - | - | - | 62.0626 | -24.3656 | - | -
Node | 1 | 90 | _94566e36-381f-46d9-8aba-994f53e672f7 | - | - | - | 93.5776 | -22.8608 | - | -
Node | 1 | 63 | _ceeb8f2b-d0f1-4f3d-b63a-d440492b44ff | - | - | - | 63.6247 | -30.0353 | - | -
Node | 1 | 63 | _c5436c35-b9ec-4b0f-9076-49118850ec9a | - | - | - | 64.3018 | -23.6172 | - | -
Node | 1 | 90 | _acd36e12-795b-4722-8a74-bbb02458e1d7 | - | - | - | 91.0152 | -21.1356 | - | -
Node | 2 | 63 | _8e83fdec-ee46-4fca-906b-8b7f2572e6b3 | - | - | - | 66.8597 | -20.7744 | - | -
Node | 1 | 63 | _6ea64e49-5a40-4ccb-8a36-00feaa24c50b | - | - | - | 66.8597 | -20.7744 | - | -
Node | 2 | 63 | _9b27511f-2c04-4006-aa2f-f30a672a528c | - | - | - | 63.1247 | -32.0403 | - | -
Node | 1 | 63 | _133099e8-8a40-4e66-94e7-4464f9ea647e | - | - | - | 63.1247 | -32.0403 | - | -
Node | 1 | 63 | _5e873229-6bc8-4661-85d0-7e4d52e2c474 | - | - | - | 64.5203 | -14.7231 | - | -
Node | 1 | 63 | _ee6ffddc-a8c8-4228-beee-20493730efa0 | - | - | - | 63.3234 | -11.6827 | - | -
Node | 1 | 63 | _76252707-21d0-4577-abd8-7a8e43bdb30b | - | - | - | 64.2147 | -15.5712 | - | -
Node | 1 | 90 | _15c6ff59-33fc-49e1-af3b-1e408a115123 | - | - | - | 93.6631 | -21.7738 | - | -
Node | 2 | 20 | _8d28a74a-30be-4ef4-9f47-ffd7c3d3c587 | - | - | - | 0 | 0 | - | -
Node | 1 | 63 | _1c946450-63c2-40d4-804c-ec0b05af3780 | - | - | - | 63.9458 | -19.3587 | - | -
Node | 1 | 20 | _62676b1e-86d9-48d1-b7d5-aa8b3be3cce7 | - | - | - | 20.546 | -12.9411 | - | -
Node | 1 | 63 | _65bbac40-a8d4-46fb-a0f5-455f57748390 | - | - | - | 64.3411 | -29.782 | - | -
Node | 1 | 63 | _58d4e8b6-64ad-44aa-b1e0-1ce66389e7f9 | - | - | - | 64.1811 | -23.1014 | - | -
Node | 1 | 63 | _95bc3cbe-a9ab-4114-8e81-2d3b940ac86b | - | - | - | 0 | 0 | - | -
Node | 1 | 380 | _738e6da7-8ded-4722-ba0c-86226dfae061 | - | - | - | 0 | 0 | - | -
Node | 1 | 63 | _44c35723-55da-4d4c-bf00-2f300937aa62 | - | - | - | 64.6065 | -25.5183 | - | -
Node | 1 | 63 | _ce65dcd8-4232-4667-ab96-9ea7f0ba119c | - | - | - | 62.6998 | -17.067 | - | -
Node | 1 | 380 | _772ad79c-cbb1-4b80-9dd8-893eed4bf21d | - | - | - | 408.9049 | -19.2675 | - | -
Node | 1 | 380 | _63f4a7c5-02f4-4d46-8955-297b6dd4ff41 | - | - | - | 0 | 0 | - | -
Node | 1 | 63 | _80a2c742-c2bf-4d86-8202-55aa065039d8 | - | - | - | 65.4138 | -16.295 | - | -
Node | 1 | 63 | _b6d73dc3-2846-4005-a241-3c2f4f18c18d | - | - | - | 63.9464 | -30.6068 | - | -
Node | 1 | 225 | _31c5003b-9fa7-4315-b8d4-cf2683a22409 | - | - | - | 240.0223 | -16.1012 | - | -
Node | 1 | 90 | _adc140d6-0235-4e04-94dc-aff4cf8c5427 | - | - | - | 89.6724 | -29.5393 | - | -
Node | 1 | 225 | _af6ca03e-363d-4e42-8acf-899a75241d8e | - | - | - | 239.2527 | -18.7691 | - | -
Node | 2 | 63 | _e5fa87e0-f520-4062-8343-957a49f36d76 | - | - | - | 63.8169 | -10.5931 | - | -
Node | 2 | 90 | _ce443b5c-2cfb-49fd-9a5e-77f954420b8d | - | - | - | 94.3321 | -22.5954 | - | -
Node | 1 | 63 | _543da23e-21f3-4327-b6fb-54d035d861ce | - | - | - | 63.8561 | -10.7988 | - | -
Node | 1 | 90 | _fdd3d71d-07ce-4bb0-8e62-54e5e373d25f | - | - | - | 94.3321 | -22.5954 | - | -
Node | 1 | 63 | _903d8dac-e940-4918-a9b1-ba1d61fe0427 | - | - | - | 65.5314 | -19.0289 | - | -
Node | 1 | 225 | _446cd70e-7172-476a-ad3e-e0e831713bcb | - | - | - | 232.425 | -9.7897 | - | -
Node | 1 | 63 | _67fec73d-59a4-4d09-b132-a50d2dda22ce | - | - | - | 64.8716 | -21.4644 | - | -
Node | 2 | 63 | _bf67f75a-d744-457d-8f97-a29feff084c8 | - | - | - | 63.6174 | -20.0963 | - | -
Node | 1 | 90 | _0a82363e-c3dc-438e-bc90-c093f731eb4e | - | - | - | 93.1171 | -31.6127 | - | -
Node | 1 | 225 | _56d5182e-cc8e-4d54-8929-a3596d4c1d06 | - | - | - | 0 | 0 | - | -
Node | 1 | 63 | _e4b4561e-a601-4833-8a6e-52a93b0de360 | - | - | - | 0 | 0 | - | -
Node | 1 | 63 | _13e4e5c2-228b-40a3-9961-88921b383f88 | - | - | - | 64.9229 | -14.8572 | - | -
Node | 3 | 380 | _5e97db44-b0d4-441c-9521-43e79d8e15a0 | - | - | - | 408.3787 | -12.9681 | - | -
Node | 1 | 225 | _49bcb4d0-d910-4ea8-a553-e2942a20f46e | - | - | - | 237.1544 | -21.1606 | - | -
Node | 2 | 380 | _59b24d6c-617e-4d8c-b34f-1f962688fe00 | - | - | - | 408.3787 | -12.9681 | - | -
Node | 1 | 380 | _4749086a-7994-4f6a-9cc8-97e1d408d4ba | - | - | - | 408.3787 | -12.9681 | - | -
Node | 1 | 63 | _5162d71a-d3e9-4793-9fab-f1d994b23658 | - | - | - | 62.1252 | -24.7597 | - | -
Node | 2 | 90 | _baf929e5-db12-4b9a-b159-d36a6bbf585c | - | - | - | 93.8856 | -28.4045 | - | -
Node | 1 | 90 | _7d8c88df-fd24-40b0-b269-b6f0c54dd2fc | - | - | - | 93.8856 | -28.4045 | - | -
Node | 1 | 90 | _c57fd213-0c72-44cd-8459-03c40405e494 | - | - | - | 94.179 | -17.0594 | - | -
Node | 2 | 63 | _f702b3ab-1fc2-4e95-899b-eb1987f5766d | - | - | - | 63.4807 | -18.8122 | - | -
Node | 1 | 63 | _b8c86b85-0021-415b-80dd-a11ddf358c77 | - | - | - | 63.8686 | -18.1277 | - | -
Node | 2 | 225 | _bbe2292c-734d-43ce-980b-9f465b9bcbed | - | - | - | 240.7714 | -19.6063 | - | -
Node | 2 | 63 | _84834f5b-e0a1-4d17-8fef-b7d7de6f93cf | - | - | - | 65.7819 | -21.3717 | - | -
Node | 1 | 90 | _53e4cdeb-dee6-41f4-8fe3-875d87b350f7 | - | - | - | 95.0111 | -18.9684 | - | -
Node | 1 | 63 | _1fa6d6bf-0ce8-4e66-8295-df67fbc0e817 | - | - | - | 64.253 | -16.7003 | - | -
Node | 1 | 63 | _1ab16acf-356b-4783-ae74-d3ab3507a53f | - | - | - | 63.2221 | -22.2003 | - | -
Node | 1 | 63 | _86c3668b-a337-4c44-a3a7-5f9cb7d93764 | - | - | - | 63.0366 | -31.3456 | - | -
Node | 1 | 63 | _589fac51-a999-4214-9a6b-201ce3b98fde | - | - | - | 64.0747 | -5.558 | - | -
Node | 2 | 63 | _4528e463-a49d-4499-b275-3e219598372c | - | - | - | 64.4863 | -24.2133 | - | -
Node | 1 | 225 | _22dcc464-f8b7-4643-9c45-347d68c4936d | - | - | - | 242.9723 | -21.0314 | - | -
Node | 1 | 63 | _e27899ff-bc98-4735-becf-124607ada1d5 | - | - | - | 64.486 | -24.214 | - | -
Node | 1 | 63 | _b0f440a7-827e-4039-b84f-00b89247cf1b | - | - | - | 60.7694 | -40.6493 | - | -
Node | 1 | 90 | _aa8481ee-9170-4ad7-929d-2e8831c47bb5 | - | - | - | 90.8487 | -26.9642 | - | -
Node | 1 | 150 | _1ca0766a-b769-42e6-89c3-cfb276e9bd5d | - | - | - | 154.1721 | -27.4329 | - | -
Node | 2 | 90 | _daa9a702-cc1b-4204-91e4-98c7114707ba | - | - | - | 94.608 | -18.3618 | - | -
Node | 1 | 90 | _c9f4709b-f822-47d4-98f0-5feac3345a0f | - | - | - | 92.6137 | -24.8132 | - | -
Node | 1 | 63 | _f56b8443-90d1-455a-80f8-04616fc9353d | - | - | - | 64.6707 | -16.2168 | - | -
Node | 1 | 90 | _61174e03-6216-47ab-9bf1-e76c88a01516 | - | - | - | 94.608 | -18.3618 | - | -
Node | 1 | 63 | _35eaef33-cb2e-4bbe-af8a-bae05b092c4e | - | - | - | 61.9786 | -36.1217 | - | -
Node | 2 | 63 | _5a070e41-175c-4f60-a314-90885b81db17 | - | - | - | 63.5512 | -19.8343 | - | -
Node | 1 | 63 | _e1c78177-1bd6-4d36-94d2-f869cd5d72b0 | - | - | - | 63.5512 | -19.8343 | - | -
Node | 1 | 63 | _2f497821-5e1c-4b58-911c-82af4d15ea7c | - | - | - | 64.8307 | -28.0706 | - | -
Node | 1 | 150 | _97678ba2-d3c4-49d6-a1a9-1d3d2238a14b | - | - | - | 159.6999 | -14.2918 | - | -
Node | 1 | 90 | _104363e9-ce6c-428e-934b-0190f32591a6 | - | - | - | 92.488 | -25.9696 | - | -
Node | 1 | 63 | _ca37cf05-70a4-4f13-b768-05523b74b179 | - | - | - | 63.9574 | -23.7239 | - | -
Node | 2 | 225 | _cd239adf-8d21-4002-99a4-eb28c4317826 | - | - | - | 236.1644 | -18.3631 | - | -
Node | 1 | 225 | _f33760b9-e01f-484a-bda5-ec399c7f107b | - | - | - | 236.1644 | -18.3631 | - | -
Node | 1 | 90 | _a92b1db7-9cc3-458a-8aaa-40a9e024e8dc | - | - | - | 93.5025 | -28.202 | - | -
Node | 1 | 63 | _fc318398-da2d-4f3c-ad70-93ba8445945a | - | - | - | 64.0322 | -19.9544 | - | -
Node | 2 | 63 | _90239852-7649-48fa-b99c-2c6ac1c0913b | - | - | - | 64.5474 | -14.7555 | - | -
Node | 1 | 63 | _4b959db3-4cca-4adb-877a-005a0b21edad | - | - | - | 64.5474 | -14.7555 | - | -
Node | 1 | 225 | _26db3652-bd2c-4df5-98e9-d423581c8846 | - | - | - | 237.8011 | -21.376 | - | -
Node | 2 | 90 | _282d94a9-81f0-4e25-80cf-ea81a66ca4e4 | - | - | - | 93.2113 | -33.269 | - | -
Node | 3 | 225 | _b5147c90-a29a-4055-96ea-38bfbb23722a | - | - | - | 230.5291 | -13.2984 | - | -
Node | 2 | 225 | _3c752793-dc6c-4249-a718-995f267a3be6 | - | - | - | 231.178 | -12.8414 | - | -
Node | 2 | 63 | _c5c948da-0cc1-4ce8-9a9e-4082841cf23b | - | - | - | 63.0581 | -9.0961 | - | -
Node | 1 | 63 | _f25e3065-849f-49a7-bad1-9148858896e8 | - | - | - | 63.2729 | -8.5891 | - | -
Node | 1 | 63 | _ab9026c2-97f9-4171-8deb-f90bb48f5ac0 | - | - | - | 64.8336 | -29.7511 | - | -
Node | 2 | 63 | _96e1c990-7fa9-4295-913d-7bc7986f8032 | - | - | - | 61.929 | -6.9129 | - | -
Node | 1 | 63 | _2013964e-b61e-444c-949c-7d7b5e0b5414 | - | - | - | 65.1114 | -13.5193 | - | -
Node | 1 | 90 | _9e707ee7-b59a-452e-993d-7f3f97d2c70b | - | - | - | 90.1342 | -28.5718 | - | -
Node | 1 | 90 | _a41bdc6b-ef68-453b-8e79-9a212c117ab2 | - | - | - | 92.9062 | -21.1387 | - | -
Node | 2 | 63 | _9f39c4df-44cc-475a-8f82-eccceb16ace2 | - | - | - | 64.3768 | -15.409 | - | -
Node | 1 | 225 | _869f749f-dc5a-4b26-ad9e-a2237fa30124 | - | - | - | 0 | 0 | - | -
Node | 1 | 63 | _1a021138-2c41-4b2d-8683-b9f25a33dd35 | - | - | - | 64.3768 | -15.409 | - | -
Node | 1 | 63 | _99f2eb6b-bc5a-41ec-b2f7-31c3b3d81c9a | - | - | - | 63.2905 | -16.4098 | - | -
Node | 1 | 63 | _71b6af12-6a4b-48bb-b325-3256e265378f | - | - | - | 63.1222 | -32.2952 | - | -
Node | 1 | 225 | _5bc2c71e-d2e4-4128-b46d-c2803efb8345 | - | - | - | 240.4408 | -20.8156 | - | -
Node | 1 | 63 | _d6b02644-887c-4f65-b293-da99046d027b | - | - | - | 64.0033 | -15.9556 | - | -
Node | 1 | 63 | _4288a6d7-ebf4-42e1-8d05-172d8f595342 | - | - | - | 65.5679 | -12.1011 | - | -
Node | 1 | 63 | _b92277a6-557d-4d3c-9110-24e5d2ee188d | - | - | - | 63.039 | -31.3743 | - | -
Node | 1 | 90 | _4b1621fb-dc78-474e-a55f-339921c7fc97 | - | - | - | 92.2027 | -22.5137 | - | -
Node | 1 | 20 | _fad5d8e6-dde4-4c73-9c16-43e035ce7472 | - | - | - | 21.2996 | -25.7875 | - | -
Node | 2 | 63 | _ca35c3c1-b3ed-4d66-8ad1-3e0958ff3418 | - | - | - | 62.4274 | -23.8473 | - | -
Node | 1 | 63 | _d4424427-d292-417e-8c61-8869ff64084a | - | - | - | 65.457 | -9.4506 | - | -
Node | 1 | 63 | _976d2850-f774-4f9b-9e4f-268d7dc2baa5 | - | - | - | 62.4274 | -23.8473 | - | -
Node | 2 | 63 | _25df58b5-902b-4d43-b442-882266078ef5 | - | - | - | 63.0284 | -31.0539 | - | -
Node | 1 | 90 | _4c32a6d6-1456-48f1-a9c6-efd9e2e78565 | - | - | - | 91.687 | -22.7421 | - | -
Node | 1 | 63 | _18d7a713-7c31-4623-8fee-8b505c980451 | - | - | - | 63.0284 | -31.0539 | - | -
Node | 1 | 225 | _0a92df3b-f951-4263-b044-af8c175eef2b | - | - | - | 238.1111 | -23.6885 | - | -
Node | 1 | 63 | _d4236f08-19fe-41d6-807e-972b5c739d47 | - | - | - | 62.8471 | -18.4205 | - | -
Node | 1 | 225 | _61ce46cb-519f-439e-a4fc-7a904684d5a8 | - | - | - | 240.9379 | -16.633 | - | -
Node | 1 | 63 | _fd109368-4d2a-4a07-bc3b-1a9ee9ec0ef0 | - | - | - | 64.5012 | -27.6063 | - | -
Node | 1 | 63 | _8f192cf5-d8c1-44a4-a043-b939c73ce443 | - | - | - | 63.7726 | -32.0187 | - | -
Node | 1 | 63 | _5e2f0c3b-9aed-42d2-afec-5e379d9056b9 | - | - | - | 65.9176 | -7.9466 | - | -
Node | 1 | 63 | _b7e1caa3-e1e8-4246-a13a-02e06d57a0d0 | - | - | - | 63.7308 | -30.0639 | - | -
Node | 3 | 63 | _1abf61e5-96c8-4d67-bcbd-31b436bb3f14 | - | - | - | 64.8154 | -29.0803 | - | -
Node | 1 | 20 | _cf2832bf-2d87-42fc-83c6-34b857a92015 | - | - | - | 20.7913 | -37.2675 | - | -
Node | 1 | 225 | _12c00279-c044-48f7-99a9-d12c050e5157 | - | - | - | 238.7392 | -21.6575 | - | -
Node | 1 | 225 | _7584f949-bb70-412e-a20d-b95bf9e39556 | - | - | - | 233.2629 | -11.6412 | - | -
Node | 1 | 63 | _dc87e273-0e93-4693-a38f-6f44a09860de | - | - | - | 63.5894 | -8.2871 | - | -
Node | 2 | 225 | _57a88c97-51e7-428a-b964-9c95392fa2cb | - | - | - | 239.3522 | -21.2169 | - | -
Node | 1 | 150 | _178da9f4-2815-4ba1-b78d-87717f0db1e4 | - | - | - | 156.7054 | -26.3367 | - | -
Node | 2 | 380 | _a54c5649-1809-4867-8ec5-31cae1f1d2f7 | - | - | - | 412.224 | -10.1018 | - | -
Node | 1 | 225 | _43e65884-d282-45d8-8384-b5f7a463cc39 | - | - | - | 236.1349 | -13.7794 | - | -
Node | 1 | 380 | _678da9aa-02da-4330-a4a8-34fe27c60d6e | - | - | - | 412.0716 | -10.3203 | - | -
Node | 1 | 63 | _d5bd8cb0-5903-4c32-a712-adf6d13ef347 | - | - | - | 63.2699 | -32.0801 | - | -
Node | 1 | 90 | _a8b81d84-1dd1-4b7e-a1cb-273a888913a4 | - | - | - | 93.8897 | -20.7183 | - | -
Node | 1 | 63 | _a5032aeb-00e0-413b-b111-319b99a2aef3 | - | - | - | 64.575 | -27.5777 | - | -
Node | 1 | 63 | _95d05c3f-e401-46b6-96d2-18f876605204 | - | - | - | 62.8526 | -27.2124 | - | -
Node | 1 | 63 | _804f398a-2883-4e35-9feb-7b0d640e6bbb | - | - | - | 63.1641 | -12.5933 | - | -
Node | 1 | 90 | _7e46fdfe-a2e5-49b5-9502-ed62bfd55bb4 | - | - | - | 94.0744 | -24.9888 | - | -
Node | 1 | 90 | _05d953d2-0f35-4c78-a08a-6ea4b240a874 | - | - | - | 93.4467 | -28.2359 | - | -
Node | 2 | 63 | _5e662ad6-44cb-45fc-aba2-9b4f964aaabe | - | - | - | 0 | 0 | - | -
Node | 1 | 63 | _bd872cc5-ca59-450f-9ef9-b4112efebfc9 | - | - | - | 62.5338 | -24.6645 | - | -
Node | 2 | 63 | _559fcc68-57b1-42c7-b207-0571fb119761 | - | - | - | 65.8729 | -19.4366 | - | -
Node | 1 | 225 | _68dfd9ea-aef1-448b-a884-e601c4b11fb7 | - | - | - | 238.8687 | -9.1339 | - | -
Node | 1 | 63 | _7402cc37-67f6-4989-8e30-7eebb55d91a7 | - | - | - | 64.5322 | -21.6937 | - | -
Node | 1 | 63 | _4b6a7874-e233-4467-97dc-d392aec7d6f5 | - | - | - | 65.3465 | -19.6793 | - | -
Node | 1 | 63 | _ab4c76d6-4d6d-4fec-9256-af850b157c65 | - | - | - | 65.9292 | -29.1207 | - | -
Node | 1 | 63 | _a8ea43bc-8399-481a-a60e-d9596722f397 | - | - | - | 62.825 | -37.2726 | - | -
Node | 1 | 63 | _65655a5a-27bf-4650-9f04-1bafa3b6794a | - | - | - | 64.4155 | -31.443 | - | -
Node | 1 | 63 | _500de0fb-d1c9-48fb-973d-c820e99f0757 | - | - | - | 63.174 | -17.2975 | - | -
Node | 1 | 63 | _7831cece-82c2-481b-81cc-1cd2e755a2de | - | - | - | 65.0481 | -13.6055 | - | -
Node | 2 | 90 | _1f45e6a1-dd81-444b-89bd-e35c6bc47886 | - | - | - | 90.1842 | -29.091 | - | -
Node | 1 | 225 | _cdb5d2a6-8b4f-40c8-a13d-0f10ab25570d | - | - | - | 237.5669 | -7.4277 | - | -
Node | 1 | 90 | _07c94953-58d4-4424-9629-cf2487c7ace1 | - | - | - | 90.2172 | -29.0072 | - | -
Node | 1 | 63 | _c01f15a3-3201-4925-8bd6-46ba6687ab9c | - | - | - | 64.1508 | -20.0806 | - | -
Node | 1 | 63 | _49d94e8a-f200-4a01-88a8-4a83b399748d | - | - | - | 62.274 | -23.3733 | - | -
Node | 1 | 90 | _3b4c3dcd-1756-4ada-86a0-d946cad80796 | - | - | - | 90.9886 | -25.1565 | - | -
Node | 1 | 90 | _de985239-810c-41d5-a3d0-849c27290f15 | - | - | - | 92.1179 | -32.5702 | - | -
Node | 1 | 63 | _65c0150a-3050-4ffc-bfdd-233a2b0743a9 | - | - | - | 62.105 | -19.6577 | - | -
Node | 1 | 90 | _f7aced97-962f-4669-ae95-022efe094441 | - | - | - | 88.8604 | -30.1471 | - | -
Node | 1 | 63 | _1af4b4b1-814d-4379-9051-8f2c6be158a7 | - | - | - | 62.7717 | -32.5827 | - | -
Node | 1 | 63 | _26d8d611-1c7f-474b-bee8-7bd8cf73f52c | - | - | - | 63.6401 | -15.9062 | - | -
Node | 1 | 90 | _ef2a928a-2f86-49cd-991e-b46a5f8b2868 | - | - | - | 92.3325 | -15.8593 | - | -
Node | 1 | 90 | _3585f15c-ba4c-4f53-981d-6b534f399358 | - | - | - | 93.6147 | -18.7965 | - | -
Node | 1 | 63 | _c2711733-5947-4986-8822-035bccd40302 | - | - | - | 64.1219 | -28.5227 | - | -
Node | 1 | 63 | _edde9901-c301-4101-8d87-508974a19273 | - | - | - | 63.2648 | -20.1281 | - | -
Node | 1 | 90 | _6174640e-5523-45cf-9f7d-6191f4f72043 | - | - | - | 89.2499 | -25.0523 | - | -
Node | 2 | 20 | _5c9a7744-cef7-4af5-b4f4-5e90da9e2c14 | - | - | - | 20.428 | -16.6795 | - | -
Node | 1 | 20 | _4b2c75ec-a407-48c0-8a64-c071d282da6e | - | - | - | 20.528 | -16.4854 | - | -
Node | 2 | 90 | _f1b30b0b-ad52-41be-88ae-bb21e62397b5 | - | - | - | 95.3375 | -11.6338 | - | -
Node | 1 | 90 | _a8b6ce3b-5c41-4403-9d25-6c194fa63e59 | - | - | - | 94.5134 | -32.2709 | - | -
Node | 1 | 90 | _8a8c6687-79f9-4b50-aa8c-d6e9a232b22a | - | - | - | 95.3375 | -11.6338 | - | -
Node | 1 | 63 | _6632a872-ac2d-4045-8e58-43e0f568698a | - | - | - | 64.0942 | -10.7954 | - | -
Node | 1 | 225 | _57b63f34-a011-41d1-854d-483e4e0d708b | - | - | - | 239.1722 | -24.8151 | - | -
Node | 1 | 63 | _4d3d949c-f875-49d4-97c0-dfb9bf61b334 | - | - | - | 65.6043 | -27.2953 | - | -
Node | 1 | 63 | _c7377126-8c2c-44fb-b82e-3f0496fa5497 | - | - | - | 65.3053 | -29.2987 | - | -
Node | 4 | 380 | _7b3108a8-ae8a-4c28-931d-1a457d811c76 | - | - | - | 408.8436 | -14.1467 | - | -
Node | 1 | 90 | _48782b25-8c20-456d-b41d-40f7903782e1 | - | - | - | 92.2448 | -29.7855 | - | -
Node | 3 | 380 | _2b4cdbaf-bf7e-4501-8f78-a1dd911e3c01 | - | - | - | 409.678 | -11.4457 | - | -
Node | 2 | 380 | _fd774e18-4377-4193-9393-fc45b62b1126 | - | - | - | 408.5648 | -14.1683 | - | -
Node | 1 | 380 | _b5c2e59a-cffc-4fa9-9fb8-548898886727 | - | - | - | 408.8045 | -14.1464 | - | -
Node | 1 | 90 | _ab4b325d-d4a1-4f8e-9035-79bf497ea662 | - | - | - | 93.6294 | -31.7893 | - | -
Node | 1 | 63 | _9337515b-00f8-4604-8ee3-47f153debd8f | - | - | - | 63.9067 | -30.0574 | - | -
Node | 2 | 63 | _5b2ca7cc-45d8-43cd-b40e-688402fe517a | - | - | - | 64.8001 | -20.2 | - | -
Node | 1 | 63 | _476520f9-4ad9-4187-8a49-d1404cb47810 | - | - | - | 64.8001 | -20.2 | - | -
Node | 1 | 63 | _7dcc13cd-25e7-4bfe-91d5-aa11ca68a472 | - | - | - | 63.1224 | -17.4623 | - | -
Node | 1 | 90 | _cc644029-54a2-4807-afaa-7ea9b430e9af | - | - | - | 92.7568 | -28.4941 | - | -
Node | 2 | 90 | _d25ecd90-71e2-4cee-a58f-487d140b06ec | - | - | - | 95.7551 | -16.8013 | - | -
Node | 2 | 90 | _57908a53-00fa-4803-8a16-470bb1e25288 | - | - | - | 92.421 | -20.0278 | - | -
Node | 1 | 225 | _761d06f8-b719-47bf-b746-5287ab8f1bc5 | - | - | - | 239.6649 | -19.7318 | - | -
Node | 1 | 90 | _a1b0ae67-b1db-4976-9895-c3b849f33d14 | - | - | - | 92.2758 | -20.088 | - | -
Node | 1 | 225 | _c45cf80a-97a7-41d5-b2ae-7a0d4eaf76fc | - | - | - | 236.8601 | -29.4811 | - | -
Node | 2 | 225 | _f70e3ee9-fbef-422f-9ea8-d2f406bfdc77 | - | - | - | 239.2648 | -14.969 | - | -
Node | 1 | 225 | _013a0753-db76-40af-9937-530686d8e6bf | - | - | - | 239.2648 | -14.969 | - | -
Node | 1 | 63 | _0d13ef40-b95f-4737-858a-b2620eec3189 | - | - | - | 63.1471 | -25.6354 | - | -
Node | 2 | 63 | _b06845de-a306-48ec-b030-d2395c0f3482 | - | - | - | 64.4511 | -9.8069 | - | -
Node | 1 | 63 | _1f2e2fdb-11be-4bce-8304-649d459d339d | - | - | - | 64.4511 | -9.8069 | - | -
Node | 1 | 63 | _825b2f7a-4366-4d66-8944-8df01b6a047b | - | - | - | 64.5881 | -15.6851 | - | -
Node | 1 | 63 | _1497b872-242d-4443-bce4-cec785e5940d | - | - | - | 0 | 0 | - | -
Node | 1 | 90 | _c9134430-bc3e-4904-97ae-8520d8d8c37c | - | - | - | 91.385 | -27.2915 | - | -
Node | 1 | 63 | _0de7ec5b-6dae-4695-89ed-f3d3523118d3 | - | - | - | 64.4957 | -12.5681 | - | -
Node | 1 | 225 | _0e42f950-fa3d-41a5-b263-67ad6106770c | - | - | - | 236.1948 | -16.3752 | - | -
Node | 1 | 225 | _fe594334-4845-426b-ae03-229254606360 | - | - | - | 238.263 | -21.5423 | - | -
Node | 1 | 63 | _e1c7d603-4f36-41ba-ba4e-6f0c9608a46c | - | - | - | 64.2133 | -16.3864 | - | -
Node | 1 | 90 | _92a5c08d-af65-4e97-ae0f-b51454b1c8d5 | - | - | - | 90.0067 | -26.9741 | - | -
Node | 2 | 63 | _bf394002-96ad-440f-84ec-91ec29659f07 | - | - | - | 65.4662 | -16.1754 | - | -
Node | 2 | 90 | _a2b0b316-1c8c-42b0-b3ff-a89255106850 | - | - | - | 94.7782 | -22.1886 | - | -
Node | 1 | 63 | _96a27874-6385-4101-a57a-e8c2eddc3ace | - | - | - | 64.0896 | -20.0898 | - | -
Node | 1 | 63 | _d2c68075-0eb4-40a6-8ba1-2595a484ad96 | - | - | - | 65.4662 | -16.1754 | - | -
Node | 1 | 90 | _93031e92-25b2-4e62-acea-c772abcb07d8 | - | - | - | 94.7782 | -22.1886 | - | -
Node | 2 | 63 | _629e2a78-687b-4b3a-8463-da83a3dd7866 | - | - | - | 65.3784 | -14.7818 | - | -
Node | 1 | 63 | _85ae6cbf-20d6-4c95-82df-6739a00bb44c | - | - | - | 65.3784 | -14.7818 | - | -
Node | 1 | 225 | _9acdfb67-58e5-4d0e-aa43-91e2f8af883e | - | - | - | 240.3673 | -14.7141 | - | -
Node | 1 | 63 | _6a7fd422-f62f-4bb9-808f-6e02286ee553 | - | - | - | 64.566 | -12.4467 | - | -
Node | 1 | 63 | _f5fcb2f2-1181-4130-a0f4-4451760d17c4 | - | - | - | 64.3194 | -17.3085 | - | -
Node | 1 | 63 | _8064af10-a1ab-492f-a5ac-2d4c4b5bc298 | - | - | - | 62.7672 | -33.615 | - | -
Node | 1 | 63 | _1184a534-1cbd-42d5-a7ae-203a50f4d775 | - | - | - | 62.9224 | -18.7501 | - | -
Node | 2 | 63 | _f141edfc-6dc3-40c5-b41c-d8552b319c97 | - | - | - | 63.091 | -31.3729 | - | -
Node | 1 | 63 | _91273b60-2a08-4785-a08d-59d8f07753b3 | - | - | - | 63.091 | -31.3729 | - | -
Node | 1 | 90 | _61c35427-0ef3-4763-ae0c-efdb6f6aa70e | - | - | - | 89.7928 | -29.7693 | - | -
Node | 1 | 90 | _eb975bd5-85e7-4b19-a559-006a9d9a6f6f | - | - | - | 91.0664 | -20.5311 | - | -
Node | 1 | 225 | _ce5c4539-d2f6-4a4b-8398-71bdc767186e | - | - | - | 236.7537 | -28.5649 | - | -
Node | 1 | 225 | _05b5f1da-d005-44d3-8438-7deb814cddfc | - | - | - | 239.5168 | -21.5188 | - | -
Node | 2 | 63 | _61236f18-a6e3-45a9-88a7-637891420d63 | - | - | - | 65.1323 | -15.596 | - | -
Node | 1 | 63 | _e726b225-d257-4b94-a7a7-b687171918f8 | - | - | - | 65.1323 | -15.596 | - | -
Node | 1 | 225 | _e1cbc177-b65f-45f1-bb82-1362c61e0d10 | - | - | - | 234.6482 | -35.9443 | - | -
Node | 1 | 90 | _e2a36b21-ec65-44bd-a261-fc460cb89247 | - | - | - | 89.9169 | -29.8832 | - | -
Node | 1 | 63 | _f71d6084-2044-4f0a-a3a1-57cf9b5bf322 | - | - | - | 63.7767 | -32.0065 | - | -
Node | 2 | 90 | _0d706ad3-f951-4698-b12c-e7004c76f0ca | - | - | - | 94.0913 | -26.4133 | - | -
Node | 2 | 380 | _b507a440-e5d5-471f-b533-579658d71e77 | - | - | - | 403.1354 | -8.0751 | - | -
Node | 1 | 90 | _b415b4cf-6236-4b22-b495-121cfc8795b2 | - | - | - | 94.0913 | -26.4133 | - | -
Node | 1 | 380 | _ec2b9eb7-b084-42bd-8ee2-0afc8b11f3bc | - | - | - | 403.1354 | -8.0751 | - | -
Node | 2 | 225 | _88f46395-cf3b-4ecd-bfc8-ffa630e6c5e5 | - | - | - | 240.8602 | -18.5901 | - | -
Node | 1 | 63 | _fd6dd5b4-6e77-4365-babf-156cb977215a | - | - | - | 65.1431 | -14.318 | - | -
Node | 1 | 225 | _580236ea-b78c-469e-8c39-208ca5bcb6f1 | - | - | - | 240.8652 | -18.5905 | - | -
Node | 2 | 63 | _9f3f5242-074b-4e5a-8bef-097472c17d0b | - | - | - | 63.9768 | -22.2601 | - | -
Node | 2 | 225 | _c17cff7e-c9f1-47ce-b8b0-c7baf30c570f | - | - | - | 237.5293 | -15.0322 | - | -
Node | 1 | 225 | _f5ac7779-2df1-40f1-904c-c7ab3a0e6355 | - | - | - | 234.6776 | -24.2646 | - | -
Node | 1 | 225 | _db715b4e-6172-47ab-b649-cc376395c952 | - | - | - | 250.375 | -13.7839 | - | -
Node | 1 | 63 | _ff5d350b-3fc9-4f95-92da-c8b1b663b2b8 | - | - | - | 64.3646 | -21.5164 | - | -
Node | 6 | 63 | _74586d49-af57-486e-8c02-85d24f67ccaf | - | - | - | 66.0321 | -26.7957 | - | -
Node | 1 | 63 | _e90a5b66-a0d3-4f89-8e22-136bb7ecfcd8 | - | - | - | 62.7135 | -31.0291 | - | -
Node | 2 | 90 | _dc89deb7-0c26-4018-8985-46ae39944ba3 | - | - | - | 94.8645 | -31.173 | - | -
Node | 2 | 63 | _92bb22d3-1dd9-4148-83a2-5446db6c4381 | - | - | - | 65.3436 | -12.1871 | - | -
Node | 3 | 63 | _d1b4da78-9f14-4bb0-96a1-a3f3eaa1a6cf | - | - | - | 66.0321 | -26.7957 | - | -
Node | 1 | 90 | _421a9760-ad56-4dc4-a461-082797eadb55 | - | - | - | 94.8645 | -31.173 | - | -
Node | 1 | 63 | _8ca19a96-1c02-4262-b508-f5630c4532ae | - | - | - | 65.3436 | -12.1871 | - | -
Node | 2 | 63 | _ab77807f-a7d0-411b-8bb2-477c9d776db1 | - | - | - | 66.0321 | -26.7957 | - | -
Node | 3 | 225 | _66d02e6f-f168-40f6-8b13-d85eeab02f99 | - | - | - | 240.1203 | -16.4695 | - | -
Node | 1 | 63 | _07611545-b3e9-405a-af2c-51eb2b23efed | - | - | - | 65.7866 | -29.4017 | - | -
Node | 2 | 225 | _9464895d-eb00-4835-b4cb-7e633c325fb9 | - | - | - | 240.1203 | -16.4695 | - | -
Node | 1 | 225 | _47c75fec-e632-4ebc-9a7a-e8eff8cffb7f | - | - | - | 240.1203 | -16.4695 | - | -
Node | 1 | 63 | _e9588894-157a-43fc-a3e6-abd85d63a0e1 | - | - | - | 64.4055 | -19.7811 | - | -
Node | 2 | 380 | _3bbe7617-4617-4491-8ced-32b1c2c3e84f | - | - | - | 411.692 | -7.5871 | - | -
Node | 1 | 380 | _bcb2461f-84d1-4b16-b87c-6a13495b1c2b | - | - | - | 411.692 | -7.5855 | - | -
Node | 1 | 63 | _18847c24-5a00-4a1c-b704-beb5f495f834 | - | - | - | 63.2287 | -11.6559 | - | -
Node | 1 | 63 | _212f4e9e-e29b-44a6-87a7-0d5747fd191f | - | - | - | 65.2365 | -13.4731 | - | -
Node | 3 | 225 | _ea72737d-c633-4940-a0e5-cd6499bd2988 | - | - | - | 237.0477 | -12.2597 | - | -
Node | 1 | 63 | _5f34ab32-d2b8-4ac8-98ba-f90504eb9765 | - | - | - | 63.1231 | -30.9019 | - | -
Node | 2 | 225 | _baad5048-a4d4-4d2d-b7a1-f3cb09366fc8 | - | - | - | 237.0477 | -12.2597 | - | -
Node | 1 | 225 | _79b36deb-ad47-4fd9-b9cd-fb95dca34758 | - | - | - | 237.0477 | -12.2597 | - | -
Node | 2 | 225 | _06f16455-e005-4195-84a7-232a10326cc9 | - | - | - | 234.1086 | -15.4403 | - | -
Node | 1 | 90 | _d8e23a9f-748f-4424-847b-172f15864b78 | - | - | - | 91.1814 | -28.3519 | - | -
Node | 1 | 225 | _87cfeced-185a-41c1-895c-b5671c496e8c | - | - | - | 234.1086 | -15.4403 | - | -
Node | 1 | 90 | _00feb057-cc05-46b8-97b8-134361828219 | - | - | - | 89.961 | -23.7333 | - | -
Node | 1 | 63 | _dd5ce41e-e627-42a2-8c60-55abf67de869 | - | - | - | 64.1918 | -16.8232 | - | -
Node | 1 | 63 | _a57fc394-8488-442e-b675-c46c33ca425a | - | - | - | 63.8877 | -29.273 | - | -
Node | 1 | 90 | _05a01847-f95b-4888-9283-26cd0a1372df | - | - | - | 90.5529 | -31.4377 | - | -
Node | 1 | 90 | _5a9ff2ab-bfb9-4b5f-b90d-b9a35b6c643d | - | - | - | 93.4376 | -26.5592 | - | -
Node | 1 | 225 | _c521ba9e-d2e8-41cd-8a5c-7e222daeccde | - | - | - | 240.4941 | -6.7962 | - | -
Node | 1 | 63 | _fd6fceb4-55fa-42ba-821c-011121511ae2 | - | - | - | 64.714 | -14.5241 | - | -
Node | 1 | 63 | _f46f0e52-a8ee-4c4b-9252-b2b692dfea96 | - | - | - | 63.928 | -10.7116 | - | -
Node | 1 | 63 | _7eee8293-073d-48c8-8c48-d34028b7ffeb | - | - | - | 60.7689 | -18.2323 | - | -
Node | 1 | 63 | _3ec56f73-c714-40de-a463-ebdf2f55b7d6 | - | - | - | 59.8601 | -36.6579 | - | -
Node | 1 | 63 | _bd7ca7d3-8990-4349-bd3c-f717bc3a248c | - | - | - | 62.2548 | -17.7673 | - | -
Node | 1 | 63 | _ad22390e-57c9-4275-97e7-de343530a28d | - | - | - | 65.0715 | -29.425 | - | -
Node | 1 | 90 | _128b0a7b-bfad-43cd-b36d-9270adc00c32 | - | - | - | 93.613 | -21.7175 | - | -
Node | 1 | 90 | _cfe2f0e0-ab4f-4453-89c2-91e0d083af17 | - | - | - | 92.7701 | -27.9469 | - | -
Node | 1 | 63 | _415dad1e-326d-4e15-9848-9ac750b94e81 | - | - | - | 65.0095 | -15.6217 | - | -
Node | 1 | 63 | _1743a6dc-4480-4e83-bc90-6fbc964afb56 | - | - | - | 63.066 | -17.8701 | - | -
Node | 2 | 225 | _ce9cb7a8-dddc-4d63-bf4c-e4300996867f | - | - | - | 232.8986 | -34.6333 | - | -
Node | 1 | 225 | _f87ade73-209d-4dda-856a-24c72527972b | - | - | - | 232.8986 | -34.6333 | - | -
Node | 1 | 63 | _573ff8fa-2981-46f8-ae08-10d1013983dc | - | - | - | 64.7076 | -31.619 | - | -
Node | 1 | 90 | _135a7d00-9034-4bf9-9e55-efb184a17334 | - | - | - | 93.0971 | -22.8369 | - | -
Node | 1 | 63 | _f350dfc6-3494-4525-95fc-2f93f3a850ec | - | - | - | 64.2891 | -31.9799 | - | -
Node | 3 | 225 | _b139a631-e33c-49fd-ba39-fdf204407853 | - | - | - | 242.6161 | -8.0357 | - | -
Node | 1 | 90 | _32ae87d3-0098-46a6-b01d-ff4f0da1a52f | - | - | - | 95.9186 | -19.4083 | - | -
Node | 2 | 225 | _600f376e-445d-4b97-b10c-d6033695bcef | - | - | - | 242.6161 | -8.0357 | - | -
Node | 1 | 225 | _5f7ea480-f566-4535-a117-1296a447671a | - | - | - | 242.6237 | -8.0358 | - | -
Node | 1 | 63 | _5eefaa48-3fe9-4803-a23a-b401c0ca862f | - | - | - | 62.7336 | -37.1139 | - | -
Node | 2 | 225 | _2cd907ab-4372-47cd-8013-2e492b401ff3 | - | - | - | 239.9633 | -9.5768 | - | -
Node | 1 | 225 | _a6a4f05e-67fc-4573-9eae-28f590834902 | - | - | - | 239.9633 | -9.5768 | - | -
Node | 1 | 63 | _98974348-791f-449d-820b-f00130ba9b71 | - | - | - | 0 | 0 | - | -
Node | 2 | 63 | _5c4679bb-fd3b-4370-be57-4c479fa245b7 | - | - | - | 61.7614 | -39.8168 | - | -
Node | 1 | 63 | _dec7db82-a9ce-4ec2-9f01-0291390a1687 | - | - | - | 61.7878 | -39.8207 | - | -
Node | 2 | 90 | _d1083543-7a74-4805-91e2-b4f48a8a7874 | - | - | - | 90.0212 | -22.1237 | - | -
Node | 1 | 63 | _0162975b-1036-48a8-b168-1897643542e5 | - | - | - | 64.6273 | -16.721 | - | -
Node | 1 | 63 | _2a6f831a-6682-4fd5-a634-bde5498e36bb | - | - | - | 64.9981 | -13.0962 | - | -
Node | 1 | 90 | _465ce257-4bb0-4ede-bacd-8ce1885af192 | - | - | - | 90.3315 | -29.9802 | - | -
Node | 1 | 63 | _b05f0244-d572-425a-8067-9d66775f1c68 | - | - | - | 63.8849 | -8.4343 | - | -
Node | 1 | 150 | _e4273081-da7c-48e5-b97e-4aefd5976472 | - | - | - | 148.7528 | -14.1541 | - | -
Node | 1 | 63 | _b91cb368-1caa-4390-a302-3eccd6b3f956 | - | - | - | 65.5199 | -19.3083 | - | -
Node | 1 | 225 | _66a5ac65-d1f0-4574-a89f-77eecff4bf9a | - | - | - | 241.0249 | -7.8087 | - | -
Node | 1 | 225 | _66d049a9-eca9-46bc-b2b9-e4d5b62551fe | - | - | - | 239.5469 | -20.9887 | - | -
Node | 1 | 63 | _d564cb93-87a1-4e51-9bc9-2bd579e43d0d | - | - | - | 64.6619 | -23.7293 | - | -
Node | 1 | 63 | _5e4ee62b-0d31-4565-b365-5b6b7ba6463e | - | - | - | 63.5934 | -20.7601 | - | -
Node | 1 | 63 | _307b6e68-6546-44de-8c9e-307c1cedcd97 | - | - | - | 65.8413 | -12.7295 | - | -
Node | 2 | 380 | _f5bf9553-bf82-4d89-8364-588a3d7bea4a | - | - | - | 399.9422 | -28.6052 | - | -
Node | 1 | 63 | _8e361b0d-290b-491f-b3d0-c04e08c85c30 | - | - | - | 62.9907 | -19.9531 | - | -
Node | 2 | 63 | _ac795c02-d229-442d-b792-38787ac56d54 | - | - | - | 64.5153 | -16.8093 | - | -
Node | 1 | 90 | _58a82fa5-9fee-4815-80fd-ad75ff58e390 | - | - | - | 93.8034 | -23.3878 | - | -
Node | 1 | 380 | _a9916426-ddad-4064-9f1c-56ff0c24bc65 | - | - | - | 399.9422 | -28.6052 | - | -
Node | 1 | 63 | _04c048c4-cf99-4123-bcad-92367f780f97 | - | - | - | 64.5304 | -16.7875 | - | -
Node | 1 | 63 | _fb341228-5dcd-4b78-891d-da0101b44f2f | - | - | - | 62.2925 | -41.4763 | - | -
Node | 1 | 63 | _4781ab47-74f9-4f50-a4e5-4ccb3756f213 | - | - | - | 64.8854 | -31.1633 | - | -
Node | 2 | 63 | _21524723-ba4f-4286-bd29-87d4f10497d8 | - | - | - | 63.2639 | -18.0447 | - | -
Node | 1 | 90 | _48971853-8459-4fe3-82e6-ac33245dcab6 | - | - | - | 92.4213 | -16.3266 | - | -
Node | 1 | 63 | _5e72af2f-b811-47a3-a311-f049ba8b7e58 | - | - | - | 63.4908 | -18.0966 | - | -
Node | 4 | 225 | _a859097e-f588-47d4-9e1c-397c41c2e5b1 | - | - | - | 237.477 | -12.0459 | - | -
Node | 3 | 225 | _4f70842e-fe77-4484-bf15-d28ad2412adb | - | - | - | 237.4477 | -12.0368 | - | -
Node | 2 | 63 | _e9accfc4-5d80-420e-9ca3-05f63867b7bf | - | - | - | 64.3857 | -27.5832 | - | -
Node | 2 | 225 | _9dd3531e-a456-4dba-899f-8015faf6b169 | - | - | - | 242.3711 | -8.975 | - | -
Node | 1 | 63 | _26b6091e-f96a-44c1-bab2-090558f3c48a | - | - | - | 64.3857 | -27.5832 | - | -
Node | 1 | 225 | _0a6a47c7-bef5-4d99-a14a-c68eb1a4f2ae | - | - | - | 0 | 0 | - | -
Node | 1 | 225 | _73480f11-b42f-4f0e-b93b-5d4acc735b5d | - | - | - | 242.3712 | -8.9753 | - | -
Node | 1 | 63 | _28252457-011a-4e82-bfd9-ba2aac2daf01 | - | - | - | 64.6156 | -29.4535 | - | -
Node | 1 | 63 | _5965e3d8-8db8-4721-9952-d53bfff0b8ad | - | - | - | 62.7336 | -17.1591 | - | -
Node | 1 | 225 | _c32f2506-9ba1-46f1-b3bc-7c17b16371ab | - | - | - | 238.7976 | -13.6757 | - | -
Node | 1 | 63 | _2e0e781f-b835-45cf-95a8-6e26456520cf | - | - | - | 61.9898 | -26.1263 | - | -
Node | 2 | 225 | _e7202228-5be3-494a-90b6-64fa849da486 | - | - | - | 240.2258 | -14.6634 | - | -
Node | 1 | 225 | _929dc772-7a31-4583-9969-692d8a57d125 | - | - | - | 240.2258 | -14.6634 | - | -
Node | 1 | 225 | _9223d706-b16a-42a0-90b9-aa388a37abcb | - | - | - | 239.6585 | -16.7368 | - | -
Node | 1 | 63 | _66d86186-dcbd-4615-8611-e4da04a4d582 | - | - | - | 64.116 | -15.356 | - | -
Node | 2 | 380 | _e05f212d-25df-44c4-9790-632674e5c2f7 | - | - | - | 402.7169 | -12.9119 | - | -
Node | 1 | 380 | _1323c46f-b0f1-4798-8a29-f22d07ccab66 | - | - | - | 402.7169 | -12.9119 | - | -
Node | 1 | 63 | _2003d251-eaaf-4508-a536-0242ea44230e | - | - | - | 64.6769 | -26.7366 | - | -
Node | 1 | 63 | _436367b1-e996-4c5b-9e1c-65978797d7c2 | - | - | - | 62.8789 | -20.4904 | - | -
Node | 3 | 20 | _a436e58d-633b-4c0c-a3c0-e4ba1f8f643d | - | - | - | 19.874 | -9.9024 | - | -
Node | 2 | 20 | _f2788d41-e588-4931-a298-6db8d50513da | - | - | - | 0 | 0 | - | -
Node | 1 | 63 | _c13abc7c-313f-4a10-968c-1eb1ff6c89fc | - | - | - | 63.1429 | -12.6111 | - | -
Node | 1 | 20 | _0dec5403-b30c-400f-a9a5-bc0a20fc7e0a | - | - | - | 20.158 | -9.9052 | - | -
Node | 1 | 63 | _5554d8dc-4653-41fa-b73f-5b046710055f | - | - | - | 64.4417 | -17.8661 | - | -
Node | 1 | 63 | _e0b49b5c-c685-4064-88b8-c1390751e374 | - | - | - | 64.1949 | -27.228 | - | -
Node | 1 | 63 | _c246f8c6-45a4-40d2-a748-fd77c88ce71e | - | - | - | 62.9167 | -18.7433 | - | -
Node | 1 | 90 | _5e06854f-8734-44f3-99e6-767e97e10f2a | - | - | - | 92.7978 | -22.8593 | - | -
Node | 2 | 63 | _3f83b623-633c-4a9e-b241-5ad80d6d6e0e | - | - | - | 65.3156 | -20.1253 | - | -
Node | 1 | 63 | _4eb7c0a9-d188-4400-8b4f-fa24c8a0be90 | - | - | - | 0 | 0 | - | -
Node | 3 | 63 | _79cef981-0478-4d4f-b7bd-561d5933aa1c | - | - | - | 63.7496 | -19.7138 | - | -
Node | 1 | 90 | _d170130f-94fd-4111-ab28-44a3688c34f4 | - | - | - | 91.0987 | -29.9107 | - | -
Node | 2 | 63 | _bb0c9c14-bc15-4672-9a64-665e37746ddd | - | - | - | 63.7496 | -19.7138 | - | -
Node | 2 | 63 | _a7e25175-ea9c-4833-8b87-9e8c0248603a | - | - | - | 64.0871 | -13.4263 | - | -
Node | 1 | 63 | _ae3eeadc-2aaa-484c-876c-278d34f16f22 | - | - | - | 63.7496 | -19.7138 | - | -
Node | 1 | 63 | _7ca9bb69-7232-4815-b283-394b41803afd | - | - | - | 63.842 | -15.2827 | - | -
Node | 2 | 225 | _6316cc0b-bc6b-4014-878e-f8055d9438e8 | - | - | - | 235.7533 | -16.6788 | - | -
Node | 1 | 63 | _45c5cce6-ebb9-4888-a839-0f2ca4a60a6f | - | - | - | 65.1142 | -15.3908 | - | -
Node | 1 | 63 | _b6ab245e-21a8-446e-b63c-c6fa11e3d961 | - | - | - | 62.7669 | -33.6149 | - | -
Node | 1 | 225 | _e9fba77e-9136-4219-b05a-aef371157c04 | - | - | - | 235.7533 | -16.6788 | - | -
Node | 1 | 63 | _069dd1f4-91b9-49f2-87cd-c14ac1cf8872 | - | - | - | 64.6707 | -16.2168 | - | -
Node | 2 | 90 | _44a25ea9-d4e3-4d4b-907f-54bd6fe4a0fc | - | - | - | 93.9864 | -19.3718 | - | -
Node | 1 | 63 | _b1b812d7-7c15-471f-be2e-9e5804689acd | - | - | - | 62.9956 | -32.7572 | - | -
Node | 1 | 90 | _834a47d0-aef9-4268-92f8-b5b7261e423e | - | - | - | 93.9864 | -19.3718 | - | -
Node | 4 | 63 | _8b96d4d0-38b9-4d69-b376-3b2e2c2579cc | - | - | - | 63.8209 | -22.2955 | - | -
Node | 3 | 63 | _2760b8ad-51ee-47cd-b23b-6d37f683d0ae | - | - | - | 63.8194 | -22.2953 | - | -
Node | 1 | 20 | _d43fd93c-2d96-44c4-8774-31275bf715e2 | - | - | - | 0 | 0 | - | -
Node | 1 | 63 | _76987a02-22b2-4c3f-bf6f-0aadc667628b | - | - | - | 64.4591 | -13.3165 | - | -
Node | 2 | 225 | _0cfda73e-2745-47a8-9aa9-56aa8029c595 | - | - | - | 240.1537 | -18.1547 | - | -
Node | 1 | 225 | _31294a4b-f06d-4bbb-9d73-72aae0a495e5 | - | - | - | 239.1387 | -21.9542 | - | -
Node | 2 | 380 | _16c5c2be-186c-41ed-97af-de81b1fcfc65 | - | - | - | 405.741 | -26.2065 | - | -
Node | 1 | 225 | _44e60bf7-95b5-4844-9f2d-78a91cccf0a3 | - | - | - | 240.1537 | -18.1547 | - | -
Node | 1 | 380 | _9cbc1a22-2cee-4690-bb61-9f8ffbb21ada | - | - | - | 405.7427 | -26.2065 | - | -
Node | 2 | 63 | _ab2eb9bf-4605-4d37-a51d-49c15c06095d | - | - | - | 65.4778 | -14.3654 | - | -
Node | 1 | 63 | _8bb174e2-fb08-4c94-a7ae-8a9b48560bae | - | - | - | 65.4778 | -14.3654 | - | -
Node | 1 | 90 | _c19aa499-2286-4e9e-b6da-be4e1b1d4774 | - | - | - | 90.7339 | -22.2563 | - | -
Node | 1 | 63 | _d6c5f10e-05a8-4940-a917-293f87525d2a | - | - | - | 62.7858 | -33.622 | - | -
Node | 2 | 90 | _3f6b3485-a315-4ced-84d1-27e460c98429 | - | - | - | 91.9742 | -24.3183 | - | -
Node | 1 | 90 | _784f16b4-9a86-4d76-9cef-91fbcfd2d207 | - | - | - | 91.9742 | -24.3183 | - | -
Node | 1 | 63 | _8d5e02d7-03f0-42d9-8c85-203972fd2ce7 | - | - | - | 64.8766 | -23.5058 | - | -
Node | 1 | 63 | _869114be-2647-419c-a4ae-dd7b9589a484 | - | - | - | 64.8591 | -14.5107 | - | -
Node | 1 | 63 | _9acec051-ceae-4ce9-b490-2c490be48946 | - | - | - | 63.0916 | -24.4639 | - | -
Node | 1 | 90 | _8d6ab42e-8b5d-45b0-b7a6-1beafdf837bf | - | - | - | 93.4584 | -23.5666 | - | -
Node | 1 | 63 | _84406734-dc1f-47d8-9a00-ef7241c0bef8 | - | - | - | 61.6202 | -24.79 | - | -
Node | 1 | 225 | _93be05a7-6c8b-47a4-b3ef-f572ac04077d | - | - | - | 240.9455 | -5.7269 | - | -
Node | 1 | 90 | _1a0d6eb8-6911-430c-8092-df3403f5d48b | - | - | - | 94.0096 | -19.405 | - | -
Node | 2 | 63 | _8a9de4c1-74c6-4094-9f5c-00459a88c086 | - | - | - | 64.4136 | -16.0532 | - | -
Node | 1 | 63 | _fa4dc600-d34c-486b-a2d7-32471be8a25c | - | - | - | 65.0087 | -21.8921 | - | -
Node | 1 | 63 | _9cce96e8-5405-4596-a269-28b8fb20e2bc | - | - | - | 64.4136 | -16.0532 | - | -
Node | 1 | 63 | _2eb7e762-49fa-4c54-a0e0-0a741630eaaa | - | - | - | 64.0652 | -22.1588 | - | -
Node | 1 | 63 | _a81362f7-9e1e-40f9-ba49-5436e9fa86a8 | - | - | - | 63.9151 | -40.1723 | - | -
Node | 1 | 63 | _be9df9ab-f63c-404e-a20b-7c851f25aa17 | - | - | - | 66.1949 | -8.3727 | - | -
Node | 1 | 90 | _d4531060-67b5-4421-b45b-5c832aaab0cc | - | - | - | 91.0946 | -25.5134 | - | -
Node | 2 | 225 | _920c216f-ad6c-4ee1-9b76-a73080b99e3a | - | - | - | 240.1534 | -16.656 | - | -
Node | 1 | 225 | _048e7998-4fca-434f-8e78-62a0e277deae | - | - | - | 240.1534 | -16.656 | - | -
Node | 2 | 380 | _490020e9-7b3c-42df-ac0e-f2087bc3097d | - | - | - | 407.9324 | -15.3746 | - | -
Node | 1 | 380 | _54528250-9f2e-4b4f-ace2-5ecb03bff401 | - | - | - | 407.9324 | -15.3746 | - | -
Node | 2 | 90 | _958a42ad-8bb4-4ae5-bf37-7bafc7051fd0 | - | - | - | 92.8494 | -19.6255 | - | -
Node | 2 | 63 | _9a5f741d-4a2c-4dd4-9daf-8576624353c7 | - | - | - | 64.8637 | -27.2165 | - | -
Node | 1 | 63 | _832991f6-d016-43cf-a18e-6a6a4462120a | - | - | - | 64.8637 | -27.2165 | - | -
Node | 2 | 90 | _2176fe3e-8e61-4f5c-9050-07b57ecb8982 | - | - | - | 92.5541 | -27.4636 | - | -
Node | 1 | 63 | _ce71baa2-d8a7-48cf-8275-55c561d6c957 | - | - | - | 64.1192 | -24.5217 | - | -
Node | 2 | 225 | _fd007a02-107e-4143-ae99-50167d019c1d | - | - | - | 239.8275 | -19.5734 | - | -
Node | 1 | 150 | _c85d9a82-d060-4b04-815e-a5476bb92ebb | - | - | - | 155.1448 | -31.6306 | - | -
Node | 1 | 225 | _9ae73607-a22a-48c4-a44b-9797a9774b75 | - | - | - | 239.8275 | -19.5736 | - | -
Node | 1 | 90 | _46317f02-eb7b-469b-a4ad-44884853bad3 | - | - | - | 93.0556 | -29.261 | - | -
Node | 1 | 63 | _e5e4bfd0-3a8c-4a2e-98f0-2e8a3e63789c | - | - | - | 64.3397 | -30.4253 | - | -
Node | 1 | 90 | _00d085d2-881e-4158-9ec1-f0ae3c7a4e56 | - | - | - | 95.4886 | -18.324 | - | -
Node | 1 | 63 | _29abee92-375b-43af-9c4b-2c15bc16646c | - | - | - | 62.224 | -16.9493 | - | -
Node | 2 | 63 | _a2db8724-0352-442c-b560-11831b8e4bb6 | - | - | - | 64.7088 | -13.1379 | - | -
Node | 1 | 63 | _f2c36551-9400-4473-a388-ad81703fc40b | - | - | - | 64.7088 | -13.1379 | - | -
Node | 1 | 63 | _51978c11-c2f9-4fea-b3b7-eb4e5422e410 | - | - | - | 63.801 | -16.5238 | - | -
Node | 1 | 63 | _3bcd5964-87f1-4d06-adad-397bf9b06bcb | - | - | - | 61.0765 | -40.8152 | - | -
Node | A | 225 | _009939e5-a751-4c5d-8cfa-a1065117a57c | - | - | - | 236.8775 | -13.3612 | - | -
Node | 1 | 63 | _2b5516a9-1749-4e7b-b7f0-2337b4628ce8 | - | - | - | 68.3115 | -11.5194 | - | -
Node | 1 | 90 | _269f62d5-27ab-48e4-a503-a51ee173c770 | - | - | - | 89.2037 | -30.4586 | - | -
Node | 2 | 225 | _255b4882-00b9-4a1d-92b9-a414f98d3995 | - | - | - | 238.8179 | -21.7543 | - | -
Node | 1 | 225 | _c3038dbc-cc7e-4560-8b3c-75460222fabe | - | - | - | 238.8179 | -21.7543 | - | -
Node | 1 | 63 | _7b0c6d5c-e1bd-41b5-9586-ab0fd86fffca | - | - | - | 61.1848 | -22.8434 | - | -
Node | 1 | 63 | _3567df80-296f-4649-ba01-5dde3096c50c | - | - | - | 65.3058 | -26.5549 | - | -
Node | 1 | 63 | _90c732fa-3d5f-4bfd-915f-91b75875b39a | - | - | - | 62.4076 | -38.5116 | - | -
Node | 1 | 63 | _2602d773-704b-4d86-8075-1a4e3a6d7f44 | - | - | - | 62.3616 | -22.9713 | - | -
Node | 1 | 63 | _6a7a4b23-5520-4f52-8769-a8014a36dd55 | - | - | - | 62.1756 | -25.8217 | - | -
Node | 2 | 63 | _ecfd7314-7840-47f6-b859-59b7c20b20b9 | - | - | - | 64.8708 | -17.7527 | - | -
Node | 1 | 63 | _13ef3e12-dc5d-4000-a19d-b59012d3fefe | - | - | - | 64.8708 | -17.7527 | - | -
Node | 1 | 63 | _03f3f70c-ba12-4bb7-aa0f-470d0253d2fe | - | - | - | 64.8044 | -31.4621 | - | -
Node | 2 | 90 | _a0cb7ead-cfb9-45a8-b48c-80b19445fd7f | - | - | - | 92.5259 | -19.9079 | - | -
Node | 1 | 90 | _cbe7e9f8-689f-4838-a8a0-10ed5b15aa54 | - | - | - | 92.5259 | -19.9079 | - | -
Node | 1 | 63 | _f7b11b07-25bd-4a74-83b6-08f2c8cc736b | - | - | - | 62.8409 | -28.0377 | - | -
Node | 2 | 90 | _df9fd31c-6556-47be-900e-c7ad23375972 | - | - | - | 93.4941 | -32.8165 | - | -
Node | 1 | 90 | _1f79942d-59b3-4388-9335-57d2ef4a518d | - | - | - | 93.3831 | -24.1793 | - | -
Node | 3 | 90 | _cbd86ac7-9cd3-40e5-8a10-268f988bd4d3 | - | - | - | 90.1882 | -21.8954 | - | -
Node | 2 | 90 | _d5aeb585-37e1-461c-9ea1-6b2833c49930 | - | - | - | 90.772 | -28.64 | - | -
Node | 2 | 63 | _515c41cd-d80d-408d-879e-012e98b586e5 | - | - | - | 65.6781 | -13.5233 | - | -
Node | 1 | 63 | _d1c34d95-98fb-4d7a-83eb-2156ca940c10 | - | - | - | 64.6456 | -14.5506 | - | -
Node | 4 | 225 | _378c8b58-c03a-447e-9a63-c49c8926f0b2 | - | - | - | 236.1926 | -23.2544 | - | -
Node | 1 | 90 | _5d1cfd3a-ebcd-46e9-82f0-4cf2187b5420 | - | - | - | 93.0784 | -28.0288 | - | -
Node | 1 | 63 | _ad03f369-2b05-40d8-b4a7-00fc7bc4ff62 | - | - | - | 64.3675 | -14.3653 | - | -
Node | 3 | 225 | _18a18a0c-d38e-472a-86ae-6f85b814e6f3 | - | - | - | 236.1926 | -23.2544 | - | -
Node | 2 | 225 | _38ae5a9f-67d1-4a4e-81a4-82dee27f12be | - | - | - | 236.4512 | -23.3723 | - | -
Node | 1 | 225 | _934f52e7-9a95-4e4d-8922-c4b2106958e4 | - | - | - | 236.4512 | -23.3723 | - | -
Node | 4 | 225 | _da8bee42-d424-4ffe-9e85-ea3f15abec2d | - | - | - | 233.2446 | -11.4798 | - | -
Node | 1 | 63 | _3cfea2f3-2f2e-4822-a3e7-7d68c6816b06 | - | - | - | 63.398 | -32.1913 | - | -
Node | 3 | 225 | _8955df03-814f-4ad7-a207-5d9b556c6752 | - | - | - | 233.2446 | -11.4798 | - | -
Node | 2 | 225 | _28d377b2-73bb-4ace-a1b9-cfba208eca8e | - | - | - | 234.4577 | -10.9977 | - | -
Node | 1 | 63 | _dafc5d7b-dead-4bab-90f7-736fad0098d2 | - | - | - | 63.3886 | -15.2858 | - | -
Node | 1 | 63 | _f9f30b5d-10d5-4560-9edd-628f7412cb47 | - | - | - | 62.6797 | -33.035 | - | -
Node | 1 | 63 | _df760321-e06e-4f82-abfa-b5b78c7fca25 | - | - | - | 65.2617 | -9.3669 | - | -
Node | 1 | 225 | _1ee95129-f0b5-431d-9881-e594f2c905ce | - | - | - | 235.1658 | -27.2818 | - | -
Node | 1 | 63 | _df0b45cc-5648-44fd-bcaf-c08e703e7765 | - | - | - | 61.3425 | -19.2514 | - | -
Node | 2 | 63 | _f8edd82c-de59-4838-9c58-fca8a1179950 | - | - | - | 65.9801 | -11.9499 | - | -
Node | 1 | 90 | _879b5546-2dc9-49f8-8d37-113762908a75 | - | - | - | 93.3914 | -27.5033 | - | -
Node | 1 | 63 | _1fa86dd3-d905-4a13-9a40-25a6fb923826 | - | - | - | 65.9801 | -11.9499 | - | -
Node | 2 | 225 | _e3990c1d-98da-4da2-a9c4-dbbbbdc01baa | - | - | - | 239.4245 | -22.9133 | - | -
Node | 1 | 225 | _bffdefa5-a1cd-4136-9c0e-a4bd8bc261d8 | - | - | - | 238.459 | -25.4679 | - | -
Node | 1 | 225 | _2e81a6e7-a05f-4c0b-9b83-0d9d42d93c49 | - | - | - | 243.0678 | -20.9098 | - | -
Node | 2 | 225 | _1102fe36-8215-42b2-8ea5-d5fa106376e2 | - | - | - | 231.7354 | -37.0964 | - | -
Node | 1 | 225 | _e2623ffd-cceb-46bc-946c-0cded545715c | - | - | - | 231.7354 | -37.0964 | - | -
Node | 2 | 380 | _a74547fb-79b6-4d3e-8c4c-498cfd2064e1 | - | - | - | 0 | 0 | - | -
Node | 1 | 380 | _09543f85-ffea-4bf1-a5c9-f9b5457f9740 | - | - | - | 403.0478 | -12.7201 | - | -
Node | 1 | 63 | _a73cec6b-8e17-46e2-834e-7e0480c88a2d | - | - | - | 64.3572 | -30.2939 | - | -
Node | 1 | 225 | _05966216-2269-436f-8683-a97ebca95329 | - | - | - | 239.5338 | -20.7622 | - | -
Node | 2 | 90 | _4beb8653-aac5-4876-9ee0-5445077d3131 | - | - | - | 94.7781 | -17.3208 | - | -
Node | 1 | 90 | _0f43f4da-d2bc-40a0-9f41-f96cbc9c5726 | - | - | - | 94.7781 | -17.3208 | - | -
Node | 1 | 63 | _101c2e26-cef7-41a8-89e7-1b62529243ef | - | - | - | 64.0671 | -15.9209 | - | -
Node | 2 | 90 | _c5d04438-e009-4907-b9ff-cbec4c890f3d | - | - | - | 96.0566 | -16.8724 | - | -
Node | 1 | 90 | _359cbf96-6d17-4025-841e-319b70f8878a | - | - | - | 96.0566 | -16.8724 | - | -
Node | 1 | 63 | _0ca02d44-8c66-4fd8-b97d-c5f505a1ae84 | - | - | - | 64.2913 | -28.4125 | - | -
Node | 1 | 63 | _4d211a9b-03f4-45fe-b8d8-1c929d3ecc7a | - | - | - | 63.9808 | -21.8718 | - | -
Node | 1 | 63 | _112e1fe9-6a53-462d-8592-eb521dfe521e | - | - | - | 62.2046 | -33.1623 | - | -
Node | 4 | 225 | _184be04f-4296-477e-9e8c-deb00d7003e6 | - | - | - | 240.059 | -16.0735 | - | -
Node | 1 | 63 | _a39df052-7593-48df-9647-202f0192c3a0 | - | - | - | 65.7531 | -25.6793 | - | -
Node | 2 | 225 | _30d221d5-8276-4a12-9253-e25b9844fed2 | - | - | - | 238.3835 | -15.3136 | - | -
Node | 3 | 225 | _0abc0ab7-3c1e-41a6-bd82-799dc97795c2 | - | - | - | 240.059 | -16.0735 | - | -
Node | 1 | 225 | _0fce7467-1eb4-47ea-a35a-9d1c6b5196ef | - | - | - | 238.3814 | -15.3158 | - | -
Node | 1 | 63 | _5b174eab-9e27-4405-8698-a3266b4f10f2 | - | - | - | 0 | 0 | - | -
Node | 2 | 225 | _67323a65-bcf9-417a-8736-c706f2d8128c | - | - | - | 240.0557 | -16.0735 | - | -
Node | 1 | 225 | _9f841d6a-201f-4519-9385-52d893b372c3 | - | - | - | 240.0557 | -16.0735 | - | -
Node | 4 | 63 | _abf84c3c-d789-432a-ac49-07cba0081704 | - | - | - | 64.481 | -4.1935 | - | -
Node | 2 | 45 | _a93b55a4-5eb8-49eb-87e5-86018a8736ad | - | - | - | 42.0075 | -9.8925 | - | -
Node | 3 | 63 | _fb4e40e5-1fe9-4174-b6d7-8b3f2723f6bf | - | - | - | 64.481 | -4.1935 | - | -
Node | 1 | 45 | _4208ee0e-1023-45c8-9a5a-675a9f874c66 | - | - | - | 42.0075 | -9.8925 | - | -
Node | 2 | 90 | _bfa7ae5b-f77b-432b-9ae5-26dd3473bc6c | - | - | - | 92.0446 | -29.0887 | - | -
Node | 2 | 63 | _0986e81b-8d00-492f-8bbc-761b20bf496f | - | - | - | 64.8638 | -6.7924 | - | -
Node | 1 | 90 | _ca6431bd-b1ea-45c6-afba-c111492d7093 | - | - | - | 92.0369 | -29.0931 | - | -
Node | 1 | 63 | _9cb53230-8eb8-4d14-8dfa-e50e0c6638f6 | - | - | - | 65.0079 | -20.0194 | - | -
Node | 1 | 63 | _8fbf1d31-5441-43cd-a776-31bf9ca0131f | - | - | - | 65.4532 | -16.1942 | - | -
Node | 1 | 63 | _25155c55-91a4-4ab8-b31b-c596cbe9380f | - | - | - | 64.8638 | -6.7924 | - | -
Node | 1 | 63 | _eae68a4a-5d65-41cd-bc9f-2eb8fbf41dea | - | - | - | 64.1469 | -19.7129 | - | -
Node | 2 | 63 | _322a5fbf-4ddd-432f-8984-e86e740915be | - | - | - | 65.9755 | -7.9454 | - | -
Node | 1 | 63 | _4b169f4a-ea43-43ec-ba15-80cc39e544b3 | - | - | - | 65.9755 | -7.9454 | - | -
Node | 1 | 225 | _7eef1642-5371-4c91-a440-75b3721b7537 | - | - | - | 236.8199 | -22.0448 | - | -
Node | 1 | 63 | _fe1675f3-d75b-44e6-96ec-06da105d4386 | - | - | - | 63.4602 | -21.2005 | - | -
Node | 1 | 63 | _3df33951-e4e3-4260-8eee-38398da37b3d | - | - | - | 63.5397 | -21.0867 | - | -
Node | 1 | 63 | _c734ea62-20a8-4b8f-9ea7-760e9095412d | - | - | - | 61.9595 | -19.4747 | - | -
Node | 1 | 90 | _8338a9e5-9c16-447f-bb15-d4d80a0b879b | - | - | - | 89.522 | -29.3437 | - | -
Node | 1 | 90 | _457ba8e0-488b-4c44-b995-c884c9d9a6d9 | - | - | - | 89.2443 | -30.8572 | - | -
Node | 2 | 225 | _c1b423de-5d4e-4d80-940c-3020bca2d610 | - | - | - | 236.8295 | -16.3285 | - | -
Node | 1 | 225 | _52ea0209-1b60-4224-8701-e6fe999368e7 | - | - | - | 236.8295 | -16.3285 | - | -
Node | 1 | 63 | _d6c0f309-4018-4681-ae15-db785a394b11 | - | - | - | 62.2375 | -17.7884 | - | -
Node | 1 | 90 | _7b4687b1-1b72-40fc-a292-5d23a61a4621 | - | - | - | 89.8519 | -24.7372 | - | -
Node | 1 | 63 | _9f265f84-bd55-4f22-adbe-a536a988adb2 | - | - | - | 62.2303 | -39.4887 | - | -
Node | 1 | 63 | _ed54846c-8af3-4e56-a193-5aca78a10522 | - | - | - | 63.2049 | -21.8509 | - | -
Node | 1 | 225 | _31529d0c-68d1-4f1f-8dc6-58ccd5facf4a | - | - | - | 235.8593 | -29.3495 | - | -
Node | 1 | 63 | _7f205864-d0d4-4a03-acbd-04e845bd53f6 | - | - | - | 65.2921 | -20.6818 | - | -
Node | 1 | 63 | _237a46e3-2f6f-494c-8546-4fb2abd22b9a | - | - | - | 63.8196 | -29.2676 | - | -
Node | 2 | 225 | _bb5f2fd0-2373-479a-b53f-1d31c8a9feae | - | - | - | 240.3264 | -20.3033 | - | -
Node | 1 | 225 | _d9c822a1-aee5-440b-b068-5a1112038c42 | - | - | - | 241.8343 | -22.5712 | - | -
Node | 1 | 90 | _2c91c5f8-1e24-42b8-8aad-5c40dff161e8 | - | - | - | 90.1096 | -22.8678 | - | -
Node | 2 | 90 | _5b1bf953-624e-4f1f-b9ec-fa1ca7436d04 | - | - | - | 95.0111 | -18.9684 | - | -
Node | 2 | 225 | _46f423ea-e2d7-46cf-95ed-a20b688e6279 | - | - | - | 236.8854 | -15.8913 | - | -
Node | 1 | 90 | _58509cea-306c-45d1-92d9-5f95049695ec | - | - | - | 91.5188 | -36.1015 | - | -
Node | 1 | 225 | _edf9d6f7-90d9-4991-94ca-8398140de5ce | - | - | - | 236.8854 | -15.8913 | - | -
Node | 1 | 63 | _5c362e3c-9559-4230-b1aa-862881aef6bf | - | - | - | 64.8257 | -32.3645 | - | -
Node | 1 | 63 | _5d834470-083e-4197-b301-8a9654202de2 | - | - | - | 64.4737 | -14.8955 | - | -
Node | 1 | 63 | _1725fc5f-d615-4058-acf2-0df0950904f2 | - | - | - | 65.2014 | -29.5943 | - | -
Node | 2 | 380 | _ef91ab84-4bb3-4679-97ef-627661ceaf74 | - | - | - | 402.1065 | -11.4947 | - | -
Node | 1 | 63 | _36a2fb90-5c4d-443f-b696-a639f8dec19d | - | - | - | 64.4611 | -14.6658 | - | -
Node | 1 | 380 | _a76ecd26-c80a-4127-8b23-c4ff530c64af | - | - | - | 402.1065 | -11.4947 | - | -
Node | 1 | 90 | _dcdb1446-40ab-4b17-9131-aefdf4d5f274 | - | - | - | 92.4101 | -32.2457 | - | -
Node | 1 | 63 | _b942ddb8-77dd-4d46-b20e-7fd372a6af1d | - | - | - | 63.7191 | -17.143 | - | -
Node | 1 | 90 | _c64fce1b-ee00-45a3-84ee-07eabde1fff6 | - | - | - | 94.722 | -17.445 | - | -
Node | 1 | 63 | _8ddf75a9-b99e-47e0-9e7c-1ef2876f5b6e | - | - | - | 62.8073 | -32.0466 | - | -
Node | 1 | 90 | _a907d719-1e41-484c-b234-396ba521dc69 | - | - | - | 93.5041 | -22.9275 | - | -
Node | 1 | 150 | _fa84c6b8-5a24-4047-876d-2df2b1fa9815 | - | - | - | 160.5452 | -12.9383 | - | -
Node | 1 | 63 | _1e89dffb-a8b5-4c67-b0d9-7995a4fb2d8f | - | - | - | 62.3952 | -22.1253 | - | -
Node | 1 | 225 | _187cc3f6-8af3-4a3f-8bad-b8873ecab727 | - | - | - | 237.8464 | -12.4346 | - | -
Node | 1 | 90 | _5618c67b-15f8-4a94-9e21-d5a6b0886098 | - | - | - | 92.6365 | -15.4467 | - | -
Node | 2 | 225 | _b70c12ea-3ea6-47fd-ba03-60dcf6a1f37b | - | - | - | 236.8545 | -16.2731 | - | -
Node | 1 | 225 | _2f1fab58-05f0-4ca4-8ae9-455d9deb48ea | - | - | - | 236.8545 | -16.2731 | - | -
Node | 1 | 63 | _52f20de6-b9bc-4b22-bc90-2042cd635504 | - | - | - | 63.9629 | -28.7866 | - | -
Node | 2 | 63 | _3b47d5e6-9e26-4bd2-9ec7-df80fb53133d | - | - | - | 65.7104 | -15.1188 | - | -
Node | 1 | 63 | _fead63c1-a723-4d09-8be6-9354cc7403e7 | - | - | - | 65.1672 | -14.485 | - | -
Node | 1 | 63 | _eb2cb4fa-c125-48e2-9329-7ade9ad0c725 | - | - | - | 64.7443 | -18.4902 | - | -
Node | 2 | 63 | _bc929e14-6504-4a83-a980-6a2181bef0be | - | - | - | 64.8932 | -20.313 | - | -
Node | 1 | 63 | _f768f181-b156-4412-8b3a-c81bb3143769 | - | - | - | 64.8932 | -20.313 | - | -
Node | 1 | 63 | _142eaa47-344f-496e-9808-c9a049d5a110 | - | - | - | 63.9853 | -16.3293 | - | -
Node | 1 | 63 | _79eb498a-f8e6-418e-9d37-3c295f565790 | - | - | - | 0 | 0 | - | -
Node | 3 | 225 | _3db2a0b2-ec44-40d6-ab61-b8c6848ed426 | - | - | - | 241.4521 | -22.25 | - | -
Node | 2 | 225 | _12a61646-0fcb-4e6e-bb50-ba9beb2c28b9 | - | - | - | 238.7462 | -21.6675 | - | -
Node | 1 | 225 | _142829af-16b8-42f2-9061-5755177d9af3 | - | - | - | 238.7462 | -21.6675 | - | -
Node | 1 | 63 | _afa3d221-c44a-4dee-bdd7-0be30aa1e5cd | - | - | - | 62.1733 | -18.505 | - | -
Node | 1 | 90 | _3911bc24-92dd-4458-884c-6c14bec1af21 | - | - | - | 92.16 | -25.6473 | - | -
Node | 1 | 63 | _4ad56d7c-a4d0-49c3-8ae3-460b9e6754f7 | - | - | - | 64.412 | -24.7739 | - | -
Node | 1 | 225 | _983353e5-1a58-4f69-80e0-5f3f5816573e | - | - | - | 235.3483 | -24.0536 | - | -
Node | 1 | 90 | _19f2e510-4716-45e1-9b2a-7bf77ec24bbc | - | - | - | 90.1936 | -25.1951 | - | -
Node | 1 | 63 | _72110b39-d835-4448-8a45-54da785fcb3f | - | - | - | 65.2127 | -22.3402 | - | -
Node | 2 | 225 | _caa34b0e-2f3f-4d42-8859-c0fc9940f55a | - | - | - | 238.5653 | -24.8956 | - | -
Node | 1 | 225 | _15d7471a-9703-4622-acf1-1ef4ba16f510 | - | - | - | 238.5653 | -24.8956 | - | -
Node | 2 | 63 | _9533b1e7-d278-4f59-8f70-6549e4436fc5 | - | - | - | 63.0218 | -21.2545 | - | -
Node | 1 | 63 | _d5513a46-894b-4c9f-be62-797c964ebbf4 | - | - | - | 64.0399 | -20.76 | - | -
Node | 1 | 225 | _fb836334-a824-4b4e-a04a-dff65d26126c | - | - | - | 237.1066 | -23.1341 | - | -
Node | 2 | 90 | _3038f8e6-a204-49e3-9fc8-05a6d75a9bb9 | - | - | - | 93.7535 | -16.8438 | - | -
Node | 1 | 90 | _fe7834e3-3eed-4e9d-b330-1ce8be3d8e15 | - | - | - | 93.7535 | -16.8438 | - | -
Node | 2 | 225 | _b4b724f8-9d03-4141-a43f-30763dade270 | - | - | - | 237.5309 | -27.7097 | - | -
Node | 1 | 225 | _2b4fb133-9470-4f9c-914e-7ec2c3f2b2e6 | - | - | - | 237.5309 | -27.7097 | - | -
Node | 1 | 63 | _9bfebf80-6762-4696-af65-38bc33bb07a2 | - | - | - | 63.6375 | -22.0636 | - | -
Node | 2 | 20 | _7594ad15-bd1d-410a-8d12-95315086b721 | - | - | - | 21.2988 | -25.8734 | - | -
Node | 2 | 380 | _c192056b-36d1-4454-954f-8858630b7e46 | - | - | - | 406.4802 | -10.5992 | - | -
Node | 1 | 380 | _02227662-50ed-4255-a4e5-6861c802ca80 | - | - | - | 406.4802 | -10.5992 | - | -
Node | 2 | 225 | _9d1aace9-feb7-45aa-9416-e51246bb7260 | - | - | - | 226.3833 | -1.8168 | - | -
Node | 2 | 63 | _77991895-414b-4ce0-bebc-2d8f666fe224 | - | - | - | 62.5359 | -24.7474 | - | -
Node | 1 | 225 | _1b6dc381-b551-48c8-ba34-3b38369f638c | - | - | - | 226.3833 | -1.8168 | - | -
Node | 1 | 63 | _7f08b539-59f9-492d-8e20-1238f6209644 | - | - | - | 62.5358 | -24.7474 | - | -
Node | 1 | 63 | _4ca3669f-4859-48c2-bc4a-2fde4382eddd | - | - | - | 65.2995 | -26.5522 | - | -
Node | 1 | 63 | _98d5e82b-f5db-48d5-a6c1-52c1eddd8fd7 | - | - | - | 65.6269 | -22.1594 | - | -
Node | 1 | 90 | _b8ecd787-e6ec-485b-ac36-5f29246e7771 | - | - | - | 94.392 | -18.9176 | - | -
Node | 1 | 63 | _e899370d-f16c-4e23-976f-7a38d52f921d | - | - | - | 61.8985 | -46.1189 | - | -
Node | 1 | 63 | _a60b28e9-a2c7-41fc-ad07-de41fb5483a7 | - | - | - | 62.9337 | -21.1546 | - | -
Node | 1 | 90 | _df9865a7-1b70-466f-8877-25a1a2d5a2d5 | - | - | - | 93.0608 | -16.592 | - | -
Node | 1 | 63 | _c5259bc4-bea2-409d-906a-eaa076211360 | - | - | - | 60.6142 | -22.3841 | - | -
Node | 1 | 20 | _4f887555-ac8a-40c2-b1ee-74652f7b9307 | - | - | - | 22.4425 | -15.8532 | - | -
Node | 2 | 20 | _e2b145b5-28e5-4bf1-96b4-4d710c1162b2 | - | - | - | 20.8568 | -36.4612 | - | -
Node | 2 | 225 | _e9d219da-695c-4bf0-b20a-8a31978c1845 | - | - | - | 238.7392 | -21.6575 | - | -
Node | 1 | 380 | _3581064d-91ef-4126-98eb-4c69ba1ef6e3 | - | - | - | 407.2696 | -16.1498 | - | -
Node | 1 | 63 | _7d4d4573-0a6b-4548-9503-93e571b7b196 | - | - | - | 61.2683 | -33.0015 | - | -
Node | 1 | 90 | _2e2427fe-6cb6-40c0-bcd3-bdc52d684de9 | - | - | - | 90.4639 | -29.2697 | - | -
Node | 3 | 380 | _25865621-3a03-42a6-a383-6ef35424588b | - | - | - | 409.2205 | -11.5121 | - | -
Node | 2 | 63 | _3237f922-9fa5-4ba6-95e8-e8bf078fd852 | - | - | - | 64.5409 | -27.5022 | - | -
Node | 1 | 90 | _6275e6f0-0fe5-41ca-aeaa-1ee861d1d52e | - | - | - | 92.7254 | -23.5891 | - | -
Node | 2 | 380 | _e6052c3b-a5d6-42a9-b6a7-2c4c93990209 | - | - | - | 409.2233 | -11.5121 | - | -
Node | 2 | 90 | _02840cfd-2d38-44ca-a08e-3c22854923dd | - | - | - | 91.3024 | -20.6791 | - | -
Node | 1 | 63 | _1428e1e0-a0d0-4561-90f4-2fd5d05792ae | - | - | - | 64.5409 | -27.5022 | - | -
Node | 1 | 380 | _3e064d9f-603d-40b2-98c6-e29da5fccdab | - | - | - | 409.2209 | -11.5121 | - | -
Node | 1 | 90 | _8516b733-d79d-4625-a97e-e71c7ec7bafd | - | - | - | 91.3024 | -20.6791 | - | -
Node | 2 | 225 | _1765b77d-61c6-468f-b44e-abb31e8c26f3 | - | - | - | 237.1611 | -31.0436 | - | -
Node | 1 | 225 | _143bf3a7-a781-4930-85c3-2b08dcc393d5 | - | - | - | 234.9013 | -29.9086 | - | -
Node | 1 | 225 | _32918fb1-e5c6-425e-bb60-6e9de76be718 | - | - | - | 237.1611 | -31.0436 | - | -
Node | 1 | 225 | _729c60a4-6967-4652-b2cb-53e62c5a4630 | - | - | - | 232.4077 | -25.3747 | - | -
Node | 2 | 225 | _1bf1b407-e997-446a-9de8-ac94167cd5e5 | - | - | - | 238.8831 | -9.1068 | - | -
Node | 2 | 63 | _2abc1439-6e8d-42e8-bbfa-54e1aeb3f9a2 | - | - | - | 64.7118 | -13.8131 | - | -
Node | 2 | 225 | _e5660961-25b0-46fd-84f4-a464b87aa898 | - | - | - | 235.982 | -17.3743 | - | -
Node | 1 | 63 | _6bb014c6-baf7-4f0b-aa7b-2c5a91d6cec2 | - | - | - | 64.7118 | -13.8131 | - | -
Node | 1 | 225 | _12320c8f-924f-4991-9878-aeeac6b3921b | - | - | - | 242.9689 | -21.0312 | - | -
Node | 1 | 63 | _c18d7292-35d2-4614-be4f-942ceadbba2e | - | - | - | 65.4614 | -15.4755 | - | -
Node | 1 | 63 | _4285ed5d-2ead-4f80-8695-cd5c7e62334e | - | - | - | 62.143 | -33.7217 | - | -
Node | 1 | 63 | _5c4cf611-f30b-4460-bf13-e812928bc4ec | - | - | - | 61.7394 | -34.0879 | - | -
Node | 1 | 63 | _022a2642-6f27-43fa-855f-77e9ead9413c | - | - | - | 63.819 | -32.1321 | - | -
Node | 1 | 63 | _be75c68d-d4d3-4ada-84cd-6f075472b2dc | - | - | - | 64.1249 | -14.0374 | - | -
Node | 1 | 90 | _abbc2692-902b-409c-bcd9-6761cbb1d3c3 | - | - | - | 93.4018 | -23.9578 | - | -
Node | 1 | 63 | _6284d995-76fc-4388-8d68-a3b997a1982a | - | - | - | 62.368 | -42.6787 | - | -
Node | 1 | 63 | _32419235-d208-4898-8755-d2cfc1286001 | - | - | - | 65.0014 | -16.822 | - | -
Node | 1 | 63 | _ff194000-3b11-4852-8a6a-64392123b433 | - | - | - | 65.8525 | -21.5955 | - | -
Node | 1 | 63 | _e15100ec-83e0-4ee7-85a9-e457786fddb6 | - | - | - | 63.3808 | -17.7103 | - | -
Node | 2 | 90 | _352ecf17-652f-4ed4-9726-0187bfe9c4ba | - | - | - | 94.7056 | -21.7706 | - | -
Node | 1 | 90 | _18ce51ec-5356-4c68-95d1-3833809c1c89 | - | - | - | 94.6975 | -21.7694 | - | -
Node | 1 | 225 | _45a395fe-bcd9-4ca9-b42b-3b7a6e1f64fe | - | - | - | 231.2877 | -17.1927 | - | -
Node | 2 | 225 | _fdcca757-4515-4661-93ed-1a4e62b25213 | - | - | - | 238.9305 | -13.6067 | - | -
Node | 1 | 63 | _f980f401-49d1-4574-a85d-8e0df93f14b4 | - | - | - | 64.1173 | -30.2935 | - | -
Node | 1 | 225 | _898f945a-906c-4b35-9a9b-2a152d0fac6a | - | - | - | 238.9305 | -13.6067 | - | -
Node | 1 | 63 | _affe4ec1-3ca6-4091-a645-effe2ba61ad9 | - | - | - | 65.3225 | -13.2228 | - | -
Node | 1 | 63 | _9b2607d8-bcd7-48bb-b90d-655c1892e551 | - | - | - | 66.0481 | -25.399 | - | -
Node | 1 | 63 | _ba561ff3-b3d2-47fd-ab4a-6de95a11629d | - | - | - | 65.205 | -29.2975 | - | -
Node | 1 | 63 | _7a9a0f9f-3a8f-4702-9fe4-7b7822016d73 | - | - | - | 64.0952 | -10.7939 | - | -
Node | 1 | 63 | _b4fbff55-a924-46ae-be69-e581f9e0aed7 | - | - | - | 63.761 | -27.2816 | - | -
Node | 2 | 63 | _84b4103b-531f-452f-b916-89e024453ba0 | - | - | - | 64.9327 | -23.8815 | - | -
Node | 1 | 63 | _4d6e04c8-2063-44d2-bd40-984b8f7d74af | - | - | - | 66.7113 | -20.9492 | - | -
Node | 1 | 63 | _548fd965-f2ef-4182-942c-2381b209dc70 | - | - | - | 64.9327 | -23.8815 | - | -
Node | 2 | 225 | _12322be0-f788-48a2-a2a4-41b2842c4f72 | - | - | - | 234.5029 | -15.332 | - | -
Node | 1 | 225 | _8bda203d-c954-4555-8567-938c954e76f7 | - | - | - | 234.5029 | -15.332 | - | -
Node | 2 | 225 | _89a42939-6841-4325-99a1-dfdf3b55ae98 | - | - | - | 239.3181 | -21.23 | - | -
Node | 1 | 225 | _a362945d-c6af-4347-aa9d-efa232560680 | - | - | - | 239.3181 | -21.23 | - | -
Node | 1 | 63 | _02a9999b-25e2-49c2-bb58-d4c415b85ea2 | - | - | - | 60.5967 | -41.0668 | - | -
Node | 1 | 63 | _75cc485a-99ab-4024-bfae-196810ea3368 | - | - | - | 63.9054 | -8.3495 | - | -
Node | 2 | 225 | _64f75322-264b-4679-8e91-7357aec27d32 | - | - | - | 237.1384 | -23.0349 | - | -
Node | 1 | 63 | _afb26ea1-5ba7-4d56-87f4-e1bedbdc1ed9 | - | - | - | 64.1127 | -13.0785 | - | -
Node | 1 | 225 | _5df3ec56-f7f0-4e55-b6e6-b8596bd26ca6 | - | - | - | 237.1384 | -23.0349 | - | -
Node | 1 | 20 | _6bc0c7e2-663b-4f12-b979-b040e11859cf | - | - | - | 0 | 0 | - | -
Node | 1 | 45 | _29f4ad62-950c-4caa-9f62-fe02dea762ee | - | - | - | 43.4906 | -10.3066 | - | -
Node | 2 | 63 | _9417cd5d-678d-430f-8bd9-59ece297af2f | - | - | - | 63.4234 | -20.6307 | - | -
Node | 1 | 63 | _8a45a8e8-28cb-458c-9e77-51d289d1df0d | - | - | - | 64.5304 | -32.6051 | - | -
Node | 1 | 20 | _288a603a-bd94-42d4-9e3f-44eb2e190e8c | - | - | - | 20.931 | -31.2009 | - | -
Node | 1 | 63 | _dc34f71c-15ad-4971-acc4-e7c3229b2852 | - | - | - | 63.4234 | -20.6307 | - | -
Node | 1 | 63 | _7380ec87-acab-44b4-bfce-f77e57adbf3a | - | - | - | 62.3176 | -23.1398 | - | -
Node | 1 | 63 | _81df7637-5dd2-435e-8509-a1c3652987ac | - | - | - | 63.7339 | -24.2401 | - | -
Node | 1 | 225 | _edb69b2f-4d8b-4bf1-9ff8-6a86058bdf13 | - | - | - | 238.4357 | -20.8895 | - | -
Node | 1 | 380 | _df485ccb-2689-45a4-83dc-0e324ed2d911 | - | - | - | 393.0113 | -12.2133 | - | -
Node | 1 | 63 | _673d9427-5959-4a26-8682-577d39224bd3 | - | - | - | 63.5899 | -18.9294 | - | -
Node | 1 | 63 | _cf89e859-2f1f-4be0-81ea-d5abf2f7d9e5 | - | - | - | 64.7602 | -20.1425 | - | -
Node | 1 | 380 | _fb2c2c6d-1055-4158-a98e-a79953911ed3 | - | - | - | 405.8858 | -15.8885 | - | -
Node | 2 | 380 | _d14ce6d0-c5d5-4690-aaaf-a30ef51d3c8b | - | - | - | 411.4231 | -4.5345 | - | -
Node | 2 | 63 | _47fb7e29-13dc-4919-bf1a-ee9e95d912a4 | - | - | - | 0 | 0 | - | -
Node | 1 | 380 | _d259c150-fe09-42c8-9d1a-9ed787af7f46 | - | - | - | 411.4231 | -4.5345 | - | -
Node | 1 | 63 | _b8c0372f-74ab-4004-a9da-9ed05a1de278 | - | - | - | 65.703 | -16.3281 | - | -
Node | 1 | 225 | _cac9f4c1-ec39-4c2e-8bd0-4358a6c53d49 | - | - | - | 240.2302 | -14.6636 | - | -
Node | 1 | 63 | _bd7c4c84-ac20-4cb0-8136-0c22569520da | - | - | - | 64.3991 | -4.2269 | - | -
Node | 2 | 63 | _736b3ebe-8d02-4c20-9c8d-fb67c6021603 | - | - | - | 64.5522 | -26.4933 | - | -
Node | 1 | 63 | _edf5fd24-88a7-47a5-9cde-997219ff0941 | - | - | - | 64.5522 | -26.4933 | - | -
Node | 2 | 90 | _885ffa9c-c67c-4833-8a72-2dd4970f46dd | - | - | - | 91.9397 | -26.9114 | - | -
Node | 1 | 90 | _e23722c4-9174-4c90-83ac-b243f24ac797 | - | - | - | 91.9397 | -26.9114 | - | -
Node | 2 | 90 | _f266c87d-aa60-4dd5-ae44-541d39528994 | - | - | - | 94.8481 | -18.1192 | - | -
Node | 1 | 90 | _4429e3c5-d541-452c-99b6-adc3f812ac97 | - | - | - | 94.8481 | -18.1192 | - | -
Node | 1 | 225 | _65f334b8-1731-409c-8e76-be54d279f488 | - | - | - | 240.1782 | -20.3523 | - | -
Node | 1 | 63 | _0515587e-ebdd-4265-9505-240310a755e1 | - | - | - | 63.5029 | -20.0462 | - | -
Node | 1 | 63 | _918b53c2-f29d-4cc6-a410-980a606b11bb | - | - | - | 64.0609 | -34.1736 | - | -
Node | 1 | 63 | _6b61190f-d4c0-427d-80b8-a650d264f8a6 | - | - | - | 63.3494 | -16.4813 | - | -
Node | 1 | 63 | _57d97d46-953d-467d-b5c2-d4b203df7c3f | - | - | - | 63.7896 | -15.557 | - | -
Node | 1 | 63 | _f3045920-87ee-417b-9b3a-20eee5744955 | - | - | - | 61.0086 | -44.5036 | - | -
Node | 1 | 225 | _63917c70-3306-4123-9d94-e1f92edaaddf | - | - | - | 239.0728 | -14.2875 | - | -
Node | 1 | 225 | _b02516b5-6680-4221-8a47-348ce14dd4a5 | - | - | - | 239.7356 | -13.0096 | - | -
Node | 1 | 63 | _dc189da7-7e62-4fcf-8f2a-c8ffccc3f191 | - | - | - | 64.7148 | -33.6417 | - | -
Node | 1 | 20 | _25efbb27-7fea-4e04-8403-cc191c60922e | - | - | - | 21.2387 | -22.0075 | - | -
Node | 1 | 63 | _f8a414f4-fb9f-4bef-ada7-a74c61a63975 | - | - | - | 63.3145 | -16.4474 | - | -
Node | 1 | 63 | _231f0f28-afd6-4631-a4be-d6dec67758b1 | - | - | - | 0 | 0 | - | -
Node | 1 | 150 | _cdad375c-8fd7-4ffd-8429-ce53f2dea16b | - | - | - | 155.58 | -31.6659 | - | -
Node | 1 | 63 | _46a893a3-8d21-40a2-ae6e-5d1b645407aa | - | - | - | 65.0157 | -15.1598 | - | -
Node | 1 | 90 | _79cbd869-632a-4262-8727-fdd69c8cdef7 | - | - | - | 94.2375 | -31.1705 | - | -
Node | 1 | 63 | _a77ee6cd-2db8-4149-9f9a-056fc8564675 | - | - | - | 62.8033 | -21.875 | - | -
Node | 1 | 90 | _91a783c9-f3c1-497e-8e07-88ee97369984 | - | - | - | 92.6395 | -17.3077 | - | -
Node | 1 | 63 | _7f9301a4-a11b-46a8-a825-6d5973e8bb6f | - | - | - | 64.1887 | -15.2734 | - | -
Node | 2 | 380 | _167fe1b7-f075-47d8-980d-dc9ec0eab442 | - | - | - | 407.7248 | -11.6336 | - | -
Node | 2 | 380 | _7bb26f1f-284f-4fc9-8d73-da477e1918de | - | - | - | 406.5035 | -11.5937 | - | -
Node | 1 | 380 | _0cceda0a-6363-4b2a-b8a3-4092f61d2d8c | - | - | - | 408.234 | -11.7583 | - | -
Node | 2 | 63 | _63b9df75-f13a-4044-9a64-db0b59ff70af | - | - | - | 64.2421 | -28.0879 | - | -
Node | 1 | 63 | _1508d302-5e9f-49aa-af82-32c2e42aa1d4 | - | - | - | 64.2421 | -28.0879 | - | -
Node | 1 | 380 | _914287fd-558a-4847-bb80-1a14036de560 | - | - | - | 406.5053 | -11.5938 | - | -
Node | 1 | 90 | _255c79b2-c140-4aa6-8507-a872eabc90df | - | - | - | 90.9833 | -33.2414 | - | -
Node | 1 | 90 | _2ae67d32-1b4d-4527-86ae-897e459cde73 | - | - | - | 88.8147 | -30.174 | - | -
Node | 1 | 63 | _e4f0fe80-b496-48f2-be77-595200529bdd | - | - | - | 62.9619 | -39.8632 | - | -
Node | 1 | 90 | _433923b4-fceb-4744-b21a-24d260d16210 | - | - | - | 94.0527 | -20.606 | - | -
Node | 1 | 63 | _dff1bbd8-e3b8-4505-bf99-105531036e4f | - | - | - | 64.7154 | -12.2138 | - | -
Node | 2 | 63 | _9be9a3a2-4459-4cdb-9ca9-fc783bc91007 | - | - | - | 63.2306 | -15.5402 | - | -
Node | 1 | 63 | _9c8276c2-2f9b-43cb-a037-36a92f56e806 | - | - | - | 63.2306 | -15.5402 | - | -
Node | 1 | 63 | _c50e7642-3761-4059-b0dc-faa6d25c9333 | - | - | - | 64.4026 | -26.6249 | - | -
Node | 3 | 225 | _6bf23f5d-0be2-41d2-b93f-3c2a8336c45a | - | - | - | 237.5293 | -15.0322 | - | -
Node | 2 | 225 | _555b4ecc-4799-4e72-9009-5ca8c33096ce | - | - | - | 235.3436 | -24.0019 | - | -
Node | 1 | 90 | _ac727002-27f8-4913-abf4-ffb04aef9607 | - | - | - | 95.0583 | -17.6418 | - | -
Node | 1 | 63 | _5e74aa95-6a7c-4aaf-b740-1993ae096fc8 | - | - | - | 63.5578 | -18.673 | - | -
Node | 1 | 63 | _fa81928c-e498-4e41-a9a5-4422c8947ef8 | - | - | - | 63.4339 | -16.5684 | - | -
Node | 1 | 63 | _ccd40088-fc9b-455e-a847-02b900c2938b | - | - | - | 63.2132 | -21.6577 | - | -
Node | 1 | 63 | _4cd42a62-8975-4753-b2d1-cd576a9a6e0a | - | - | - | 64.3355 | -23.945 | - | -
Node | 1 | 63 | _0e8bb29d-6f4f-445a-b822-60353de5db98 | - | - | - | 65.2333 | -15.4218 | - | -
Node | 1 | 63 | _5f7ed150-1eb2-4900-9679-7dc54876e54f | - | - | - | 63.5033 | -17.3894 | - | -
Node | 1 | 90 | _18f0b069-bbb2-442e-bc24-2389ece1fdf0 | - | - | - | 92.2032 | -19.7951 | - | -
Node | 1 | 63 | _1acd59e3-07dd-4ff5-aa8c-a9587f2aa8c7 | - | - | - | 65.1695 | -16.7032 | - | -
Node | 1 | 63 | _e055931d-a4c5-4f14-9cb6-ee7eec328106 | - | - | - | 66.3707 | -8.2559 | - | -
Node | 1 | 63 | _75af387e-968b-4e56-8af8-f59f6516be5a | - | - | - | 63.111 | -22.1075 | - | -
Node | 2 | 63 | _0d69ea1b-eff1-4d75-8e72-0c6e1ce37456 | - | - | - | 62.2583 | -20.1693 | - | -
Node | 2 | 63 | _e06c2b45-851c-466f-9d19-8ed6bdf7d255 | - | - | - | 64.4055 | -19.7811 | - | -
Node | 1 | 63 | _0571f93a-da58-436c-ada6-cb82a45810c7 | - | - | - | 62.4531 | -32.5852 | - | -
Node | 1 | 63 | _fffe048a-1fbf-4e35-aef6-2e7fd4dc71ef | - | - | - | 62.6408 | -20.3831 | - | -
Node | 1 | 225 | _33fba378-a592-44cb-b327-b4f40ba3b274 | - | - | - | 231.5084 | -12.3356 | - | -
Node | 1 | 225 | _e2c4ac8a-484c-479c-a8af-8fd1def90e5a | - | - | - | 240.8591 | -18.576 | - | -
Node | 1 | 63 | _2320de44-abcc-4538-9e5c-8092d94362fb | - | - | - | 63.9209 | -20.0443 | - | -
Node | 3 | 63 | _87ce29a8-ca79-40ce-a0d6-e2c0b221fae7 | - | - | - | 63.9346 | -21.4561 | - | -
Node | 2 | 63 | _7c246d04-a34b-4d1d-acf1-982191e8cdb0 | - | - | - | 63.9347 | -21.456 | - | -
Node | 1 | 63 | _d28ca62f-2177-492e-b240-74d80c70d088 | - | - | - | 63.9347 | -21.4561 | - | -
Node | 1 | 90 | _a69aedda-8f0b-4852-bdfc-7aff314ce1cf | - | - | - | 94.2246 | -18.9911 | - | -
Node | 1 | 63 | _2775b201-f2d0-4cd5-90c0-8bf43ae6287d | - | - | - | 63.3577 | -18.7428 | - | -
Node | 2 | 225 | _37f30b56-e38a-4022-a49e-2e534c18aaef | - | - | - | 241.1718 | -23.0085 | - | -
Node | 3 | 20 | _6b492a86-1454-4d9a-9843-871d240dce64 | - | - | - | 19.0215 | -19.7839 | - | -
Node | 1 | 225 | _30f04722-8e86-4865-aa40-b8161023a7f1 | - | - | - | 0 | 0 | - | -
Node | 1 | 63 | _7b8884b3-1294-4187-a797-0454ca27e845 | - | - | - | 65.7373 | -8.8153 | - | -
Node | 1 | 63 | _89b5304a-2bdd-4686-86fe-2afd432affaa | - | - | - | 65.2617 | -11.2291 | - | -
Node | 2 | 20 | _3f10180d-099f-421a-ac36-ba411c8265fc | - | - | - | 21.338 | -19.5631 | - | -
Node | 1 | 225 | _9e467cf2-9370-4a36-b462-c94773ec0273 | - | - | - | 239.0748 | -21.5602 | - | -
Node | 1 | 20 | _4643509d-013b-4eb4-8ab6-959cda73ea18 | - | - | - | 20.3593 | -20.9006 | - | -
Node | 1 | 90 | _e0c6c0af-338f-4be1-bd6c-86aced115b62 | - | - | - | 92.2343 | -24.478 | - | -
Node | 1 | 63 | _fadde5b4-1b05-4e8e-940f-b45637d119fb | - | - | - | 63.8984 | -29.8543 | - | -
Node | 1 | 380 | _3f3cf66f-dd3b-41ba-9c75-01b07f61b237 | - | - | - | 404.6922 | -25.7875 | - | -
Node | 2 | 225 | _1c8401eb-3f0f-49f7-b1ca-4ec413b00e46 | - | - | - | 236.0848 | -30.1537 | - | -
Node | 1 | 225 | _3330a864-3c0c-434e-8366-c131d4a99ab0 | - | - | - | 236.2448 | -30.1132 | - | -
Node | 2 | 63 | _4cb0d8b7-5dd6-484e-8643-271819afa88f | - | - | - | 64.6132 | -13.8788 | - | -
Node | 1 | 63 | _99e90d40-41b7-46dd-b8bc-e53845b97315 | - | - | - | 63.1016 | -40.9943 | - | -
Node | 1 | 63 | _c2f58959-0826-4bbb-aa95-272e553205fe | - | - | - | 64.6132 | -13.8788 | - | -
Node | 1 | 90 | _c47b990e-068c-4309-8698-a3d861d70acf | - | - | - | 92.2034 | -35.6711 | - | -
Node | 1 | 90 | _b59f64da-64c4-4ede-b51f-7b02ac9ddce7 | - | - | - | 91.0592 | -28.0109 | - | -
Node | 2 | 225 | _62ee248b-b30f-4db2-a364-061bfe614532 | - | - | - | 236.1028 | -18.9333 | - | -
Node | 1 | 63 | _243203d5-083e-4877-b14b-028dfa5a2107 | - | - | - | 0 | 0 | - | -
Node | 1 | 63 | _7b4baf6d-3a77-4e8c-805a-0f14126847e7 | - | - | - | 62.5376 | -37.7252 | - | -
Node | 1 | 225 | _3760fe52-c3a5-4874-97c8-531a4cf8cea7 | - | - | - | 236.1028 | -18.9333 | - | -
Node | 6 | 225 | _a2539469-aa20-44f9-b5d8-66b63a55703b | - | - | - | 0 | 0 | - | -
Node | 5 | 225 | _ff87d155-487c-4e2e-96d8-eadf554cabb6 | - | - | - | 0 | 0 | - | -
Node | 4 | 225 | _453f0b9f-8316-4ae0-9e6d-df687cefe8d8 | - | - | - | 242.6212 | -8.0358 | - | -
Node | 1 | 150 | _2a13463c-d558-4633-bdba-647635b5f954 | - | - | - | 156.7054 | -26.3367 | - | -
Node | 1 | 63 | _ac597b16-5780-40dd-a0ac-9fa31fe2ff72 | - | - | - | 65.2519 | -19.752 | - | -
Node | 1 | 63 | _575ed5a0-3338-42e9-92ae-b4e6d408feeb | - | - | - | 63.8558 | -15.6439 | - | -
Node | 1 | 63 | _d82f5769-acd1-4bfc-973e-9589e08e2ea7 | - | - | - | 64.1281 | -15.3309 | - | -
Node | 1 | 20 | _a1b52350-86f3-4cf0-bc0d-a9ea829f1d71 | - | - | - | 20.81 | -26.2799 | - | -
Node | 1 | 63 | _1f973fda-184f-4cda-a1e6-1616be6a0c15 | - | - | - | 63.96 | -33.9997 | - | -
Node | 1 | 63 | _9c35b4c2-bfad-45f2-ba03-6544be2fe084 | - | - | - | 64.029 | -32.5968 | - | -
Node | 1 | 63 | _db582f2c-158a-4afc-a3b3-e6a4bfa3882e | - | - | - | 63.7652 | -22.3412 | - | -
Node | 2 | 90 | _edc21388-a752-4672-ac4d-e5e8c68cacbc | - | - | - | 95.0311 | -39.1966 | - | -
Node | 1 | 63 | _1b7d6873-c665-4087-9039-6020d2a5bc2c | - | - | - | 64.4958 | -12.5035 | - | -
Node | 1 | 90 | _f18ae476-53bc-4b8b-8278-f71abb4160ee | - | - | - | 95.0311 | -39.1966 | - | -
Node | 2 | 225 | _e04a5803-fb67-45cb-a051-4f9f76d885cb | - | - | - | 239.1268 | -15.0587 | - | -
Node | 1 | 225 | _31be413b-b8ed-40e9-92eb-86c4b3d0a4ea | - | - | - | 239.1268 | -15.0587 | - | -
Node | 1 | 63 | _a452a192-a290-43ba-8fb7-2e7598c3c9bb | - | - | - | 65.3499 | -28.8065 | - | -
Node | 1 | 90 | _427dfbb9-595a-4b96-82a4-005f8d1fbbaf | - | - | - | 93.6202 | -23.7697 | - | -
Node | 1 | 63 | _df13442a-e3b0-4ed3-878d-ba0a0d18167b | - | - | - | 64.568 | -29.9801 | - | -
Node | 1 | 225 | _7832eb91-2ea6-42d5-8fa5-73e52bbb62ad | - | - | - | 240.1692 | -18.1215 | - | -
Node | 1 | 90 | _069141ac-5ab7-4e4a-893f-232674f09956 | - | - | - | 90.7965 | -33.3322 | - | -
Node | 1 | 63 | _490f2b83-42f1-42f7-8fa0-e11324fc3a0a | - | - | - | 63.0379 | -24.8711 | - | -
Node | 1 | 63 | _aad7eaa4-86b4-4093-ac8f-0b8e67427823 | - | - | - | 64.6547 | -14.9605 | - | -
Node | 2 | 63 | _024b778f-4ada-4fb3-8c9a-7a2f617b78b5 | - | - | - | 62.0359 | -41.0915 | - | -
Node | 1 | 90 | _1d5ec24c-52af-471b-9a92-13eaa99cf020 | - | - | - | 92.6801 | -19.7712 | - | -
Node | 1 | 63 | _8f3f9bc4-1cd0-41c1-a2f7-eecf55f8a1d8 | - | - | - | 62.0359 | -41.0915 | - | -
Node | 2 | 63 | _bf3ff398-cd26-4272-aedf-fb62061bdc68 | - | - | - | 64.0811 | -20.087 | - | -
Node | 1 | 63 | _4807ae15-d984-4e9c-a990-c24c562a5297 | - | - | - | 64.0811 | -20.087 | - | -
Node | 1 | 63 | _b44091cc-657f-405b-aaf5-4893d7a8f860 | - | - | - | 64.7028 | -31.6182 | - | -
Node | 2 | 63 | _ffa9a242-e6d5-4738-b8bb-0fe1b429a472 | - | - | - | 64.6166 | -12.424 | - | -
Node | 1 | 63 | _3982aa14-e5e8-4202-a632-44ceec54ebef | - | - | - | 64.6166 | -12.424 | - | -
Node | 1 | 225 | _1a738995-36ba-4c56-adbf-69106d8543ed | - | - | - | 241.9619 | -7.7177 | - | -
Node | 1 | 63 | _003d047d-5135-4602-bc5f-d5e8cd9df8fb | - | - | - | 63.4791 | -15.0046 | - | -
Node | 1 | 90 | _fd360540-d1d6-4f3f-9bdd-45515627415d | - | - | - | 91.0573 | -32.9826 | - | -
Node | 3 | 63 | _d81616ec-438a-4474-8376-9a162ffc046b | - | - | - | 63.4908 | -18.0966 | - | -
Node | 1 | 63 | _239bcffc-61c8-4c4a-9af4-0ee7aa7815d4 | - | - | - | 59.9166 | -42.3494 | - | -
Node | 1 | 90 | _fd9334a1-1643-44ba-96be-4eb6d83fb5ff | - | - | - | 94.2294 | -18.847 | - | -
Node | 3 | 63 | _5767ba23-b53d-49f1-ab64-4bddb3cb3f65 | - | - | - | 64.5362 | -21.6887 | - | -
Node | 1 | 225 | _f04385ac-f359-4793-9624-39dd508d6584 | - | - | - | 239.3139 | -21.1654 | - | -
Node | 1 | 63 | _794ef03d-577e-4ded-8227-3ea8aed8f46e | - | - | - | 64.1512 | -19.3879 | - | -
Node | 1 | 63 | _a884c665-ab48-4b66-9ed3-e3ec6a8b44d5 | - | - | - | 64.2894 | -14.3866 | - | -
Node | 2 | 63 | _2b762380-41de-4660-bf3d-ae51621a5bd9 | - | - | - | 64.5362 | -21.6887 | - | -
Node | 1 | 63 | _71bb1ef8-b5dc-41b3-b0ab-1388ace6d718 | - | - | - | 61.8219 | -43.2012 | - | -
Node | 1 | 90 | _5d486aee-8a1b-4e73-93bb-627ccc790aa8 | - | - | - | 93.6832 | -39.9777 | - | -
Node | 1 | 63 | _3f8cf2e0-2704-479f-a37c-fb0dcb6dde9f | - | - | - | 64.5362 | -21.6887 | - | -
Node | 1 | 225 | _dd0cd6a6-7995-4eb7-8f66-e0a77971c4cb | - | - | - | 239.2739 | -11.2011 | - | -
Node | 1 | 63 | _b9dcd4ee-3148-466c-9677-7bb630f745a8 | - | - | - | 64.039 | -30.9775 | - | -
Node | 1 | 63 | _e6134655-e708-47f7-947a-c302fbfd35be | - | - | - | 63.5609 | -18.668 | - | -
Node | 1 | 90 | _4a77cffc-d02d-454b-899e-2d22e289ed51 | - | - | - | 94.44 | -18.3312 | - | -
Node | 1 | 380 | _94fcecb2-a7ab-47f6-9d6c-646566018c7b | - | - | - | 404.091 | -13.4373 | - | -
Node | 1 | 225 | _4d6ac39b-ad16-4e13-90cd-ac9a9938655b | - | - | - | 0 | 0 | - | -
Node | 1 | 225 | _e7030085-7502-4e14-bb4a-8a9ddb0336ab | - | - | - | 238.1083 | -18.4584 | - | -
Node | 1 | 63 | _5bf04aea-fb9b-41ac-b6f9-8768a6905c14 | - | - | - | 62.3224 | -29.5818 | - | -
Node | 2 | 63 | _f044d0d0-18b4-4160-a672-2d30d58bb7ba | - | - | - | 63.8232 | -19.9126 | - | -
Node | 2 | 225 | _f76a5e23-3739-42b0-a104-ddfcdf74ed81 | - | - | - | 241.1674 | -5.9343 | - | -
Node | 1 | 63 | _e83d369c-5136-425f-94f8-bd13fde369a2 | - | - | - | 64.0434 | -19.1902 | - | -
Node | 1 | 225 | _75e9412e-ee63-4a25-8c58-7918e917de05 | - | - | - | 241.1674 | -5.9343 | - | -
Node | 1 | 90 | _169fecf3-f394-47a8-b280-b646d406e64f | - | - | - | 96.9989 | -17.1038 | - | -
Node | 1 | 63 | _a3e38a92-3407-4b08-b0a4-001064cca7db | - | - | - | 64.1527 | -32.0196 | - | -
Node | 1 | 63 | _70c83b02-1fb0-423d-bd86-208efd5203c7 | - | - | - | 64.5797 | -26.8281 | - | -
Node | 1 | 63 | _530a7de9-7522-4357-acc5-bcd6fb7671e5 | - | - | - | 64.0899 | -20.0899 | - | -
Node | 3 | 225 | _f8fd793b-2db5-4169-b238-e8544e3bbbcb | - | - | - | 238.7309 | -19.8657 | - | -
Node | 2 | 225 | _c527129b-f93f-4d81-b8fd-e8dc4eb63a6c | - | - | - | 238.7309 | -19.8657 | - | -
Node | 1 | 225 | _80d2898a-a14e-4df4-a8b3-43df5f1c8d96 | - | - | - | 239.8578 | -18.7152 | - | -
Node | 1 | 63 | _c66126ac-edf8-402b-92e8-72d34bf43902 | - | - | - | 63.4859 | -33.5442 | - | -
Node | 1 | 63 | _17243624-f8da-49b8-aab9-de9c4cb160e9 | - | - | - | 64.1216 | -10.777 | - | -
Node | 1 | 90 | _b7b5b55b-a0a0-4f27-8e2a-b75a7e4083c8 | - | - | - | 95.2179 | -20.751 | - | -
Node | 1 | 63 | _35a39638-10a7-4d1d-a095-4905a45d6906 | - | - | - | 65.4136 | -27.1219 | - | -
Node | 1 | 90 | _ce49cece-5d25-4bcc-9f63-271814b2694d | - | - | - | 93.6963 | -20.9169 | - | -
Node | 1 | 63 | _559b6f77-e491-43bd-8eaa-c1b0eb8dc2ab | - | - | - | 63.6404 | -20.457 | - | -
Node | 2 | 225 | _5e064595-b6bb-4c1d-9dea-e2a0f9a4b437 | - | - | - | 231.4077 | -12.8003 | - | -
Node | 1 | 225 | _83d74b77-3727-44da-adaa-d18957d3e580 | - | - | - | 231.4077 | -12.8003 | - | -
Node | 1 | 63 | _3053030b-0eeb-4308-a278-b7bcf505cd48 | - | - | - | 63.9387 | -8.7646 | - | -
Node | 1 | 63 | _8a64e6fa-b441-47ec-a226-cd8b82251284 | - | - | - | 65.829 | -19.338 | - | -
Node | 1 | 63 | _01aeed39-56ec-4144-8bff-ce65cb1d681f | - | - | - | 63.203 | -18.8841 | - | -
Node | 1 | 225 | _1ae95bed-edc3-4bba-a396-b53e659f2cbb | - | - | - | 234.0718 | -28.8376 | - | -
Node | 4 | 20 | _6947d8a2-6ff7-4ef8-b5bd-edc603cd6797 | - | - | - | 21.81 | -5.229 | - | -
Node | 1 | 63 | _9bf2bf2b-b88c-4747-9af9-ac857e3db89e | - | - | - | 64.0374 | -30.2454 | - | -
Node | 3 | 20 | _acf0ead3-40fc-4420-ab49-aae51abc5ec9 | - | - | - | 21.74 | -5.8831 | - | -
Node | 2 | 20 | _98a754cf-3574-4fff-94fb-192fcb5db381 | - | - | - | 21.052 | -8.1791 | - | -
Node | 1 | 225 | _311eb3e5-1ea8-47c4-8a0b-88e65ca35f14 | - | - | - | 237.2719 | -20.6831 | - | -
Node | 1 | 63 | _9d39ec64-279c-4c68-9980-f58ec4d546d3 | - | - | - | 64.0459 | -34.1751 | - | -
Node | 1 | 45 | _b59c9f3d-08fa-4c83-9733-d8bc6abf87e8 | - | - | - | 40.1292 | -14.5044 | - | -
Node | 1 | 63 | _e2c77f71-31ac-4844-a232-b0b0345d671e | - | - | - | 63.6741 | -9.3117 | - | -
Node | 1 | 63 | _317f8464-ba6e-4a8e-b4b8-0ba2d7a7cec4 | - | - | - | 61.861 | -30.1314 | - | -
Node | 2 | 225 | _2a8fe97e-2d57-44cc-bfb1-c599c981931a | - | - | - | 237.6751 | -25.3619 | - | -
Node | 1 | 225 | _1c0f53a7-86e4-431e-96f4-ecc9e94df357 | - | - | - | 237.6751 | -25.3619 | - | -
Node | 1 | 225 | _369d801a-b372-4378-9186-1177c096ba5c | - | - | - | 237.222 | -21.7511 | - | -
Node | 1 | 63 | _0c28b476-9214-426a-b748-a88122127313 | - | - | - | 63.5444 | -16.6641 | - | -
Node | 2 | 63 | _fbff2da5-000d-4b30-8a27-d03f2be4a5fc | - | - | - | 65.9518 | -29.374 | - | -
Node | 1 | 63 | _c105be5f-3d64-48f4-a1a2-5ec8d1cd7d0f | - | - | - | 65.9518 | -29.374 | - | -
Node | 1 | 63 | _50bfa1eb-dff6-44c6-86b9-a1f1ea4ba314 | - | - | - | 65.074 | -19.8757 | - | -
Node | 2 | 63 | _a9131e75-dd8c-474c-ad04-0e2fde1abcaa | - | - | - | 69.9586 | -6.3052 | - | -
Node | 1 | 63 | _ff33358c-93f9-4519-8f29-2816ed26c368 | - | - | - | 63.6739 | -9.3119 | - | -
Node | 1 | 63 | _9ade2faa-8d5f-42b0-ab55-cb768db6f00f | - | - | - | 64.0461 | -21.8359 | - | -
Node | 1 | 63 | _f8212f3c-9b33-46b4-a402-7a7e69f6096a | - | - | - | 63.2897 | -33.9861 | - | -
Node | 1 | 63 | _c918a369-3b68-456c-bd9d-8d4f2803598e | - | - | - | 64.6905 | -17.3235 | - | -
Node | 1 | 225 | _506caf7d-a4ab-44eb-9167-7b0cfb9f49ad | - | - | - | 237.6608 | -11.6498 | - | -
Node | 1 | 63 | _8d2e8c2d-dcea-48e4-8a99-0a4d0cef894a | - | - | - | 62.7996 | -13.1089 | - | -
Node | 2 | 63 | _4b8e8aad-5cfd-4134-86d8-b964b017b4e3 | - | - | - | 63.6187 | -26.1243 | - | -
Node | 1 | 63 | _a9e4065c-33e2-4156-8113-dc22592e9cbd | - | - | - | 62.9758 | -19.3135 | - | -
Node | 1 | 63 | _15d903a6-3f4c-4935-834e-738258ef9e2f | - | - | - | 63.6187 | -26.1243 | - | -
Node | 1 | 90 | _d77bb79c-fa66-4062-a301-1b8aa27eed89 | - | - | - | 93.6624 | -21.0687 | - | -
Node | 1 | 225 | _3d6deb69-5208-459e-ac32-eaa153c552d2 | - | - | - | 240.6855 | -21.0159 | - | -
Node | 1 | 225 | _942fb2a1-2c02-403e-8020-b5607ad4834b | - | - | - | 236.4685 | -12.1155 | - | -
Node | 1 | 63 | _ce376816-6609-41c5-8ef1-1cf3ed92c527 | - | - | - | 64.8596 | -22.2842 | - | -
Node | 1 | 90 | _b2fc5061-ad1a-4362-8b7a-e06105f1fa3b | - | - | - | 93.8162 | -31.5905 | - | -
Node | 1 | 225 | _705a075f-1bf0-46dd-a4c9-3db829e9418a | - | - | - | 240.5074 | -15.4576 | - | -
Node | 3 | 380 | _00e3aac9-f38a-4ab7-bd93-233aee32145b | - | - | - | 405.744 | -26.2066 | - | -
Node | 2 | 380 | _65704948-ca5c-4d8c-b230-432b114f2df9 | - | - | - | 405.7426 | -26.2067 | - | -
Node | 1 | 380 | _4bfebe5d-1f89-4cc2-873c-24d84e14534f | - | - | - | 405.7456 | -26.2066 | - | -
Node | 1 | 63 | _2718736b-3f05-4ad9-b432-239ea6537e8e | - | - | - | 63.786 | -21.2394 | - | -
Node | 1 | 225 | _56a399b0-b374-4f8a-b544-9b58f7b190b1 | - | - | - | 238.1472 | -15.2983 | - | -
Node | 1 | 63 | _2671c277-cf6a-4775-b1ef-1f65e75336a9 | - | - | - | 61.7146 | -13.988 | - | -
Node | 1 | 63 | _4697ab41-4f5c-4fdc-aafc-db1b0ffcea58 | - | - | - | 64.9089 | -27.1075 | - | -
Node | 1 | 90 | _4ea4cac5-b4b5-49af-94d1-999804c2bb0f | - | - | - | 91.3133 | -20.731 | - | -
Node | 1 | 90 | _a7f0e069-c1ce-4b5d-b142-8f26c0ab8e01 | - | - | - | 92.5652 | -25.1421 | - | -
Node | 1 | 63 | _4d8091a1-3b50-44c1-9004-1554e7a39c58 | - | - | - | 64.5951 | -16.4844 | - | -
Node | 1 | 63 | _fb129013-b048-4565-8c84-82e95d36ad92 | - | - | - | 63.8483 | -9.1657 | - | -
Node | 1 | 63 | _10c7721e-5542-4567-b83a-b349f10097c6 | - | - | - | 65.0095 | -19.4646 | - | -
Node | 2 | 63 | _734dbf89-7743-45e0-9e55-3f4a355ad7a5 | - | - | - | 64.9926 | -25.7475 | - | -
Node | 1 | 63 | _5aec849f-7a8c-4f64-a30d-0cc6c20472a2 | - | - | - | 64.9926 | -25.7475 | - | -
Node | 1 | 63 | _fb9b8cd0-39bb-41c8-9c47-d70226e5eab0 | - | - | - | 65.1027 | -23.0903 | - | -
Node | 1 | 63 | _2227f00a-fc3b-49a9-872f-f06ffa8b166e | - | - | - | 65.7196 | -29.7706 | - | -
Node | 1 | 63 | _497f2980-f4ac-44d5-90c7-47b2da926879 | - | - | - | 63.0591 | -16.9003 | - | -
Node | 1 | 63 | _8483a4b0-e929-46d4-b90e-a9dcd392455f | - | - | - | 65.1929 | -31.912 | - | -
Node | 1 | 90 | _08634622-661f-4cd1-b44d-b478849c595c | - | - | - | 93.7309 | -19.8236 | - | -
Node | 1 | 150 | _33b03584-da68-4c6b-a2d5-afbd968024e7 | - | - | - | 156.077 | -26.2721 | - | -
Node | 1 | 63 | _436b9052-5a51-49ba-8b01-5f510008166b | - | - | - | 65.5572 | -12.0777 | - | -
Node | 2 | 63 | _ad87b5f0-4f9d-41cf-ae36-7d089f798528 | - | - | - | 68.3115 | -11.5194 | - | -
Node | 3 | 225 | _96629426-17da-4d4c-a64f-35b5a15430b7 | - | - | - | 238.8179 | -21.7543 | - | -
Node | 1 | 63 | _49b9da65-5cfc-4ccb-b9c3-081bb4a4f317 | - | - | - | 65.1357 | -26.6192 | - | -
Node | 1 | 63 | _2d263db4-d3c2-4542-92c4-eb6d59018627 | - | - | - | 61.801 | -42.3758 | - | -
Node | 3 | 225 | _ed0776d5-e064-4592-b8ff-842ff06e3702 | - | - | - | 240.064 | -21.2467 | - | -
Node | 1 | 63 | _1dcc0a91-9cff-4d1a-8d8d-675f5bfcb97e | - | - | - | 64.7604 | -9.5726 | - | -
Node | 2 | 225 | _eb99f16e-818a-4d79-9f7a-b8b3b667cbb7 | - | - | - | 240.064 | -21.2467 | - | -
Node | 1 | 90 | _11ac02e7-db26-4bbf-a2e8-5ffb33f8af63 | - | - | - | 91.0891 | -32.532 | - | -
Node | 1 | 225 | _dc219ea2-72a6-4cf6-9a24-fd9481f7b7d8 | - | - | - | 240.064 | -21.2467 | - | -
Node | 1 | 63 | _2047e341-7718-497a-ad6a-1ca0ff2330ef | - | - | - | 62.9978 | -18.7597 | - | -
Node | 1 | 90 | _393d53a8-427d-4a59-aa95-f3d9719f6a2f | - | - | - | 93.103 | -16.6019 | - | -
Node | 3 | 63 | _723fa27a-2515-41d3-a32f-f24fdcacaad7 | - | - | - | 62.9206 | -22.4498 | - | -
Node | 2 | 63 | _99c037c1-767e-4679-bfb4-1c97b6ef76c0 | - | - | - | 62.9206 | -22.4498 | - | -
Node | 1 | 63 | _77af9e13-5d89-4fe7-9cf4-56188a4b7e74 | - | - | - | 62.9206 | -22.4498 | - | -
Node | 1 | 63 | _18121191-db87-4b2c-a245-e24a50374cdd | - | - | - | 65.5327 | -15.9086 | - | -
Node | 2 | 90 | _97786a88-93b5-408a-a810-c2c05efe2829 | - | - | - | 94.698 | -25.0848 | - | -
Node | 1 | 63 | _e8565a36-dba2-449a-8329-e50bcdd1b661 | - | - | - | 64.1194 | -17.0853 | - | -
Node | 1 | 90 | _7d56d8f2-66cd-4022-8d34-052ad6264780 | - | - | - | 94.698 | -25.0848 | - | -
Node | 1 | 63 | _927edbda-6e5a-4cf6-ac5e-2d9b6c488f96 | - | - | - | 65.3423 | -21.9727 | - | -
Node | 1 | 63 | _b379359e-e0ff-4e7b-a60f-4a19e43029cc | - | - | - | 65.1021 | -21.1041 | - | -
Node | 1 | 63 | _d054d5ce-8e8e-4572-a3bb-f31fb4f53da3 | - | - | - | 64.6307 | -9.0542 | - | -
Node | 2 | 225 | _ba4cbb00-afff-4ae9-a8c0-9640044ad735 | - | - | - | 236.399 | -23.3209 | - | -
Node | 1 | 225 | _8e6bb9c1-9243-4982-9455-4d3e98de075f | - | - | - | 236.399 | -23.3209 | - | -
Node | 1 | 90 | _e76a91b4-31c7-46bb-bf31-ecff97931bfe | - | - | - | 95.9222 | -19.3324 | - | -
Node | 2 | 225 | _d69b060f-0eb9-4b05-99a6-4c5d674f8d14 | - | - | - | 236.592 | -31.2535 | - | -
Node | 1 | 225 | _57f93a6a-19e0-490f-87aa-aaf805ddc8bc | - | - | - | 236.592 | -31.2535 | - | -
Node | 2 | 63 | _625c2ebe-ed72-4e4f-8c22-23a1ee1ed975 | - | - | - | 64.7552 | -19.1908 | - | -
Node | 1 | 63 | _ee1cb4da-b320-486e-9429-1cbed67012d7 | - | - | - | 64.7552 | -19.1908 | - | -
Node | 2 | 225 | _5a5de6bc-73b2-42aa-ac23-292dcf5abf51 | - | - | - | 239.7805 | -13.9043 | - | -
Node | 1 | 225 | _0e327b16-3bdd-40b9-9db3-8433363c9734 | - | - | - | 239.7805 | -13.9043 | - | -
Node | 1 | 63 | _aaeb6030-360e-4093-afd1-50e2e3da7f1b | - | - | - | 65.2239 | -13.4762 | - | -
Node | 1 | 63 | _29f70171-0a57-4ca5-8d85-c033a5505342 | - | - | - | 62.1818 | -27.1394 | - | -
Node | 2 | 63 | _082ae29e-5b42-4919-ae74-5749da373462 | - | - | - | 64.0602 | -13.9584 | - | -
Node | 1 | 63 | _b03fbe1f-7f2f-4365-8c02-b8c9a1eb17fe | - | - | - | 70.1019 | -11.532 | - | -
Node | 1 | 63 | _eedf9622-2b4d-4a78-8b68-482d79783f92 | - | - | - | 64.7637 | -28.3731 | - | -
Node | 1 | 63 | _ae758f1e-a31b-4f00-b362-34ec783dec7f | - | - | - | 64.5739 | -31.7869 | - | -
Node | 2 | 225 | _b72234f0-6a53-4e28-84f2-f10e2572b14f | - | - | - | 242.3721 | -7.8142 | - | -
Node | 1 | 225 | _e509b14a-2bdc-4bcc-b770-9e0c739a1b30 | - | - | - | 242.3721 | -7.8142 | - | -
Node | 2 | 63 | _6b1cff8c-1172-453c-ad6c-ddbc7b3dd298 | - | - | - | 64.6 | -25.5157 | - | -
Node | 1 | 63 | _3e239a5f-9953-4d92-8ec1-7af1f00c7464 | - | - | - | 63.8263 | -16.4954 | - | -
Node | 1 | 63 | _97867e02-d8b7-48d2-b056-11f17b5728ab | - | - | - | 64.5939 | -25.5131 | - | -
Node | 1 | 90 | _18a92f39-fc44-42be-b63e-d86f6259434e | - | - | - | 92.0319 | -20.0206 | - | -
Node | 1 | 90 | _c9c45ec6-2eed-40ed-b1f8-e21135406265 | - | - | - | 91.3081 | -21.9709 | - | -
Node | 1 | 90 | _76853a39-c6d4-4d1d-9788-4acf7809f49d | - | - | - | 94.113 | -18.7153 | - | -
Node | 1 | 225 | _a2629a67-993b-4140-96bb-08e71d11bc83 | - | - | - | 232.7442 | -13.0881 | - | -
Node | 1 | 63 | _2a10ffe7-357d-4ab8-81d0-72396275de11 | - | - | - | 63.7276 | -8.7947 | - | -
Node | 1 | 63 | _19907203-aa1f-40ea-bbcc-54c5e5eff529 | - | - | - | 62.5523 | -23.8487 | - | -
Node | 1 | 63 | _adee1eb0-1f10-457d-a07d-c21971922f33 | - | - | - | 64.073 | -17.7847 | - | -
Node | 1 | 380 | _adef9de6-eda3-454b-a013-e81612de8b20 | - | - | - | 404.3066 | -15.7774 | - | -
Node | 1 | 63 | _eb279281-52f6-47b6-a8da-90df896f1a0b | - | - | - | 62.3829 | -21.5434 | - | -
Node | 1 | 90 | _050c6eaf-d031-4fd1-b4e3-254ab1ed9053 | - | - | - | 94.0759 | -17.1392 | - | -
Node | 1 | 63 | _c1235b44-3438-4455-af53-e3c7d4428ad8 | - | - | - | 64.8998 | -17.7657 | - | -
Node | 1 | 90 | _3c34f853-0561-4677-8fe8-4ab1060ba935 | - | - | - | 89.9718 | -29.4494 | - | -
Node | 1 | 63 | _26d12e0b-174c-4dba-bc26-81f7045531c3 | - | - | - | 0 | 0 | - | -
Node | 1 | 90 | _113cf6ac-74cb-4559-ad2e-1ee018d4f233 | - | - | - | 88.6576 | -32.7598 | - | -
Node | 2 | 90 | _17e00e03-4df5-43ab-a40b-cf8ef81e77ea | - | - | - | 93.4767 | -18.5972 | - | -
Node | 1 | 90 | _1e3175f9-fdc0-4c56-9d76-4a95f6f57e8a | - | - | - | 93.4546 | -18.5944 | - | -
Node | 2 | 90 | _2bb430e3-f46c-4cef-b2fc-8efdc0ec3b68 | - | - | - | 93.6234 | -21.1138 | - | -
Node | 1 | 63 | _a021818c-9ad7-4080-bdbb-9024585c47fd | - | - | - | 0 | 0 | - | -
Node | 1 | 90 | _886d1424-5de2-43ca-b843-d9c07639022d | - | - | - | 93.6234 | -21.1138 | - | -
Node | 1 | 63 | _cad74e1f-07be-435b-88ee-67aa3593ba55 | - | - | - | 63.499 | -30.9076 | - | -
Node | 1 | 63 | _9e32e93a-094c-4767-84f9-f9c06e480457 | - | - | - | 63.8671 | -28.2694 | - | -
Node | 1 | 63 | _e0bbee5c-37bf-4e61-bc27-2690214bc078 | - | - | - | 63.7868 | -13.5338 | - | -
Node | 1 | 90 | _8579e1eb-ea2d-4f45-8521-8f72bcd7b0bb | - | - | - | 90.338 | -31.8028 | - | -
Node | 1 | 63 | _bfb66a00-4694-4ca1-a293-4e874d5c303f | - | - | - | 63.3864 | -18.746 | - | -
Node | 1 | 63 | _21c1b4f0-0efe-479f-a6b7-8974c226ca8b | - | - | - | 0 | 0 | - | -
Node | 2 | 63 | _3e2d4bb0-4eb7-4c0d-b2dc-aad713b6fc58 | - | - | - | 62.7748 | -22.0998 | - | -
Node | 1 | 63 | _9c77792d-bc8a-49f1-bdf5-be0de66fa1b7 | - | - | - | 62.7926 | -22.0586 | - | -
Node | 1 | 63 | _032328c7-9ab7-4039-9cf5-3b42a7247fea | - | - | - | 63.5746 | -13.9246 | - | -
Node | 1 | 63 | _e3cb52f8-6f49-4e98-8b4c-9c6f25b03690 | - | - | - | 61.1996 | -41.9301 | - | -
Node | 2 | 225 | _cf5a5353-091f-4db9-8a0c-46ee6941644c | - | - | - | 236.1755 | -13.7659 | - | -
Node | 2 | 63 | _8d0fdd14-9556-445c-8218-37aebb436991 | - | - | - | 65.0555 | -19.0337 | - | -
Node | 1 | 225 | _75c667b2-809b-46d1-97a5-e5589f6aae04 | - | - | - | 236.1755 | -13.7659 | - | -
Node | 1 | 63 | _4b0911ca-2ea7-4666-b8e9-4920a8e0ac87 | - | - | - | 65.0555 | -19.0337 | - | -
Node | 1 | 225 | _424b2fca-666c-4f88-83d8-a28090403bcb | - | - | - | 236.4415 | -28.7243 | - | -
Node | 2 | 63 | _c4495c85-2247-456d-8f06-e11966109c6c | - | - | - | 65.9111 | -28.278 | - | -
Node | 1 | 63 | _3c0a3209-7edf-4ef7-a2d7-b4f25ccbe99d | - | - | - | 65.7534 | -26.3056 | - | -
Node | 1 | 63 | _e5b45b21-9a8e-4919-8ddb-94e66d3b54e2 | - | - | - | 63.9685 | -24.2409 | - | -
Node | 1 | 225 | _3828da46-e357-4ecb-a7f0-cbef2a53b75b | - | - | - | 237.638 | -21.4451 | - | -
Node | 3 | 225 | _fbf8ef02-c1ae-4f05-ad95-2f26166d3df0 | - | - | - | 239.0434 | -16.9201 | - | -
Node | 2 | 225 | _90c087c4-d61c-4fcd-9f8a-ab3aa838fa32 | - | - | - | 239.0434 | -16.9201 | - | -
Node | 1 | 225 | _d0b212ce-29d0-4710-a179-9f00dc203818 | - | - | - | 239.0434 | -16.9201 | - | -
Node | 1 | 63 | _3bc60f19-0fd9-435d-9e89-5ce16fc424aa | - | - | - | 63.5166 | -16.8393 | - | -
Node | 1 | 225 | _8076d44d-b876-4c1f-88e8-85ab43b13551 | - | - | - | 236.8915 | -16.6112 | - | -
Node | 2 | 90 | _8331ec5b-3a02-442c-890f-47d22c3f6779 | - | - | - | 89.0422 | -29.9882 | - | -
Node | 1 | 63 | _f72870d3-bfce-45c8-b859-0ca785aa137c | - | - | - | 63.0239 | -21.6571 | - | -
Node | 1 | 63 | _5ca904bc-dfa7-4952-a3bd-22dcc9ce7408 | - | - | - | 63.5942 | -14.9835 | - | -
Node | 1 | 63 | _7c50155c-ceb1-4bfa-a3ac-72aaf59acdc3 | - | - | - | 65.3424 | -21.9728 | - | -
Node | 2 | 20 | _2c6aa9c3-24ed-4b74-990d-4ca1fa267f4f | - | - | - | 21.1379 | -22.3189 | - | -
Node | 1 | 20 | _f0204e15-7cd2-4c40-82d8-1d64e05f4169 | - | - | - | 21.3189 | -21.3499 | - | -
Node | 1 | 63 | _41784f2a-ef73-4f5f-9bb1-575293b1b81c | - | - | - | 64.2037 | -9.8105 | - | -
Node | 2 | 63 | _ded7c152-49b7-4e3b-92ed-140859993e1e | - | - | - | 63.4178 | -34.9395 | - | -
Node | 1 | 63 | _1f53880b-987a-4a7f-a3fe-b059a33f5dc3 | - | - | - | 63.3747 | -35.0208 | - | -
Node | 1 | 380 | _1ccf395a-2453-49d2-aeb6-eba8f46624a2 | - | - | - | 378.9282 | -22.6219 | - | -
Node | 2 | 225 | _7117d72d-146e-46ea-8b52-058b9069df45 | - | - | - | 235.5613 | -29.305 | - | -
Node | 1 | 225 | _e5738f88-2b2f-4dc7-bfae-c83d74c1b148 | - | - | - | 235.5613 | -29.305 | - | -
Node | 1 | 225 | _009ab19c-2c11-40a0-96bb-ff8eec339068 | - | - | - | 236.7765 | -21.6417 | - | -
Node | 1 | 90 | _8507272a-401a-421c-ad8b-a2c970f364de | - | - | - | 94.2391 | -19.7222 | - | -
Node | 1 | 63 | _11b28c9c-281b-4d84-9c3f-e0b41a60c51a | - | - | - | 63.3617 | -17.431 | - | -
Node | 1 | 90 | _b7a05621-e0b4-4877-9a25-158b8da03ae0 | - | - | - | 90.5515 | -24.1675 | - | -
Node | 2 | 225 | _0f175a97-aeb2-41aa-9051-68bc44cec946 | - | - | - | 237.0168 | -21.9391 | - | -
Node | 1 | 63 | _19cbc0cd-ce48-46fb-a639-37848fc1d337 | - | - | - | 65.772 | -31.3733 | - | -
Node | 1 | 225 | _d1286f26-a130-4b79-a4df-9af6c99f5884 | - | - | - | 237.0168 | -21.9391 | - | -
Node | 2 | 63 | _4c217520-687a-41ff-9c86-594181067e7d | - | - | - | 63.9954 | -27.8161 | - | -
Node | 1 | 63 | _ba8e4736-ffb6-4a03-9073-5d6f4222f6b1 | - | - | - | 63.9954 | -27.8161 | - | -
Node | 1 | 225 | _8e64d457-e685-44a5-96f8-a478225f7435 | - | - | - | 228.9177 | -12.1259 | - | -
Node | 1 | 63 | _29323d17-4dcd-49ff-92f0-114e17ac800b | - | - | - | 64.1632 | -15.9442 | - | -
Node | 2 | 90 | _6a8cdd60-d4e7-4b14-a813-52ed12fc8a6f | - | - | - | 89.8955 | -30.9317 | - | -
Node | 1 | 90 | _72ff1461-e299-4212-908a-c132a77fc881 | - | - | - | 89.8955 | -30.9317 | - | -
Node | 2 | 63 | _5f31a0b1-ecb3-435f-8f4b-60de57d4ba07 | - | - | - | 65.0288 | -29.4955 | - | -
Node | 1 | 63 | _6231aa2e-551e-4999-9f3e-e96c3c1e872e | - | - | - | 65.0288 | -29.4955 | - | -
Node | 1 | 63 | _ff7cfbd1-405d-4272-9ffe-d1272efa17c6 | - | - | - | 62.4891 | -32.9182 | - | -
Node | 1 | 63 | _bc65f971-e2bb-4fda-a7ca-183b1232db09 | - | - | - | 63.0228 | -31.9249 | - | -
Node | 1 | 20 | _8bcb7176-7ce4-4a28-b554-49f736276ca3 | - | - | - | 10.8246 | -1.4487 | - | -
Node | 1 | 63 | _c70efe10-66d3-44f3-8390-f5e18450241a | - | - | - | 61.6202 | -24.79 | - | -
Node | 3 | 63 | _7ebd39d8-4cb9-4373-8565-3fab14234ce3 | - | - | - | 64.4984 | -14.8472 | - | -
Node | 2 | 63 | _8e12ba16-3655-4107-a8ad-0b18e93c8748 | - | - | - | 64.5108 | -14.8191 | - | -
Node | 1 | 63 | _55e50aea-cbe1-4456-a52d-000f9385b725 | - | - | - | 65.9736 | -21.0831 | - | -
Node | 1 | 63 | _e984dac9-55c1-4d39-a8ac-ec01ef8e6b0c | - | - | - | 64.541 | -14.7499 | - | -
Node | 1 | 380 | _b491bc1e-03bb-4ca0-acf1-4deba5ec28c1 | - | - | - | 0 | 0 | - | -
Node | 1 | 63 | _220c86bb-bd1f-4cc1-8f79-8fc1de272b3d | - | - | - | 64.7809 | -16.2622 | - | -
Node | 1 | 63 | _6c85facd-ec22-4771-b9c1-495fd8e21917 | - | - | - | 63.5559 | -29.6144 | - | -
Node | 1 | 225 | _9a017a69-ad0e-4327-8999-3289b56515fa | - | - | - | 235.5712 | -17.6001 | - | -
Node | 3 | 225 | _ad84df70-abe6-4489-b3cc-e41a1b0f6919 | - | - | - | 240.3677 | -20.1042 | - | -
Node | 2 | 225 | _c5ea3a63-85d6-44a3-bd09-75a6e72f8a7d | - | - | - | 240.3734 | -20.1029 | - | -
Node | 1 | 225 | _7e4602eb-5811-4194-999a-8e00e7dc1556 | - | - | - | 240.3629 | -20.105 | - | -
Node | 1 | 63 | _3c965239-1f91-4910-8307-51b24596a58e | - | - | - | 63.2021 | -16.7742 | - | -
Node | 1 | 63 | _dff56a15-1f12-420c-b9dc-faa8095b278d | - | - | - | 65.4381 | -27.108 | - | -
Node | 1 | 63 | _2a38a49d-6e78-4233-a377-3e8d6c672576 | - | - | - | 65.4145 | -21.9107 | - | -
Node | 1 | 225 | _eb305e52-46d7-4cf6-ac13-9fb33be4b21c | - | - | - | 241.5085 | -9.0406 | - | -
Node | 1 | 20 | _8514fd8f-1edb-4737-be8d-37e6a3b52b85 | - | - | - | 20.2961 | -21.4962 | - | -
Node | 1 | 225 | _5707c7f9-d888-4432-80ab-be3b96e44667 | - | - | - | 236.9925 | -22.3403 | - | -
Node | 1 | 63 | _0e0ff79e-dc5b-4d7e-80da-520371a3ee49 | - | - | - | 60.7711 | -18.1918 | - | -
Node | 2 | 225 | _eeec5642-0126-4817-bb2a-e714ac890e7b | - | - | - | 237.2004 | -9.9482 | - | -
Node | 1 | 63 | _d5b40cd5-0b37-4b52-b9e3-03c2b7d20a30 | - | - | - | 66.0153 | -19.3136 | - | -
Node | 1 | 90 | _6dcd0704-24bf-490d-945a-9a92dad0baef | - | - | - | 92.7707 | -27.947 | - | -
Node | 1 | 63 | _a6563e85-efa7-4c3d-b844-430bbd0f9ca8 | - | - | - | 64.5889 | -19.9837 | - | -
Node | 1 | 225 | _6c1689f1-8777-4439-986a-77f3d74682fb | - | - | - | 235.7142 | -17.097 | - | -
Node | 1 | 63 | _e46aa844-1dc8-404d-b273-c7a9d33abfd4 | - | - | - | 63.4842 | -31.9564 | - | -
Node | 4 | 90 | _cd661a2d-7c87-431a-862c-9867a51da6cc | - | - | - | 95.428 | -17.0421 | - | -
Node | 3 | 90 | _894b67ca-7b55-4dc2-9c84-2cbf427f3314 | - | - | - | 95.428 | -17.0421 | - | -
Node | 1 | 63 | _0d5de386-3db6-4426-a920-56c212a41957 | - | - | - | 60.2561 | -48.9802 | - | -
Node | 2 | 225 | _dc579361-d83e-4cc5-8508-9550748c8c0d | - | - | - | 238.7815 | -13.691 | - | -
Node | 2 | 90 | _fcedb16f-1bd3-43e0-b04c-a45b3e495a8c | - | - | - | 96.27 | -17.2951 | - | -
Node | 1 | 225 | _c235c286-99c5-46e5-8d5b-79b4efb750d4 | - | - | - | 238.7815 | -13.691 | - | -
Node | 1 | 90 | _0fc8e328-ff48-4b09-8b48-9e926ca13c27 | - | - | - | 96.27 | -17.2951 | - | -
Node | 2 | 225 | _a699b8ca-ea27-4b26-9304-4d892168a5cc | - | - | - | 240.5627 | -18.5672 | - | -
Node | 1 | 63 | _5be00daf-eff8-4410-b200-3f7cb8f4f90d | - | - | - | 62.6322 | -41.3093 | - | -
Node | 1 | 225 | _7ce879b6-763d-44b2-9aa2-99110313ef42 | - | - | - | 240.6851 | -19.1512 | - | -
Node | 1 | 63 | _7a93a760-c904-473e-a10b-96810883f1a4 | - | - | - | 64.6695 | -32.881 | - | -
Node | 1 | 90 | _1c2f0871-e5aa-436c-a435-4b9a7039f3ef | - | - | - | 93.3986 | -16.6227 | - | -
Node | 1 | 63 | _de05746f-7e6c-4364-ab61-4104c531c85a | - | - | - | 63.5438 | -14.5238 | - | -
Node | 1 | 90 | _36a8d263-d39e-4f9f-b668-e4c743a507ff | - | - | - | 92.8301 | -24.3049 | - | -
Node | 1 | 63 | _9e8bcdea-fb51-451a-a348-36571af3dbdb | - | - | - | 64.6621 | -23.7299 | - | -
Node | 1 | 63 | _403ef995-aacd-474e-bd65-262cb6a37a2f | - | - | - | 62.8925 | -26.772 | - | -
Node | 1 | 63 | _223a68a4-3ccd-4289-ba5a-7b63b371d847 | - | - | - | 64.195 | -30.3156 | - | -
Node | 1 | 63 | _dcb0320a-a7f3-4fec-8216-9021cce0d205 | - | - | - | 63.9808 | -30.3324 | - | -
Node | 1 | 63 | _19b7bb1b-046d-45b2-9420-e81c794f2997 | - | - | - | 62.059 | -38.8852 | - | -
Node | 1 | 63 | _b2b9c3bb-10ee-439d-8650-038cd651f23f | - | - | - | 64.7692 | -29.8267 | - | -
Node | 1 | 225 | _7bc96d1c-eb38-48ac-8d74-52b62867e762 | - | - | - | 241.6034 | -22.15 | - | -
Node | 1 | 63 | _9151cd7c-4f16-4734-9166-be793510c64e | - | - | - | 64.9786 | -7.4041 | - | -
Node | 2 | 380 | _74463b9f-ac64-44d9-b2f6-83b6c13d703c | - | - | - | 407.2696 | -16.1498 | - | -
Node | 1 | 150 | _62df3732-d3d8-4719-b2e3-e14fedc3c0de | - | - | - | 0 | 0 | - | -
Node | 4 | 380 | _0489574e-837d-4863-9d55-2bd1c5d5d501 | - | - | - | 408.5524 | -14.1377 | - | -
Node | 1 | 63 | _71963237-0a38-40c0-8e90-c61642b6d38b | - | - | - | 64.6189 | -10.2451 | - | -
Node | 1 | 225 | _7e2d16d0-9f8c-40da-99d5-e6d452df03f4 | - | - | - | 232.2174 | -12.222 | - | -
Node | 3 | 380 | _097b43b6-6b2d-4985-8005-11644a226f86 | - | - | - | 408.5535 | -14.1377 | - | -
Node | 2 | 380 | _8777d480-65bc-453d-b1d2-bc2a84d628f0 | - | - | - | 408.5611 | -14.1377 | - | -
Node | 1 | 380 | _81ecce5e-bae3-416e-a0ac-d6b7cf67d629 | - | - | - | 408.5567 | -14.1376 | - | -
Node | 2 | 380 | _4f7d620a-400f-480e-a15a-66b28cc5141f | - | - | - | 407.7185 | -7.0702 | - | -
Node | 1 | 63 | _cd85698c-b57c-4261-8d76-0b91e3ad5aae | - | - | - | 65.0825 | -27.7788 | - | -
Node | 1 | 380 | _6fb487ad-0ec7-4c5b-8174-6a57cc63b31c | - | - | - | 407.7525 | -6.8581 | - | -
Node | 1 | 63 | _99884817-379a-4df7-8761-74b8b543e083 | - | - | - | 64.7155 | -14.2901 | - | -
Node | 1 | 90 | _f1fd9dd4-97f9-4cb5-af10-1bd715152a09 | - | - | - | 91.5978 | -26.6574 | - | -
Node | 2 | 225 | _74c92391-c163-4c28-bd67-bf543b52a8fc | - | - | - | 237.0504 | -13.6669 | - | -
Node | 1 | 225 | _e5d93f9a-c92f-469f-a4e7-8f9c15d797fe | - | - | - | 237.0504 | -13.6669 | - | -
Node | 4 | 225 | _1a0c98bd-382f-4675-890c-76e815933b82 | - | - | - | 242.9689 | -21.0312 | - | -
Node | 3 | 225 | _ed63f256-cf97-4d2d-9950-1cb96a324924 | - | - | - | 242.9689 | -21.0312 | - | -
Node | 2 | 380 | _1d714ae3-55f1-4330-b662-2d7525bfd9e0 | - | - | - | 410.2638 | -15.1552 | - | -
Node | 1 | 380 | _7463fcc6-087b-4d31-bb41-d8b972aeba99 | - | - | - | 410.2608 | -15.1552 | - | -
Node | 2 | 63 | _5088141d-4346-479e-81dd-8ee39badc6e0 | - | - | - | 63.7355 | -39.3898 | - | -
Node | 1 | 63 | _0378385b-cbf5-4df8-be16-6722fe8a39f6 | - | - | - | 63.7355 | -39.3898 | - | -
Node | 1 | 63 | _c09b086d-e60e-402d-b12d-19fce75e951e | - | - | - | 64.8167 | -27.8405 | - | -
Node | 1 | 45 | _bb57d881-8caf-484f-badb-02f749f58945 | - | - | - | 0 | 0 | - | -
Node | 2 | 90 | _52f211cb-55ba-40a3-ab29-e07aa5b25744 | - | - | - | 92.7648 | -20.9396 | - | -
Node | 1 | 90 | _fd69dff9-02b5-4406-8b54-9c858cdf96e1 | - | - | - | 92.4989 | -21.0543 | - | -
Node | 1 | 90 | _1c31feea-34fa-431c-8009-57790723c3a9 | - | - | - | 93.218 | -21.8599 | - | -
Node | 1 | 63 | _65c2e817-ce55-4b91-9095-ad177304a6fd | - | - | - | 60.8783 | -40.1068 | - | -
Node | 1 | 63 | _69dc1bb1-325f-4d36-aa90-72396f985dfc | - | - | - | 63.8004 | -15.273 | - | -
Node | 2 | 63 | _ccb0b467-733c-43c8-8fae-09a8186d2278 | - | - | - | 64.5409 | -17.9082 | - | -
Node | 1 | 63 | _5e0fc258-15f7-4352-9c90-0f111dab2d8f | - | - | - | 0 | 0 | - | -
Node | 1 | 63 | _c2ef6120-679b-4020-8d41-8b024c6321e5 | - | - | - | 65.0453 | -26.4607 | - | -
Node | 2 | 63 | _c3af5cde-f333-42b0-ac43-0b889bcb1ac6 | - | - | - | 62.5378 | -34.1381 | - | -
Node | 2 | 225 | _44763421-361d-4de3-b89c-a7ed67c0c70a | - | - | - | 231.2877 | -17.1927 | - | -
Node | 1 | 63 | _826c454a-7fef-45e4-830f-91ef363c084e | - | - | - | 64.9152 | -15.922 | - | -
Node | 1 | 225 | _1e75b14d-a6ba-4cce-b37a-3aaa41974355 | - | - | - | 240.2166 | -17.9446 | - | -
Node | 1 | 63 | _534fcf24-6505-4a4a-8e04-2dc0b4dbaf18 | - | - | - | 65.4203 | -19.5209 | - | -
Node | 1 | 63 | _aee52048-6075-4145-b800-0bed733ab9e7 | - | - | - | 65.1282 | -10.8614 | - | -
Node | 2 | 20 | _c1700471-d1b8-4dad-a014-552b53c144c8 | - | - | - | 21.1907 | -20.9092 | - | -
Node | 1 | 20 | _991c52c5-953a-4e37-bd23-eb3604d3fdd3 | - | - | - | 21.1852 | -21.025 | - | -
Node | 2 | 63 | _6527a835-7cf6-4638-b28a-a8e9b9f15dd6 | - | - | - | 65.7342 | -13.1081 | - | -
Node | 1 | 63 | _28654dc5-04c0-4495-ba69-5ec32d9bbdc0 | - | - | - | 65.7342 | -13.1081 | - | -
Node | 2 | 63 | _5ee32c43-9455-4c16-b3a8-b0c02370276b | - | - | - | 63.6363 | -8.4164 | - | -
Node | 1 | 63 | _e65c8bcd-0122-4e57-b48b-5635e1ba3015 | - | - | - | 64.0022 | -8.2278 | - | -
Node | 1 | 63 | _910cc560-b2a9-4c8d-89b5-0ae25b912893 | - | - | - | 63.4928 | -31.9443 | - | -
Node | 1 | 90 | _437e3033-3201-4c55-9335-2e5d7ab927d7 | - | - | - | 94.2934 | -21.4824 | - | -
Node | 1 | 63 | _9db1dea1-9969-4b42-9e1a-8185c1d2f378 | - | - | - | 62.7837 | -12.0675 | - | -
Node | 1 | 63 | _48ff3fe9-6825-40c7-9043-2f789c5b0d17 | - | - | - | 64.2375 | -14.0336 | - | -
Node | 1 | 90 | _b61ea53b-68ce-41a4-8c1d-5f52397d0228 | - | - | - | 93.2229 | -22.8276 | - | -
Node | 1 | 63 | _ff609bdc-70ac-403f-8e03-e7b300ea5714 | - | - | - | 62.9151 | -35.0798 | - | -
Node | 1 | 63 | _8af730c7-db21-4290-a53f-17e8b6bfce10 | - | - | - | 63.2339 | -11.9839 | - | -
Node | 2 | 380 | _57bf3a43-c502-45a5-9bb4-c7aff24cd214 | - | - | - | 406.9014 | -19.0669 | - | -
Node | 1 | 380 | _12713fef-a423-4b87-b3f4-63059f2c041e | - | - | - | 406.9014 | -19.0669 | - | -
Node | 2 | 90 | _13f0f86d-fe53-48fa-873f-85943701e606 | - | - | - | 93.2436 | -18.7692 | - | -
Node | 1 | 90 | _0ef172c1-ab36-424f-9aef-08daa1b19a02 | - | - | - | 92.7142 | -19.0576 | - | -
Node | 1 | 90 | _922205e3-e099-436f-8420-328ac4a8a379 | - | - | - | 91.6021 | -27.5795 | - | -
Node | 1 | 63 | _89bd89bb-9a2e-4cce-8d82-8dd35cd016e5 | - | - | - | 65.3864 | -12.1574 | - | -
Node | 3 | 63 | _922c0ff3-ad3b-4b25-aa29-971e2db8e4b4 | - | - | - | 63.404 | -25.8048 | - | -
Node | 2 | 63 | _62d685b4-d1f9-499a-828c-4c040a2fb4cc | - | - | - | 63.1839 | -27.2366 | - | -
Node | 1 | 380 | _0645e2a9-ff60-486d-ac56-0e4fffe26d7f | - | - | - | 0 | 0 | - | -
Node | 1 | 63 | _abd9c791-2814-417c-98ff-2331fa9040af | - | - | - | 63.2709 | -16.6424 | - | -
Node | 1 | 63 | _934a144f-43f9-4946-91e1-80ceff1aa682 | - | - | - | 63.1839 | -27.2366 | - | -
Node | 2 | 90 | _13eb21b3-b80d-4bbb-aa91-8f0333a244a9 | - | - | - | 93.787 | -23.5098 | - | -
Node | 1 | 90 | _2d38ffee-984d-4118-b405-d6ce6952d550 | - | - | - | 93.787 | -23.5098 | - | -
Node | 1 | 225 | _2a6cd2e1-0b82-4d3d-98d9-bc31c4b13977 | - | - | - | 232.408 | -14.6311 | - | -
Node | 1 | 63 | _802ff190-b7bc-4027-86fd-d55a3dd0ab21 | - | - | - | 63.634 | -32.2875 | - | -
Node | 1 | 63 | _cd6bede8-2c77-4f8a-bc12-238fcdb3f8a8 | - | - | - | 63.9384 | -21.4521 | - | -
Node | 1 | 45 | _8ae3d03a-b8fc-429a-877a-6630a02346ed | - | - | - | 43.0645 | -10.03 | - | -
Node | 2 | 225 | _e6c3eab4-f427-4349-b227-6fffbb93e246 | - | - | - | 237.432 | -26.5629 | - | -
Node | 1 | 225 | _e27c5407-3c65-4ea5-9d05-3302ff8e0136 | - | - | - | 237.432 | -26.5629 | - | -
Node | 1 | 150 | _86875248-ddde-467b-8e78-5a92a84de64c | - | - | - | 156.09 | -26.2739 | - | -
Node | 1 | 63 | _d2c3691e-e3a1-409b-b12f-4d7557dd9475 | - | - | - | 65.3933 | -13.6175 | - | -
Node | 1 | 63 | _68373d90-b669-4689-87b6-813a3b1d19cd | - | - | - | 63.8368 | -21.1795 | - | -
Node | 2 | 90 | _f3f621d5-a34b-4a13-80ec-4d60c6e6abb4 | - | - | - | 92.9901 | -24.1432 | - | -
Node | 1 | 90 | _75facba5-6896-4b34-9ade-00f3a3fe8974 | - | - | - | 93.305 | -20.4501 | - | -
Node | 1 | 63 | _4fa306a2-986a-4d5d-bff4-ec78d813da10 | - | - | - | 64.5474 | -27.7902 | - | -
Node | 1 | 150 | _c38a75de-c18c-4007-b759-807407c2bce9 | - | - | - | 154.6347 | -26.1351 | - | -
Node | 1 | 225 | _f1f89a92-999d-4f89-b96a-fb68748ca180 | - | - | - | 235.7143 | -17.097 | - | -
Node | 2 | 63 | _ea3f52d1-0312-4a2a-a610-84d25c822f33 | - | - | - | 62.6522 | -25.7019 | - | -
Node | 1 | 63 | _94cb3460-287a-4708-8139-5d9e69460d2e | - | - | - | 62.6959 | -25.6722 | - | -
Node | 1 | 63 | _b1a1b311-f1f3-482d-89b4-8c9d52ba62c1 | - | - | - | 61.8031 | -34.8313 | - | -
Node | 1 | 63 | _3d1dd036-9625-42e6-8b85-91fbc0b86b32 | - | - | - | 64.3501 | -19.6124 | - | -
Node | 1 | 63 | _e4e8c9c2-86c6-4abe-b659-f0544c5a4a08 | - | - | - | 66.29 | -20.2878 | - | -
Node | 1 | 63 | _d8a1d2ae-5ca7-40e3-a0fe-ba594e6a0177 | - | - | - | 63.0769 | -19.9141 | - | -
Node | 1 | 90 | _3dc679f4-9802-4e46-a19f-e715e11150c6 | - | - | - | 94.6415 | -31.4292 | - | -
Node | 2 | 225 | _373b66ca-833e-42f4-9c82-534b743983f7 | - | - | - | 227.9348 | -12.725 | - | -
Node | 1 | 225 | _76468eea-3b35-44c8-95e5-8f91989054a0 | - | - | - | 227.9348 | -12.725 | - | -
Node | 1 | 63 | _c8c966b8-3c7f-407e-993b-f0484c85d018 | - | - | - | 65.4739 | -19.3301 | - | -
Node | 1 | 63 | _2f7fd422-9d11-4d92-8bb8-44b4a26f5fcd | - | - | - | 64.5254 | -29.6711 | - | -
Node | 1 | 225 | _b08c581d-74bf-4d6c-a98b-0910369b990b | - | - | - | 237.6946 | -13.3506 | - | -
Node | 1 | 90 | _2be00321-f78d-452a-acb4-de538049b56f | - | - | - | 94.4722 | -18.9858 | - | -
Node | 6 | 380 | _8265cb3c-0793-4f66-b9df-b55194c88cd9 | - | - | - | 0 | 0 | - | -
Node | 5 | 380 | _577981f2-7906-4051-b604-d62db74857e8 | - | - | - | 0 | 0 | - | -
Node | 1 | 90 | _e1d84e57-f9e7-49b0-8b92-4a7f566a54f6 | - | - | - | 92.9065 | -21.1417 | - | -
Node | 1 | 90 | _d706b0b0-e8cc-4ed2-92ba-ee9b26d89568 | - | - | - | 94.2313 | -17.7024 | - | -
Node | 4 | 380 | _94b196c8-936f-442d-a574-f4abb7ab5c0a | - | - | - | 406.5039 | -11.5937 | - | -
Node | 1 | 380 | _9bb2200c-5aaa-4dde-9074-fc907416b472 | - | - | - | 403.9444 | -18.9828 | - | -
Node | 3 | 380 | _b63409a2-7d16-4fbf-b795-63a126db5e70 | - | - | - | 406.5047 | -11.5938 | - | -
Node | 1 | 225 | _dee912b1-b9ed-460c-96ad-8e31a10920d0 | - | - | - | 233.5789 | -23.2368 | - | -
Node | 1 | 225 | _047d8c1a-9a63-4479-8256-bf13f9ccc934 | - | - | - | 236.999 | -12.2814 | - | -
Node | 2 | 225 | _a8e9e3a7-95ec-477f-86ee-0437f16fe3dc | - | - | - | 240.2969 | -10.5627 | - | -
Node | 4 | 380 | _de4c697d-48e1-4d2f-b4a9-07f15290e06d | - | - | - | 410.5209 | -12.0021 | - | -
Node | 1 | 63 | _5226b7dd-0e60-42f4-96ac-5ed4d8fa741b | - | - | - | 63.7953 | -20.4045 | - | -
Node | 2 | 63 | _d344b64f-9901-46bf-b8d3-eb673c5b4431 | - | - | - | 63.9703 | -9.3728 | - | -
Node | 1 | 225 | _363d72a8-aefd-497e-9dd6-ccc8111e2a98 | - | - | - | 240.2969 | -10.5627 | - | -
Node | 3 | 380 | _a3bfd135-1d19-4d47-a18a-addf219ae366 | - | - | - | 411.31 | -12.3008 | - | -
Node | 2 | 63 | _89f67840-0978-4b0c-865a-d927f2585d7a | - | - | - | 65.0812 | -25.1829 | - | -
Node | 1 | 63 | _eefd9d4b-00bf-49c1-86b2-9caecd9a61e2 | - | - | - | 63.9703 | -9.3728 | - | -
Node | 1 | 380 | _d77d5992-2da2-46d2-abe4-e3ed7f8c6d13 | - | - | - | 415.1399 | -16.9243 | - | -
Node | 2 | 380 | _af15f29c-70f5-49a3-84d6-c98535e3e17a | - | - | - | 410.5209 | -12.0021 | - | -
Node | 1 | 63 | _a13aa43c-27d5-4b9f-9320-f6d0673c97fd | - | - | - | 65.0812 | -25.1829 | - | -
Node | 1 | 380 | _96654eb8-a301-49e9-809e-707f43463a9e | - | - | - | 411.31 | -12.3008 | - | -
Node | 3 | 225 | _77a78bfb-2f8c-4f1e-9895-816173707d89 | - | - | - | 237.3563 | -22.8383 | - | -
Node | 1 | 225 | _3eb1d3bc-6d6c-4b92-80e8-a40fa035f137 | - | - | - | 0 | 0 | - | -
Node | 1 | 63 | _3479cef8-8a14-4aee-883d-0e4b2caa3a9d | - | - | - | 65.3184 | -29.1817 | - | -
Node | 1 | 225 | _ac0f801b-2cc6-4274-826a-e830dcdb470c | - | - | - | 228.9145 | -12.1304 | - | -
Node | 2 | 225 | _4723bcb6-eb67-4b3a-ab82-dd5dde1006b1 | - | - | - | 234.0071 | -24.2251 | - | -
Node | 1 | 225 | _de1a211d-a049-4a2f-b299-7c92b1727372 | - | - | - | 234.0071 | -24.2251 | - | -
Node | 1 | 63 | _7e105b36-2e30-457c-bd17-392f70e7040b | - | - | - | 65.0181 | -16.5967 | - | -
Node | 1 | 63 | _e8015c04-9b99-4187-8b72-aee19f9f5b27 | - | - | - | 62.7809 | -30.9882 | - | -
Node | 1 | 63 | _8271e651-4fb0-4e56-8d56-284ac06ab3e7 | - | - | - | 64.4654 | -17.2553 | - | -
Node | 2 | 63 | _ff649773-5e4a-485d-83d2-f5bb7e6ec960 | - | - | - | 61.7215 | -26.2721 | - | -
Node | 1 | 63 | _9844c2ac-ed06-4c21-8847-8ca46d27cd37 | - | - | - | 61.7051 | -26.3025 | - | -
Node | 1 | 90 | _0194fbaf-b3b4-4fac-b9c6-46c565d8956d | - | - | - | 92.4726 | -27.4816 | - | -
Node | 2 | 63 | _2de80638-95a0-4d26-a997-6a39c3494e9c | - | - | - | 64.291 | -13.0515 | - | -
Node | 1 | 63 | _79916054-4c3b-4436-b049-a9415cb89a34 | - | - | - | 64.291 | -13.0515 | - | -
Node | 2 | 225 | _94b8acea-cbb4-4428-a693-a6dba798670b | - | - | - | 240.2683 | -6.4624 | - | -
Node | 1 | 225 | _e2b5bd5c-8803-4247-8f57-c08b6a7dcb62 | - | - | - | 240.2683 | -6.4624 | - | -
Node | 1 | 63 | _e60d64b3-f601-49c9-96ac-2473d6720ed9 | - | - | - | 63.5829 | -28.6261 | - | -
Node | 2 | 225 | _7d2a5fe5-9158-43b6-b31b-67245f7a0cf5 | - | - | - | 240.8591 | -18.576 | - | -
Node | 1 | 63 | _9b45557a-520d-4bff-bc50-ae22efbbc867 | - | - | - | 62.7005 | -30.4862 | - | -
Node | 1 | 63 | _3690aa42-6fa9-449f-87bb-cfcaef6ad52e | - | - | - | 65.9647 | -13.1917 | - | -
Node | 1 | 90 | _8ef1d767-94d3-49d6-bcf9-ee7bda8bc85d | - | - | - | 89.9782 | -22.1108 | - | -
Node | 1 | 225 | _158bf4a1-432c-4063-b164-2caa43f58178 | - | - | - | 232.2733 | -12.1605 | - | -
Node | 1 | 20 | _59cfe22d-eea7-4516-ba43-e3727c213316 | - | - | - | 11.9027 | -5.6288 | - | -
Node | 1 | 63 | _8d8e99ac-ed55-4536-b10f-e0e36eca9c05 | - | - | - | 63.1384 | -40.3336 | - | -
Node | 1 | 45 | _1ac90ef7-ba62-471a-a078-ac1b94d743ab | - | - | - | 45.5912 | -9.5919 | - | -
Node | 1 | 225 | _f05c861a-5fdf-4445-9682-dcdea36e55c4 | - | - | - | 234.9671 | -17.3456 | - | -
Node | 1 | 63 | _4d84c939-3f2c-405a-b04e-16b1cf4a0155 | - | - | - | 64.1353 | -17.4426 | - | -
Node | 2 | 225 | _92d4fb1e-23a7-423b-810d-b52654fe0462 | - | - | - | 241.7888 | -22.5672 | - | -
Node | 1 | 225 | _46730d68-57ce-4d3b-ba88-6050321393e0 | - | - | - | 239.4915 | -19.7959 | - | -
Node | 2 | 63 | _7eecba7b-a27a-4253-9805-9fc183a47497 | - | - | - | 63.0686 | -26.0764 | - | -
Node | 1 | 63 | _67cddff5-9e9f-42ba-b89b-fe7288f19ee9 | - | - | - | 62.8632 | -22.7738 | - | -
Node | 1 | 63 | _62ba46f1-69bf-4eb0-b547-b8ecb04d9420 | - | - | - | 63.1115 | -26.0527 | - | -
Node | 2 | 63 | _7fac4ccd-0df6-44fb-92b3-c27da251cdc9 | - | - | - | 65.5122 | -19.3046 | - | -
Node | 1 | 63 | _1babcc67-cfc9-4484-b7b3-10782027052e | - | - | - | 65.5122 | -19.3046 | - | -
Node | 1 | 63 | _0ad9cfb7-322e-4dae-a4d8-9a8a0e1f26b2 | - | - | - | 63.0146 | -36.891 | - | -
Node | 1 | 63 | _cbc3f5ff-d671-4f66-b602-5498ce1c4ac1 | - | - | - | 61.6277 | -42.8054 | - | -
Node | 1 | 90 | _f66ec719-a36a-4535-8882-a6c556098e69 | - | - | - | 91.5432 | -29.913 | - | -
Node | 1 | 63 | _f6e74864-73d4-455b-81d6-0715bfbe943f | - | - | - | 63.2027 | -18.8839 | - | -
Node | 1 | 63 | _94f8325b-baa7-4488-b69a-e7d1a3c79f4e | - | - | - | 60.8348 | -42.1412 | - | -
Node | 1 | 63 | _c8b00a55-f828-443e-bb99-4d2691e483a9 | - | - | - | 63.637 | -13.0235 | - | -
Node | 2 | 63 | _f4e8856b-69ba-4df6-afdc-4ce56564d160 | - | - | - | 62.4897 | -24.7243 | - | -
Node | 1 | 63 | _e342e3de-7854-4611-9af5-bb4beb157cf4 | - | - | - | 62.4862 | -30.9283 | - | -
Node | 1 | 63 | _b94f4b72-c19e-453c-959b-ba019c222a3f | - | - | - | 62.8781 | -23.5062 | - | -
Node | 1 | 63 | _e4d99783-2e12-4530-b95a-21ecdb2d8405 | - | - | - | 62.0188 | -19.8097 | - | -
Node | 1 | 90 | _8efe459c-0b80-4182-a0f8-f322fe992d12 | - | - | - | 92.9517 | -24.12 | - | -
Node | 2 | 225 | _c163022d-67a8-4aee-821c-2a3a23eb3cb0 | - | - | - | 239.1001 | -15.7335 | - | -
Node | 1 | 225 | _28884496-3203-473f-b0fa-e3a5ba53934c | - | - | - | 239.1001 | -15.7335 | - | -
Node | 1 | 225 | _2be7ae19-2df7-4abc-af17-65148d16680e | - | - | - | 240.8473 | -6.4337 | - | -
Node | 1 | 63 | _2a8145cb-25c3-4eef-86d1-99dd017d2bfe | - | - | - | 65.9232 | -21.2468 | - | -
Node | 1 | 63 | _e819868a-553a-42a1-ada5-c500f9da1dff | - | - | - | 64.3198 | -29.0121 | - | -
Node | 1 | 90 | _50c562f3-8e7f-4c83-949b-9ff745cfe27e | - | - | - | 90.8836 | -32.056 | - | -
Node | 1 | 63 | _58d33a70-392e-436e-9b5b-9895719d3107 | - | - | - | 64.0857 | -11.5923 | - | -
Node | 1 | 63 | _6ca855d7-ef3d-4539-a1ef-40e99134ee1b | - | - | - | 60.9726 | -41.8778 | - | -
Node | 1 | 225 | _c18bd0ef-60d4-4e33-970b-f8a953f8aa02 | - | - | - | 240.8059 | -10.3327 | - | -
Node | 1 | 63 | _2e9fcc7a-7576-4bab-b4f7-2e2d1eacf5fb | - | - | - | 61.4825 | -38.9897 | - | -
Node | 1 | 225 | _aa27b3ec-8edf-4093-97c0-7f18f0722654 | - | - | - | 0 | 0 | - | -
Node | 3 | 225 | _32b8936d-1702-4bf4-8034-6fe2c007e608 | - | - | - | 240.5669 | -19.2489 | - | -
Node | 1 | 90 | _22e1967b-4159-4ac9-b88b-13572634eb22 | - | - | - | 90.5107 | -30.0252 | - | -
Node | 1 | 63 | _1b82a542-7952-437a-aeb0-de31a807d557 | - | - | - | 63.3856 | -12.6668 | - | -
Node | 2 | 225 | _70cc8d3a-5f77-4be0-9fac-84d17f7b6db5 | - | - | - | 239.6676 | -20.7743 | - | -
Node | 1 | 90 | _86261402-4169-433a-a176-7c149276469a | - | - | - | 95.1236 | -12.2522 | - | -
Node | 1 | 225 | _90aa9aa2-0bc0-4ded-8e93-44487d29b9fa | - | - | - | 239.6676 | -20.7743 | - | -
Node | 1 | 63 | _43788241-10bf-41a6-8142-b8775a7a9cc6 | - | - | - | 65.3851 | -12.1624 | - | -
Node | 1 | 63 | _e52ad586-444e-42c3-87b6-e64923163948 | - | - | - | 64.1088 | -34.1037 | - | -
Node | 1 | 225 | _fdde5847-3a0b-4d96-9dfa-d689749d756a | - | - | - | 241.7048 | -22.5952 | - | -
Node | 1 | 63 | _a008bb70-ea23-46e8-bf78-d9225036a7da | - | - | - | 64.5024 | -21.896 | - | -
Node | 1 | 225 | _ee38cf40-3ee9-4913-99a0-601f1406cc20 | - | - | - | 237.4697 | -28.7875 | - | -
Node | 2 | 63 | _f6d2bb5a-6226-430c-8bb8-1aea7ee5c56b | - | - | - | 63.6678 | -9.3097 | - | -
Node | 1 | 63 | _e7ffd491-75c0-40e0-aa19-b0d95f85fac3 | - | - | - | 63.6678 | -9.3097 | - | -
Node | 1 | 90 | _c50f2de1-729d-4348-b9ed-aae0ce6b2c86 | - | - | - | 94.5673 | -25.1108 | - | -
Node | 1 | 90 | _43da7c10-d8c5-4427-a208-2678e7057651 | - | - | - | 89.8238 | -29.4248 | - | -
Node | 1 | 63 | _9f062e07-7a6a-4697-9a8a-33739499be69 | - | - | - | 65.6103 | -8.888 | - | -
Node | 2 | 63 | _31361778-13b2-48a4-97a5-00137c26ed91 | - | - | - | 62.8772 | -21.0849 | - | -
Node | 1 | 90 | _4390f575-59e6-4645-ae08-ac35efeaf5eb | - | - | - | 94.3082 | -21.5397 | - | -
Node | 1 | 63 | _317daf58-2f2f-401c-9c64-276ad7c8d4be | - | - | - | 62.9232 | -21.005 | - | -
Node | 1 | 63 | _5d49a1e5-2f90-478a-962f-ae5c7493d9b7 | - | - | - | 63.4635 | -12.1756 | - | -
Node | 2 | 225 | _e74d092a-683a-4028-880c-2eb625920581 | - | - | - | 241.5062 | -11.953 | - | -
Node | 1 | 90 | _d2fd5cc2-1b75-46c3-9b52-5ebd01cd1b44 | - | - | - | 93.9864 | -29.6569 | - | -
Node | 1 | 90 | _cd18652d-473b-4fa5-91f4-272c7ccfd4d7 | - | - | - | 93.2422 | -21.3069 | - | -
Node | 1 | 225 | _2aa50423-a283-44be-8f31-8296f0e3554e | - | - | - | 236.9564 | -15.8681 | - | -
Node | 1 | 63 | _e83f61f9-2fcd-4bcb-b650-8e1950c12520 | - | - | - | 64.3143 | -30.41 | - | -
Node | 1 | 225 | _a5f1fc5c-b6bb-4da8-9735-b16ab1470a88 | - | - | - | 240.5088 | -22.8436 | - | -
Node | 2 | 380 | _d1b23fde-cba2-4175-9633-b17fb8629b61 | - | - | - | 406.4685 | -16.5195 | - | -
Node | 1 | 380 | _8b6c5c79-5b31-4a7a-bfaf-720485731f7c | - | - | - | 406.4666 | -16.5195 | - | -
Node | 1 | 90 | _2ad5956d-0d58-4037-9668-006083aac981 | - | - | - | 94.2909 | -20.3035 | - | -
Node | 1 | 63 | _bdf7b250-b8c5-403b-b680-6e0481af9ed0 | - | - | - | 63.7433 | -8.7673 | - | -
Node | 1 | 63 | _76477be0-4052-42a2-8e32-413d69c589b0 | - | - | - | 65.5878 | -13.2713 | - | -
Node | 1 | 63 | _f9262777-f286-43eb-ab29-4af50f34e56f | - | - | - | 64.3092 | -30.5466 | - | -
Node | 1 | 63 | _305a6703-9688-4fa5-adcd-e842eeaaf7d6 | - | - | - | 63.7672 | -30.0971 | - | -
Node | 2 | 380 | _96b2e780-199c-4a2c-b86a-1481742e6a05 | - | - | - | 406.3285 | -22.3023 | - | -
Node | 1 | 90 | _160935a1-d40a-41e5-b8d8-164acc0b775d | - | - | - | 90.373 | -26.6991 | - | -
Node | 1 | 63 | _8330b9a2-82f8-41b1-bd5e-c54cd7afb38d | - | - | - | 65.4921 | -16.1157 | - | -
Node | 1 | 380 | _744d91c3-ea46-45b2-b8b0-96b21255047e | - | - | - | 406.3285 | -22.3023 | - | -
Node | 1 | 63 | _08342d81-e3bb-41fc-87e2-b0604b9e3c42 | - | - | - | 62.8516 | -11.9315 | - | -
Node | 1 | 90 | _addcca8f-6daf-4de5-a9a9-3836cbeedd99 | - | - | - | 92.2266 | -25.2012 | - | -
Node | 1 | 225 | _530d4619-f71c-47f2-9978-84a99dceca97 | - | - | - | 239.1556 | -21.2645 | - | -
Node | 1 | 63 | _d7e213d7-15f1-4feb-bbac-c8ee061e2ff5 | - | - | - | 63.5243 | -16.7794 | - | -
Node | 1 | 63 | _937bf632-9ccc-4f7c-8924-28ed4a43fda9 | - | - | - | 65.9673 | -21.0801 | - | -
Node | 2 | 225 | _90a29e25-6d49-44d8-a75b-32df1e343b26 | - | - | - | 237.6806 | -15.7913 | - | -
Node | 1 | 63 | _20042df6-606a-4f6a-a64c-121d18998e42 | - | - | - | 62.9743 | -12.5139 | - | -
Node | 1 | 225 | _c277e33e-d23d-4a83-b58b-666e10ddee7f | - | - | - | 237.6806 | -15.7913 | - | -
Node | 1 | 63 | _ec6c331a-c2ed-43ab-ab05-43644842f3fd | - | - | - | 63.7462 | -20.876 | - | -
Node | 2 | 90 | _12a65f9a-7b35-4c09-9afe-04564f30b645 | - | - | - | 94.1475 | -21.2323 | - | -
Node | 1 | 90 | _3ad1ed8d-240d-4426-b842-a6804f4d3ec2 | - | - | - | 94.1475 | -21.2323 | - | -
Node | 1 | 90 | _dc21d2ca-e421-46bb-89be-a75b3f06db44 | - | - | - | 90.2308 | -28.7305 | - | -
Node | 1 | 63 | _145bfb78-2dbf-45a5-b4c9-5fe267015f44 | - | - | - | 62.9224 | -18.1559 | - | -
Node | 1 | 90 | _4f7f7f72-d77c-4e83-998b-aa454aef88c2 | - | - | - | 92.4427 | -21.2637 | - | -
Node | 2 | 225 | _7afcfcf1-2555-435c-acf0-61eae63f17ef | - | - | - | 240.8776 | -19.0334 | - | -
Node | 1 | 90 | _af75ed16-d061-4fea-8218-5c5d38e57c04 | - | - | - | 91.121 | -36.6165 | - | -
Node | 1 | 63 | _e354b3d0-565e-40db-a2fe-785511d984fc | - | - | - | 62.8885 | -18.7105 | - | -
Node | 1 | 90 | _35b48126-1a69-4316-a514-ed724282455c | - | - | - | 91.7739 | -27.061 | - | -
Node | 1 | 225 | _aaae5238-0e5c-49b3-87fc-9892bd99944b | - | - | - | 240.7056 | -18.464 | - | -
Node | 1 | 225 | _fbfbf824-247f-425f-aa2e-047dc52e977b | - | - | - | 241.6572 | -19.6272 | - | -
Node | 2 | 63 | _0db391b9-db49-463e-9113-1fc3a1b1b90c | - | - | - | 65.4136 | -27.1219 | - | -
Node | 1 | 90 | _cf25bea9-69a0-4a78-bf81-b051633b5a2e | - | - | - | 93.4148 | -38.542 | - | -
Node | 1 | 90 | _a0c751f0-59df-4eb5-9608-3ba70b53dd31 | - | - | - | 89.7752 | -33.4545 | - | -
Node | 1 | 63 | _7f916930-ed3f-47d3-81b9-4df6e2cd863b | - | - | - | 63.6984 | -16.2925 | - | -
Node | 1 | 63 | _b77d5647-b5ae-4f89-ac60-7a6200a36d38 | - | - | - | 62.1081 | -26.1248 | - | -
Node | 1 | 63 | _c105cf9f-98e9-4c82-bd42-c2d7d5fb6b0b | - | - | - | 63.1782 | -21.6674 | - | -
Node | 1 | 225 | _92aae233-f442-4848-9a01-a05dd144e3ea | - | - | - | 238.0939 | -17.2178 | - | -
Node | 2 | 20 | _5ed02110-a9f8-4786-871e-41b61b5b4828 | - | - | - | 19.6603 | -22.4434 | - | -
Node | 1 | 63 | _901a2556-32f2-4d4b-887c-8aaae05a423f | - | - | - | 65.0034 | -11.5667 | - | -
Node | 1 | 20 | _74644092-3eaf-403b-b2de-0541c617f3ee | - | - | - | 19.8743 | -22.4095 | - | -
Node | 1 | 90 | _b8534ce1-1253-4555-99d7-ebfbff0d3584 | - | - | - | 88.5098 | -26.9606 | - | -
Node | 2 | 90 | _823b5e9a-527c-4a03-afaa-938d74f48c4a | - | - | - | 96.049 | -19.2913 | - | -
Node | 1 | 90 | _f688ce38-2c40-431d-a4e4-34d91a3a599d | - | - | - | 90.4131 | -30.1019 | - | -
Node | 2 | 90 | _ba29c7da-0e66-4492-abff-12bfbd7f2122 | - | - | - | 94.6898 | -21.7938 | - | -
Node | 1 | 90 | _a0b42968-4649-4bd6-ab08-aaeefae5a237 | - | - | - | 93.3253 | -27.3899 | - | -
Node | 1 | 90 | _59eb8bf2-51ad-48de-a91f-df03690491e0 | - | - | - | 96.049 | -19.2913 | - | -
Node | 1 | 90 | _593eb75a-f58c-4a42-ac41-7408e76537cf | - | - | - | 94.6777 | -21.6208 | - | -
Node | 1 | 225 | _7ce315b8-bd4c-47e4-a3ed-ff9abac3de04 | - | - | - | 240.8583 | -5.6989 | - | -
Node | 1 | 63 | _a915c686-5550-448f-ba4c-014b40819740 | - | - | - | 64.0514 | -17.6483 | - | -
Node | 1 | 63 | _2c3bc5ff-9131-4912-b242-f83effc4028c | - | - | - | 64.3104 | -14.4789 | - | -
Node | 1 | 63 | _4c69e0ca-6cb3-411e-9a66-a0bbe8d80e89 | - | - | - | 64.0749 | -24.2638 | - | -
Node | 1 | 63 | _23bd2bc5-6657-4e17-93f5-0cc4b2bc300b | - | - | - | 63.5536 | -8.6133 | - | -
Node | 1 | 20 | _32e7254d-aa1b-4bfa-a623-305583650635 | - | - | - | 20.564 | -13.7606 | - | -
Node | 2 | 225 | _d5651003-29df-417a-a485-6b95916ac2c3 | - | - | - | 236.205 | -20.4723 | - | -
Node | 1 | 225 | _cc9a6985-f8fe-4812-beeb-4e6c66000aa7 | - | - | - | 236.205 | -20.4723 | - | -
Node | 1 | 63 | _095abe9b-8153-4440-8d9c-8cc74c1a9248 | - | - | - | 66.0028 | -8.1491 | - | -
Node | 4 | 225 | _08938c8a-d0d3-4fea-8c86-657debdfbd73 | - | - | - | 238.7568 | -23.4834 | - | -
Node | 1 | 63 | _994bd804-eb22-4976-a00c-bb64312baf78 | - | - | - | 64.6387 | -18.0641 | - | -
Node | 3 | 225 | _cf4031c4-d4ca-471e-b2b8-9ec332b2bc47 | - | - | - | 238.7507 | -23.4834 | - | -
Node | 2 | 225 | _0bace2ae-fd58-4ca6-8fe3-551f2a62e01b | - | - | - | 238.7568 | -23.4834 | - | -
Node | 3 | 380 | _93e05cb2-afdc-4494-bb5a-e58798bf5919 | - | - | - | 406.9787 | -8.2608 | - | -
Node | 1 | 225 | _d7387df1-506a-4c1f-9cd5-3b33e55d1b87 | - | - | - | 238.7507 | -23.4834 | - | -
Node | 1 | 380 | _29394524-af20-4ee8-af14-6cbe63e5d59a | - | - | - | 406.9787 | -8.2608 | - | -
Node | 1 | 225 | _2b9c77ff-7233-428d-bfe7-55e0a07d8b18 | - | - | - | 239.4071 | -21.1572 | - | -
Node | 2 | 380 | _f13e09c2-460d-413d-b55f-c3f52fa336ef | - | - | - | 411.1049 | -13.814 | - | -
Node | 1 | 20 | _3faee9b5-42e7-4684-a419-69f0ff1652e6 | - | - | - | 21.662 | -7.3193 | - | -
Node | 1 | 63 | _93a1328e-ed86-410d-8b94-729bb97833c5 | - | - | - | 62.8827 | -18.7172 | - | -
Node | 1 | 380 | _b179c437-9067-438c-b3dc-70b691af3ca8 | - | - | - | 411.1049 | -13.814 | - | -
Node | 1 | 63 | _6a9cf416-68a7-467f-99da-1814c1e632e8 | - | - | - | 65.7861 | -8.8193 | - | -
Node | 1 | 63 | _35a2515c-0157-46ef-b665-6ab6f6e091a2 | - | - | - | 63.6955 | -22.3698 | - | -
Node | 2 | 225 | _d6eb83f8-7594-4101-b24e-dc8dab3582e9 | - | - | - | 240.4407 | -20.8156 | - | -
Node | 2 | 225 | _eccc4540-9e2f-45c9-a335-93586e155e3d | - | - | - | 234.2509 | -11.2946 | - | -
Node | 1 | 225 | _b761f383-dd59-48e2-b624-05f443871e65 | - | - | - | 240.4407 | -20.8156 | - | -
Node | 1 | 225 | _53b067d2-cbf7-4acf-89bc-b41f44e49d99 | - | - | - | 234.2509 | -11.2946 | - | -
Node | 1 | 63 | _0aa79bb6-c71d-47d2-960b-bf71a276b8d7 | - | - | - | 62.5339 | -29.8237 | - | -
Node | 2 | 63 | _a64fdf76-67df-4f07-ad5c-71c9750d7e87 | - | - | - | 63.1597 | -15.6037 | - | -
Node | 2 | 225 | _82b90cc5-fb2d-409b-92c4-2ce9dd1bd832 | - | - | - | 237.28 | -11.9253 | - | -
Node | 1 | 63 | _215929de-d456-4ee3-b865-9f305d76450d | - | - | - | 63.1597 | -15.6037 | - | -
Node | 1 | 225 | _f1220cc4-9ecb-49b1-911c-a8f11339a22d | - | - | - | 237.28 | -11.9253 | - | -
Node | 3 | 380 | _eec140d5-bc3b-45b1-97f1-0f29946fac35 | - | - | - | 399.0613 | -20.2746 | - | -
Node | 2 | 380 | _c1753ae6-2869-43ea-ab6f-ff53daeca519 | - | - | - | 408.7232 | -14.2105 | - | -
Node | 2 | 380 | _06c900d7-1848-4468-8086-5a271be04be2 | - | - | - | 399.0613 | -20.2746 | - | -
Node | 1 | 380 | _d2c9a025-46f5-4fbe-9d2c-e1d9a5b37402 | - | - | - | 408.7232 | -14.2105 | - | -
Node | 1 | 380 | _c3b69910-bac0-4f23-b621-fbbc7e9ee693 | - | - | - | 399.0613 | -20.2746 | - | -
Node | 1 | 90 | _7ebc629e-d01b-48e4-b2ea-705f0cbadbb7 | - | - | - | 91.8924 | -24.4162 | - | -
Node | 1 | 63 | _01d8d2fd-b466-4823-8b36-10ed9563c0e5 | - | - | - | 63.4369 | -33.6937 | - | -
Node | 1 | 225 | _d4b50ad0-4e24-4412-abb7-a4447e4660b8 | - | - | - | 237.9389 | -17.6884 | - | -
Node | 1 | 380 | _f89b1233-c080-4e39-a918-5bc0aa3c402e | - | - | - | 0 | 0 | - | -
Node | 1 | 63 | _9a271585-1295-4393-b26f-5e4359c100a7 | - | - | - | 62.8395 | -22.5035 | - | -
Node | 1 | 380 | _5486bcf0-23ed-429e-ab91-56c31226a447 | - | - | - | 406.7649 | -19.9225 | - | -
Node | 1 | 90 | _5bd12258-8930-41ac-926a-19f553002d75 | - | - | - | 95.6534 | -16.6596 | - | -
Node | 1 | 63 | _d64fdd8d-1a43-491b-81ba-337a1e46e2ab | - | - | - | 64.953 | -21.4157 | - | -
Node | 1 | 90 | _2b05f90e-9d33-438a-9bb8-577cdb1661eb | - | - | - | 94.2474 | -19.6935 | - | -
Node | 1 | 90 | _39f0240d-eb49-41ae-964b-351c19205c5c | - | - | - | 0 | 0 | - | -
Node | 1 | 63 | _28cc894d-deaf-492f-b1c0-c22fea7acce3 | - | - | - | 63.8667 | -32.085 | - | -
Node | 1 | 90 | _22023a3d-0620-414f-986e-2e6ada5542c8 | - | - | - | 91.3428 | -22.0005 | - | -
Node | 1 | 90 | _9ae0778a-5ff1-4260-9eab-be528914e18d | - | - | - | 91.4446 | -28.8033 | - | -
Node | 2 | 63 | _2e21ab52-4edd-4a83-aac3-34a6a4d739ca | - | - | - | 63.0172 | -22.3809 | - | -
Node | 5 | 20 | _0adbe523-2f76-49ea-bf38-cf95e548ad4d | - | - | - | 20.5254 | -22.1139 | - | -
Node | 1 | 63 | _db8219a6-7e81-4dea-a0b9-26b4aabfd237 | - | - | - | 63.2628 | -22.3865 | - | -
Node | 4 | 20 | _e8c126af-7d6a-45c3-913c-65545972cf9a | - | - | - | 0 | 0 | - | -
Node | 3 | 20 | _9ef4e4d8-9d8c-40ea-ad0e-7a7c7aaaf58a | - | - | - | 21.5174 | -24.3042 | - | -
Node | 1 | 90 | _9b7025de-02cf-488c-b288-33f5de239c89 | - | - | - | 89.2689 | -25.0573 | - | -
Node | 1 | 225 | _f09945af-9a91-4969-845d-69c69a4b5010 | - | - | - | 240.3713 | -20.0723 | - | -
Node | 2 | 20 | _bffc2332-2802-4f96-be61-07cd541c5c28 | - | - | - | 21.4967 | -23.7387 | - | -
Node | 1 | 20 | _5f4a2324-48e9-4398-bbed-2169a6983fbe | - | - | - | 21.4828 | -23.2189 | - | -
Node | 2 | 63 | _9901bb25-4e9f-461a-bef3-f3982648a249 | - | - | - | 62.9433 | -22.7165 | - | -
Node | 1 | 63 | _74e06154-7cef-4f9e-bd37-64116638e002 | - | - | - | 61.2626 | -42.2262 | - | -
Node | 1 | 63 | _a919623d-2208-49ee-a5f2-5475646815d8 | - | - | - | 62.9433 | -22.7165 | - | -
Node | 1 | 63 | _b4a8ae60-bb61-4ae6-8832-e3a80e4c58ef | - | - | - | 62.2922 | -38.2245 | - | -
Node | 2 | 63 | _c9cff1e5-64a0-4f0c-93fa-263d2e6e780e | - | - | - | 65.0243 | -21.202 | - | -
Node | 1 | 45 | _03406c44-aa2d-43c5-994b-1ec8ec028a7a | - | - | - | 42.3873 | -6.9554 | - | -
Node | 1 | 90 | _82daf642-550a-4908-836d-917071661f16 | - | - | - | 91.2208 | -28.8403 | - | -
Node | 2 | 225 | _07746ad0-9c46-484a-b5f1-544ec528e753 | - | - | - | 241.5505 | -6.4669 | - | -
Node | 2 | 63 | _1ae7a25e-8ac9-40c2-84ed-204bf26bf694 | - | - | - | 63.2586 | -33.4969 | - | -
Node | 1 | 225 | _32c793af-f57a-4ca1-9dac-5088b883ce50 | - | - | - | 241.5505 | -6.4669 | - | -
Node | 1 | 63 | _e288235e-3610-4517-8929-c68ca8776676 | - | - | - | 63.2586 | -33.4969 | - | -
Node | 2 | 225 | _65ebf5a9-b742-4c54-ba49-e2dcd2754555 | - | - | - | 241.5842 | -22.3444 | - | -
Node | 1 | 45 | _e8fe8136-9e6d-4f23-aaa6-2d9bf7057103 | - | - | - | 43.2405 | -9.7796 | - | -
Node | 1 | 225 | _8a4cceaf-9919-4cd3-96c4-ff6793624bef | - | - | - | 241.2738 | -22.4693 | - | -
Node | 1 | 380 | _dbab91c0-d8f3-4fb3-a93f-74123b49ba0f | - | - | - | 406.2912 | -18.8362 | - | -
Node | 1 | 90 | _9db39acf-106c-4e3a-a6fe-2306aec67073 | - | - | - | 94.5494 | -39.8252 | - | -
Node | 3 | 63 | _6f596c69-8e84-4040-b8bf-3a3e04727bb2 | - | - | - | 65.9298 | -12.8032 | - | -
Node | 2 | 63 | _09c013b3-db3e-4863-a37f-5e109a1a91a1 | - | - | - | 65.9295 | -12.8031 | - | -
Node | 1 | 63 | _cc2a0d26-e7ac-4e49-92f3-a52f628bffd9 | - | - | - | 65.8161 | -12.9276 | - | -
Node | 1 | 63 | _2d4786e3-4c25-4ccc-b548-db4fedf9c97d | - | - | - | 61.4081 | -39.5539 | - | -
Node | 1 | 63 | _23d6e829-5ec9-47d7-ae12-ee1fe985180b | - | - | - | 62.2781 | -24.8912 | - | -
Node | 1 | 90 | _b9cd5eea-8783-4e7f-b4f4-6f02fe9f0252 | - | - | - | 95.6395 | -19.2035 | - | -
Node | 2 | 225 | _6056a3b0-e7d6-4b55-a10f-ede8da6735f6 | - | - | - | 238.8306 | -15.1665 | - | -
Node | 1 | 225 | _b4602954-bab2-482c-8d03-e45b8ea825eb | - | - | - | 238.9779 | -15.15 | - | -
Node | 1 | 225 | _76a95224-934c-4c22-8ea5-d93352cf1e79 | - | - | - | 234.2111 | -24.2149 | - | -
Node | 1 | 63 | _4fd6d8ba-3b07-4cca-9a6f-5ae9f44b329d | - | - | - | 64.11 | -19.4477 | - | -
Node | 1 | 225 | _7f9218eb-9d82-4918-9320-6e73e6da375e | - | - | - | 232.8175 | -15.5328 | - | -
Node | 1 | 225 | _9bce828e-12bc-488f-a318-e8672de7fd93 | - | - | - | 239.1969 | -21.2464 | - | -
Node | 1 | 63 | _be53ffba-c7eb-4183-b68d-7741df1c2af6 | - | - | - | 63.6537 | -8.8493 | - | -
Node | 1 | 63 | _dd0b9be2-c04e-4482-abbf-dd02c6298a4b | - | - | - | 63.1512 | -38.9531 | - | -
Node | 1 | 63 | _c251dbdc-bcff-413a-b25e-0c2cac32715f | - | - | - | 63.9402 | -31.8088 | - | -
Node | 2 | 225 | _be7bd1e8-702a-4f46-b5b6-88e77b4bedc4 | - | - | - | 238.6678 | -20.8229 | - | -
Node | 1 | 225 | _642b6c4b-cee1-472a-9cb0-e58c25a043a6 | - | - | - | 239.0817 | -21.2909 | - | -
Node | 2 | 90 | _a48904ba-01a9-48c3-8cb6-c02fa83ae3b8 | - | - | - | 94.0227 | -16.938 | - | -
Node | 1 | 90 | _e5a9f708-dd99-4f16-9997-9ecdba1e7e0e | - | - | - | 91.4733 | -26.8825 | - | -
Node | 1 | 90 | _e9e7ea0c-7f86-4bc3-b27e-9e70974b9ac9 | - | - | - | 94.7728 | -18.5744 | - | -
Node | 2 | 63 | _efa453b4-f2a7-4512-9588-6f7f461bb2c8 | - | - | - | 63.5507 | -27.9624 | - | -
Node | 1 | 63 | _835ab724-6efc-4938-befe-3ac747a91d66 | - | - | - | 64.3762 | -13.8679 | - | -
Node | 3 | 225 | _79c29d30-dd5a-4c93-85fa-e13e7c643576 | - | - | - | 239.2698 | -21.1858 | - | -
Node | 1 | 90 | _cd6108d2-acfb-475f-b413-71968153d348 | - | - | - | 93.4476 | -19.3731 | - | -
Node | 1 | 90 | _2eaabfb8-6257-4c62-b5e4-d08369721b67 | - | - | - | 95.6957 | -17.5883 | - | -
Node | 2 | 225 | _14a112f1-289f-4f75-b863-a22f153e712f | - | - | - | 239.2748 | -21.186 | - | -
Node | 1 | 90 | _742434e3-cb11-42ae-b6d4-b88344723ad0 | - | - | - | 89.9169 | -29.8832 | - | -
Node | 1 | 63 | _e0638221-30b9-4109-999f-cecfa232a47b | - | - | - | 62.595 | -19.7952 | - | -
Node | 1 | 63 | _627100af-42b3-4987-b383-c53455f203e7 | - | - | - | 65.3186 | -29.1818 | - | -
Node | 2 | 63 | _830e5d36-3d92-4961-92a4-97a71248fa3b | - | - | - | 64.597 | -16.4853 | - | -
Node | 2 | 20 | _d753f035-5320-47a7-b116-9990b86297c9 | - | - | - | 21.0953 | -29.4611 | - | -
Node | 1 | 63 | _74c1f408-9403-41e5-8136-aacbe1758d30 | - | - | - | 64.2853 | -16.6796 | - | -
Node | 1 | 20 | _790b5684-1384-4e00-9f30-96f40ec90222 | - | - | - | 21.0833 | -29.6666 | - | -
Node | 1 | 63 | _20f44910-5d67-4d4f-88b2-a1ae537c9a22 | - | - | - | 63.2312 | -15.5404 | - | -
Node | 1 | 63 | _d1dfa531-6dca-4592-9a06-9eab347fd71b | - | - | - | 64.4994 | -29.2521 | - | -
Node | 1 | 225 | _b80c0ed9-c164-4994-96aa-735cb1920874 | - | - | - | 241.4771 | -22.1854 | - | -
Node | 1 | 20 | _d67460b5-0dc6-45d3-bef6-72169ced44d1 | - | - | - | 20.36 | -10.345 | - | -
Node | 1 | 63 | _9f83b2e5-1aa7-4b40-9628-95a6bff2fd83 | - | - | - | 67.4878 | -11.1661 | - | -
Node | 1 | 63 | _f2ddadb4-fb12-48ff-b7e3-ca9ebf8d91f8 | - | - | - | 64.7276 | -27.8975 | - | -
Node | 1 | 63 | _5316fb5d-222b-4f6f-975e-3ebb2af53a72 | - | - | - | 64.101 | -16.5894 | - | -
Node | 1 | 225 | _938d87ae-e91a-4433-a906-c9d29830bf85 | - | - | - | 232.0086 | -15.0552 | - | -
Node | 1 | 90 | _c97b7f3a-d6a0-4639-93bb-6e0e7b2ed88e | - | - | - | 89.3443 | -30.4168 | - | -
Node | 1 | 90 | _c23a017b-4e6a-473d-bfea-551743c25e15 | - | - | - | 91.4966 | -27.2876 | - | -
Node | 2 | 63 | _a4b03617-08f0-4e1c-896a-5af19c7713b4 | - | - | - | 64.0183 | -29.6495 | - | -
Node | 1 | 63 | _34fd8751-d407-48dd-99c4-5988b1a4227b | - | - | - | 64.0183 | -29.6495 | - | -
Node | 2 | 63 | _c93bb0bd-cf5d-4a2b-977f-e51d7960377f | - | - | - | 64.6015 | -14.7358 | - | -
Node | 1 | 63 | _e4541799-1bac-4aad-b725-7870110c1d07 | - | - | - | 0 | 0 | - | -
Node | 1 | 225 | _d5ba5856-5f19-40c9-a39a-be7a397fe80a | - | - | - | 235.7978 | -8.0471 | - | -
Node | 3 | 380 | _9b7be4c0-bee7-46d3-89f1-6ef0c91b68d5 | - | - | - | 407.7032 | -13.4534 | - | -
Node | 2 | 380 | _d6265b6c-d699-4677-925a-91fc578ae95b | - | - | - | 407.6993 | -13.4535 | - | -
Node | 1 | 380 | _04b85dda-1e45-4fde-97d2-7f4bd4cdf629 | - | - | - | 407.7009 | -13.4534 | - | -
Node | 1 | 225 | _0eb0e734-a1e7-4f8b-89c2-07c5bbc19f87 | - | - | - | 234.3993 | -32.1592 | - | -
Node | 2 | 225 | _560cef92-4ce2-4a4c-8b2c-c3257540c000 | - | - | - | 236.8915 | -16.6112 | - | -
Node | 1 | 63 | _2f543e98-a947-435c-921f-f0b59cbccf1f | - | - | - | 63.1117 | -35.8101 | - | -
Node | 1 | 90 | _fe67f653-b73a-4be6-a6e7-993093902b8c | - | - | - | 88.8958 | -28.6601 | - | -
Node | 1 | 90 | _5fdeb770-e1ad-4ce9-a476-55a3f8295cd2 | - | - | - | 92.8951 | -24.8049 | - | -
Node | 1 | 63 | _47d95943-df49-42d5-a29b-e1bd1899c3ba | - | - | - | 60.8025 | -40.4538 | - | -
Node | 1 | 63 | _7a607447-2510-49f7-85c6-4dacbb63e811 | - | - | - | 62.8315 | -32.0631 | - | -
Node | 1 | 63 | _72f19c60-4f16-4a6b-bd31-42126953a7a1 | - | - | - | 64.1469 | -28.6549 | - | -
Node | 1 | 90 | _2942bc9d-6064-41a0-9ab8-216ca578dacc | - | - | - | 94.7054 | -17.5332 | - | -
Node | 1 | 63 | _d9ca7134-025e-46d2-90f9-9db3dcfd7f75 | - | - | - | 63.8965 | -24.217 | - | -
Node | 3 | 63 | _cc3a66f8-9f87-4eda-add4-e244826f3167 | - | - | - | 65.6497 | -13.5567 | - | -
Node | 1 | 90 | _9ba31010-4728-453e-8fe5-7be4f57a54a9 | - | - | - | 90.1651 | -22.2779 | - | -
Node | 1 | 63 | _52b4331a-c9bf-4535-9e8f-f5346e5f139b | - | - | - | 65.3186 | -29.1818 | - | -
Node | 2 | 63 | _90c01b99-09e7-4c90-ac45-e98fe099347a | - | - | - | 64.5483 | -14.6334 | - | -
Node | 1 | 63 | _1cd16096-8523-4eea-9583-4c97d73e286a | - | - | - | 63.5586 | -15.0318 | - | -
Node | 1 | 63 | _f548bc97-f736-4052-94c1-635c7b27188e | - | - | - | 64.8891 | -20.3118 | - | -
Node | 1 | 63 | _b23b7a44-dbdb-4c95-8941-a8a8cc28a37d | - | - | - | 63.3118 | -8.7162 | - | -
Node | 1 | 63 | _4dcbe202-e53a-4f70-a616-8820b8ba0355 | - | - | - | 65.2062 | -31.9158 | - | -
Node | 2 | 63 | _2b6a0d1e-d3e4-4b27-b3d3-2414ceec05a1 | - | - | - | 63.989 | -13.1828 | - | -
Node | 2 | 225 | _32b51ac4-a832-4c32-b732-af878709fc0b | - | - | - | 237.4761 | -15.2726 | - | -
Node | 1 | 63 | _a85198ad-cd1e-4787-ad75-6cb9d950db92 | - | - | - | 64.1701 | -12.7717 | - | -
Node | 1 | 225 | _81943a2a-5b17-46fa-ab8a-cfe6c5a7d936 | - | - | - | 237.4761 | -15.2726 | - | -
Node | 2 | 63 | _454a4435-eef2-4494-8ba1-0cda0604183a | - | - | - | 63.6166 | -32.4975 | - | -
Node | 1 | 63 | _ab6db58b-b4b3-4f82-b091-586390385a1a | - | - | - | 64.5998 | -27.7412 | - | -
Node | 2 | 225 | _7902dfa8-c25c-4829-8754-912786defa18 | - | - | - | 236.4353 | -21.3195 | - | -
Node | 1 | 63 | _6566ffe6-52db-4675-b918-f846c381b7ec | - | - | - | 63.9343 | -24.2336 | - | -
Node | 1 | 63 | _1d58c7e7-f719-44da-9515-8deb89f5822d | - | - | - | 63.6166 | -32.4975 | - | -
Node | 2 | 63 | _342c84d1-dee6-44f7-a32d-32eeff5b13ed | - | - | - | 64.1423 | -17.5089 | - | -
Node | 1 | 225 | _855f9930-5173-40c2-868a-8d7d17903f94 | - | - | - | 236.4353 | -21.3195 | - | -
Node | 1 | 63 | _2ebb83c6-4e62-4f0a-9faa-2e7e517f00bf | - | - | - | 62.82 | -31.8028 | - | -
Node | 1 | 63 | _bde88c0c-7ad0-45fb-989d-5e37d5531d26 | - | - | - | 64.1423 | -17.5089 | - | -
Node | 2 | 63 | _e1044eb8-e2b0-4cef-b560-ee1599ce6184 | - | - | - | 64.6252 | -9.5439 | - | -
Node | 1 | 63 | _bbb46223-e584-45a3-838f-a26d1769f4ed | - | - | - | 65.478 | -9.3957 | - | -
Node | 1 | 225 | _13cf32ff-04c9-45a5-8fe1-b06aceaecaf3 | - | - | - | 238.092 | -20.7799 | - | -
Node | 2 | 225 | _ddd50f30-3828-4071-8a50-0f84169bb3c1 | - | - | - | 237.9772 | -25.6302 | - | -
Node | 1 | 90 | _3e08db6b-ce09-4c67-8867-145c82dc472a | - | - | - | 95.5491 | -16.9489 | - | -
Node | 1 | 225 | _61212fc9-6d11-4210-a5ee-ea8da880e0c9 | - | - | - | 237.9772 | -25.6302 | - | -
Node | 1 | 63 | _89341c03-6bea-404c-8dde-3475bb68d71e | - | - | - | 64.1307 | -16.6868 | - | -
Node | 1 | 90 | _71edf40a-345b-4121-945f-f00811b82c96 | - | - | - | 89.9916 | -29.3109 | - | -
Node | 1 | 90 | _7507339b-5006-4eae-885b-79e7dc967288 | - | - | - | 96.324 | -15.9172 | - | -
Node | 2 | 63 | _1bb86b94-ca2f-48f4-8a62-d2242c7d2c61 | - | - | - | 64.433 | -14.9093 | - | -
Node | 1 | 63 | _d3592348-4e93-4e61-a359-d4f335a788a5 | - | - | - | 64.3746 | -15.0381 | - | -
Node | 1 | 225 | _4006d604-983d-45e9-9fbf-6db6410337bc | - | - | - | 240.4889 | -20.1157 | - | -
Node | 1 | 90 | _da2e231f-948f-45d5-bae4-8a885884f478 | - | - | - | 93.8876 | -20.6174 | - | -
Node | 1 | 45 | _164efda4-a8cc-4f5d-bd12-45f2425ad564 | - | - | - | 42.4135 | -6.944 | - | -
Node | 1 | 90 | _0de982af-295e-4e84-ad8c-f9a3979a1271 | - | - | - | 93.0495 | -26.7436 | - | -
Node | 1 | 90 | _722d8bfb-2d2d-49f6-a561-d87b5e66213c | - | - | - | 91.5233 | -24.9545 | - | -
Node | 1 | 63 | _89c70948-c03b-4d6e-be24-f3c9e27db7e6 | - | - | - | 62.9211 | -9.7516 | - | -
Node | 1 | 63 | _c28b0a96-db00-406a-a115-131a2aaa3ca9 | - | - | - | 62.4403 | -22.1939 | - | -
Node | 2 | 225 | _9d545e69-b7cc-40e0-b0c0-7d9b17059314 | - | - | - | 0 | 0 | - | -
Node | 1 | 225 | _d0e430a0-8106-4417-aaa7-45ecc5f5194b | - | - | - | 237.731 | -30.0093 | - | -
Node | 3 | 63 | _e1b2622e-03c3-4ca1-b422-2fa71745e407 | - | - | - | 63.6005 | -11.0178 | - | -
Node | 1 | 225 | _16e0a3a9-8b3a-4060-bfb6-9c95d085dbe8 | - | - | - | 240.5674 | -18.5638 | - | -
Node | 2 | 63 | _b9b4454c-48ca-4a9b-9f45-3316ba1b2db9 | - | - | - | 63.4454 | -12.1717 | - | -
Node | 1 | 63 | _671b1ffd-28e4-44a2-a5b2-d9ddf843eeb6 | - | - | - | 63.4454 | -12.1717 | - | -
Node | 1 | 63 | _09684b98-71a4-46ba-b427-d9ef84ea6b28 | - | - | - | 64.8892 | -30.5684 | - | -
Node | 1 | 63 | _50689930-7ecd-4f62-81e6-ac27b34d120a | - | - | - | 65.0223 | -26.9205 | - | -
Node | 1 | 90 | _1b32023b-de3c-4e38-ba89-7e2f2dccc568 | - | - | - | 90.4214 | -21.4527 | - | -
Node | 1 | 63 | _2ab40dff-1170-4dfe-8557-93505015fdac | - | - | - | 63.8282 | -10.9106 | - | -
Node | 1 | 20 | _94469ddd-b812-4e28-8337-0149fddc7986 | - | - | - | 21.1205 | -30.9945 | - | -
Node | 1 | 225 | _979e971b-c15d-4d1b-bbeb-6495017c985e | - | - | - | 232.793 | -9.6427 | - | -
Node | 1 | 63 | _84f674b1-af1d-44f7-bbbd-8e9409207910 | - | - | - | 64.5561 | -16.2496 | - | -
Node | 1 | 63 | _94ad6e31-2963-4942-965b-36b3e1e8e166 | - | - | - | 63.5977 | -33.3683 | - | -
Node | 1 | 63 | _c0bdeb38-f1ba-45e2-8523-fa6f41bb9aa0 | - | - | - | 63.7164 | -15.6838 | - | -
Node | 1 | 63 | _c1c9b979-22cc-4c14-870b-1e0173963652 | - | - | - | 64.708 | -7.0496 | - | -
Node | 1 | 90 | _91551736-2141-4316-b8c1-71a8b5d7ceb8 | - | - | - | 91.8748 | -33.4181 | - | -
Node | 1 | 63 | _3c7a2f9f-50bf-4a8d-be49-1665951a8e01 | - | - | - | 64.6666 | -17.1072 | - | -
Node | 1 | 225 | _0d911c59-1159-4bcb-b712-b59177a22194 | - | - | - | 236.2725 | -25.8688 | - | -
Node | 1 | 63 | _341d9859-3e9a-4331-9adc-81ec103c718e | - | - | - | 62.815 | -13.4851 | - | -
Node | 1 | 63 | _0b261dec-8cd2-4b9d-85e3-28d1b518c59f | - | - | - | 62.0711 | -21.6962 | - | -
Node | 1 | 63 | _5d9531c2-7d9c-4f34-9974-505c93357da7 | - | - | - | 64.3012 | -15.0961 | - | -
Node | 1 | 63 | _3fe90abd-f2e2-47bf-84be-b5e43f260479 | - | - | - | 63.9209 | -20.0443 | - | -
Node | 1 | 63 | _a037b959-eccc-4edc-b886-101f8a24fa91 | - | - | - | 63.6489 | -9.0932 | - | -
Node | 1 | 63 | _2454da27-451d-41e1-8888-f9ec46856bed | - | - | - | 62.8884 | -19.9415 | - | -
Node | 1 | 63 | _549bd647-fcf1-43e4-8bd0-1cfdcc51cfcc | - | - | - | 64.0584 | -13.4935 | - | -
Node | 1 | 225 | _067af06f-9215-416e-9b4b-db2141212d2e | - | - | - | 233.7449 | -23.193 | - | -
Node | 1 | 90 | _7b93ff84-ba1c-4cb0-8b98-2dc28820e65d | - | - | - | 94.0992 | -18.1887 | - | -
Node | 1 | 225 | _181854e3-d23b-422f-b130-eddf34e686c8 | - | - | - | 234.673 | -15.5724 | - | -
Node | 1 | 90 | _7de9b104-cb2e-4c23-824b-046ba96202c3 | - | - | - | 94.6543 | -39.0931 | - | -
Node | 1 | 90 | _62ddbd3b-82c0-4452-b1ac-ba23fa24cf98 | - | - | - | 95.8939 | -19.2976 | - | -
Node | 1 | 63 | _27eb7a49-9690-4be2-abbf-34a18902492e | - | - | - | 67.9779 | -10.9267 | - | -
Node | 1 | 63 | _411b1bb2-1739-4d67-840c-baba226d7e84 | - | - | - | 0 | 0 | - | -
Node | 2 | 225 | _c03ae244-dc67-4c4a-b889-262b66bbb0f3 | - | - | - | 232.9548 | -15.4754 | - | -
Node | 1 | 225 | _aa3009b1-b4e3-4380-9030-b8ef1d0f0205 | - | - | - | 232.9548 | -15.4754 | - | -
Node | 1 | 63 | _ee3fe7a3-6167-40fc-a4af-8ce5c2d332cb | - | - | - | 65.4129 | -27.1215 | - | -
Node | 2 | 63 | _31478b48-370c-4373-be45-31a3836d6c76 | - | - | - | 63.1602 | -40.7029 | - | -
Node | 1 | 63 | _d3a07cb1-795e-4445-b2b5-c64ceb3cbfd8 | - | - | - | 63.1602 | -40.7029 | - | -
Node | 1 | 380 | _aaf78487-bbc4-41c3-82a9-49f0dbaa8573 | - | - | - | 401.4234 | -16.6972 | - | -
Node | 1 | 63 | _5c59480b-73a1-4b36-a987-ecf1050a705d | - | - | - | 63.9414 | -16.4303 | - | -
Node | 2 | 63 | _fa90b35b-74e3-4333-aace-c33dc961150a | - | - | - | 63.882 | -13.0876 | - | -
Node | 1 | 225 | _ede0eb28-dbdf-4298-9b61-7c1b620e3ada | - | - | - | 241.1549 | -23.0227 | - | -
Node | 1 | 63 | _07bccd9b-e02d-4a9c-8926-761c73a22109 | - | - | - | 64.2997 | -28.0054 | - | -
Node | 1 | 63 | _ec5dd86d-1319-4299-9795-0e8c8f386cc1 | - | - | - | 61.1576 | -42.4836 | - | -
Node | 1 | 225 | _57db3398-a473-4f10-aaf5-4fbffc6777a8 | - | - | - | 237.2643 | -13.4366 | - | -
Node | 1 | 63 | _b5209145-8dff-4b9d-aea1-7799fe729309 | - | - | - | 61.8816 | -41.9256 | - | -
Node | 4 | 380 | _8e7d7e9f-f964-4592-9512-5319ccb5c29d | - | - | - | 410.2667 | -15.1552 | - | -
Node | 3 | 380 | _29e045df-c9fe-4cdc-a738-6caf2ad412c8 | - | - | - | 410.2609 | -15.1552 | - | -
Node | 1 | 225 | _178e30ca-514b-420d-b82b-1859af494291 | - | - | - | 238.3978 | -15.3063 | - | -
Node | 4 | 225 | _bdb18646-b522-4878-bbad-7bc76bb26c0e | - | - | - | 237.4593 | -12.0453 | - | -
Node | 2 | 225 | _c0a07c05-8b0e-49ee-a6ab-666917dab626 | - | - | - | 234.5307 | -23.9693 | - | -
Node | 3 | 225 | _35e144c5-876b-4b52-9031-8aa01f669618 | - | - | - | 237.4558 | -12.0451 | - | -
Node | 1 | 90 | _5260583f-6aae-4f69-adc9-fb34cc6cd0ad | - | - | - | 95.0928 | -25.1615 | - | -
Node | 1 | 225 | _117fdd36-87ec-4fa7-a0e1-60a9bc66a1f4 | - | - | - | 234.5307 | -23.9693 | - | -
Node | 2 | 225 | _38ac1202-3f74-4670-ab05-4635b4a81c6f | - | - | - | 237.4597 | -12.0453 | - | -
Node | 1 | 225 | _b7603d84-0af7-4eb8-8cfb-94c416639b41 | - | - | - | 237.4573 | -12.0453 | - | -
Node | 1 | 90 | _2dd5bbdd-6f9f-43de-8fd2-68bbb25df61d | - | - | - | 94.1019 | -38.3682 | - | -
Node | 1 | 63 | _75850090-5557-4776-b3a8-a410b326f6bf | - | - | - | 65.0002 | -19.3491 | - | -
Node | 1 | 63 | _1bd2e562-d26d-4931-9e51-d7f0ea102f59 | - | - | - | 62.6665 | -41.426 | - | -
Node | 1 | 90 | _65523b3d-b43f-4710-a784-800f1d1d3dc7 | - | - | - | 93.1253 | -22.9943 | - | -
Node | 1 | 63 | _7832f7a3-38d9-4f34-8eab-b913d5e8887c | - | - | - | 64.6945 | -23.8926 | - | -
Node | 2 | 63 | _a74adc54-c6ef-4156-91e3-b70874629677 | - | - | - | 64.6185 | -14.6874 | - | -
Node | 1 | 63 | _dc855d29-5e0a-4f52-bb99-bba69c439696 | - | - | - | 64.6185 | -14.6874 | - | -
Node | 3 | 225 | _e388fee3-3570-4cea-be5f-5ec987f86787 | - | - | - | 240.2166 | -17.9446 | - | -
Node | 2 | 225 | _e41694a0-fc78-4971-ae9a-a79035c06400 | - | - | - | 240.2166 | -17.9446 | - | -
Node | 2 | 90 | _802302ce-a320-4681-aff5-91913723e819 | - | - | - | 94.1559 | -23.4229 | - | -
Node | 1 | 63 | _f7f40737-3fe9-4061-ba03-0dea49a7a458 | - | - | - | 64.8914 | -20.2434 | - | -
Node | 1 | 90 | _63dae8c3-8eb3-4c04-af07-b9fa3d674a3b | - | - | - | 94.6472 | -23.3077 | - | -
Node | 1 | 63 | _01c8964f-fe2a-47e9-8590-4496832edbf2 | - | - | - | 64.8733 | -30.5982 | - | -
Node | 1 | 63 | _93584ce8-3fc1-4462-b553-517a7183a3de | - | - | - | 63.9765 | -21.5198 | - | -
Node | 1 | 63 | _ba8f551f-8eb5-471d-b147-903f9f1653c8 | - | - | - | 64.1474 | -30.7871 | - | -
Node | 1 | 63 | _7f74e0f7-0814-435e-a9d0-4cbb05c9255f | - | - | - | 63.6433 | -10.267 | - | -
Node | 1 | 63 | _5717da0a-ae1c-47a2-b755-05f66b8c21f3 | - | - | - | 62.9484 | -20.3114 | - | -
Node | 1 | 63 | _046016c6-0802-4dec-9473-6a9950fa82b8 | - | - | - | 64.6933 | -13.1311 | - | -
Node | 2 | 380 | _321df9cb-ba58-4d69-afcb-23faa3540790 | - | - | - | 398.8293 | -24.3735 | - | -
Node | 1 | 380 | _7a3aeddc-00bb-4907-b4fa-f20901d35ed5 | - | - | - | 398.8293 | -24.3735 | - | -
Node | 2 | 90 | _30e72b90-ed7e-4015-ab74-c0bd29e86ef9 | - | - | - | 94.1451 | -19.372 | - | -
Node | 2 | 225 | _cabc4ca3-43c3-4765-939c-50763ed2d153 | - | - | - | 239.5225 | -19.7617 | - | -
Node | 1 | 90 | _af488127-23d8-41d1-9e6f-b2f13165b57a | - | - | - | 94.5298 | -18.539 | - | -
Node | 1 | 225 | _51e5334c-85ce-44a9-8af4-ab40269a1fd7 | - | - | - | 239.5225 | -19.7617 | - | -
Node | 1 | 63 | _7ee8850c-d413-4ce1-bd89-0da3ed4d367b | - | - | - | 63.1071 | -31.188 | - | -
Node | 4 | 63 | _87721cf3-f638-4f36-9bd4-a0e1d2d3fb32 | - | - | - | 64.1331 | -30.477 | - | -
Node | 1 | 225 | _379d4932-933f-48f1-b073-3f0a7f2935bf | - | - | - | 0 | 0 | - | -
Node | 3 | 63 | _22b31c11-d8ed-47e5-8db6-36d0713ecd35 | - | - | - | 64.1331 | -30.477 | - | -
Node | 1 | 63 | _920c2270-985a-41bc-adf5-98d2419e7018 | - | - | - | 63.2369 | -21.3806 | - | -
Node | 1 | 90 | _9400b7c3-fa3c-43f9-8fb5-7e5de64faa98 | - | - | - | 94.2175 | -18.8383 | - | -
Node | 2 | 63 | _17581b26-5013-4b2e-8162-1e2bafe8b7b7 | - | - | - | 0 | 0 | - | -
Node | 1 | 63 | _11289c97-0fe0-406c-8f58-d2a37ddae855 | - | - | - | 63.7409 | -31.0059 | - | -
Node | 1 | 45 | _3f2109e5-beba-4f04-9907-068a60b1870a | - | - | - | 43.2134 | -9.9748 | - | -
Node | 1 | 90 | _5ef6757f-680e-45e4-8d93-fc8999e933e5 | - | - | - | 90.0109 | -29.1874 | - | -
Node | 1 | 45 | _8b5a532b-3c78-4d48-8e43-0f5c25b188fc | - | - | - | 43.0065 | -9.9119 | - | -
Node | 2 | 225 | _e5acffaa-2ef1-4149-9804-b74628f22f55 | - | - | - | 242.819 | -8.5204 | - | -
Node | 1 | 225 | _32a01058-8e0e-4689-bbd9-2d0e4117424d | - | - | - | 242.819 | -8.5204 | - | -
Node | 1 | 63 | _2a566175-3f43-4b74-869d-1b5477a7c200 | - | - | - | 64.5942 | -15.0112 | - | -
Node | 1 | 90 | _efa7913c-4c39-4b5b-ab5e-04b27d3263e6 | - | - | - | 95.2497 | -18.1954 | - | -
Node | 1 | 90 | _c094fd2d-0301-4414-9219-e567d266bd06 | - | - | - | 88.8013 | -34.2431 | - | -
Node | 2 | 63 | _4ffc8328-96b8-4626-aeed-fd3276b78c66 | - | - | - | 63.9338 | -21.4518 | - | -
Node | 1 | 225 | _6f6f2893-93bf-41d5-b27e-2fd78f40bf69 | - | - | - | 240.2288 | -20.3262 | - | -
Node | 2 | 225 | _9ab1bd49-f03c-48b9-bc66-73d7e0a00221 | - | - | - | 234.5827 | -15.2257 | - | -
Node | 1 | 63 | _dcc3e970-a543-4526-8785-a7f36f021da6 | - | - | - | 64.0859 | -8.8451 | - | -
Node | 1 | 225 | _0e931787-a0c3-4779-bd8b-7582a5233327 | - | - | - | 234.5827 | -15.2257 | - | -
Node | 2 | 63 | _f81d2c3b-52c3-4884-b553-793500fdfbcf | - | - | - | 63.9453 | -16.3325 | - | -
Node | 1 | 63 | _7fb34006-89cf-428a-a749-30c18634a67e | - | - | - | 65.1643 | -29.9239 | - | -
Node | 1 | 63 | _38ad6993-ddd6-4476-9c68-c11252851c54 | - | - | - | 62.7246 | -18.0123 | - | -
Node | 2 | 225 | _1b524e16-2b56-4fcc-860b-67fc3f7f39a6 | - | - | - | 239.2955 | -13.1396 | - | -
Node | 1 | 225 | _b30c8dab-2e78-40b3-a52c-42303ca20eb7 | - | - | - | 239.2955 | -13.1396 | - | -
Node | 1 | 63 | _7cded11a-1903-4b17-a8d9-50b22ed19733 | - | - | - | 65.8159 | -18.8853 | - | -
Node | 1 | 225 | _d348caf3-c5f9-410c-b9e7-1296a5856d31 | - | - | - | 238.5564 | -29.1739 | - | -
Node | 1 | 63 | _05b8f29a-b9a5-4fb6-b2db-cd51cce45b04 | - | - | - | 63.9039 | -12.2218 | - | -
Node | 1 | 90 | _eecbf563-52e7-481c-96dd-7581a7ef2e2b | - | - | - | 94.3296 | -21.4107 | - | -
Node | 1 | 63 | _b380e45f-ea02-4de4-8c22-f119c1d86f03 | - | - | - | 64.8898 | -30.5671 | - | -
Node | 1 | 63 | _3a603a42-92fa-4cfa-b95e-052fc5e9852e | - | - | - | 63.5266 | -30.4454 | - | -
Node | 2 | 63 | _b2e2e00b-1ff7-467e-b3ad-831789863f3d | - | - | - | 65.9644 | -21.9128 | - | -
Node | 1 | 45 | _9c768b62-0637-4bf0-8e9c-b7d014d469bc | - | - | - | 41.3324 | -10.1121 | - | -
Node | 1 | 63 | _af24b9e0-2ac6-44d4-9e10-6bd3ea74ba89 | - | - | - | 64.4539 | -19.1539 | - | -
Node | 1 | 225 | _cd0c81b5-3db1-42a2-ac59-bb6c9e6551c7 | - | - | - | 237.6865 | -12.2935 | - | -
Node | 1 | 63 | _d21b9f28-de4a-443b-993a-0c53a41671d9 | - | - | - | 64.996 | -27.7821 | - | -
Node | 2 | 225 | _bd5647da-a908-4230-8fb3-43140b4fa04a | - | - | - | 234.4172 | -22.4175 | - | -
Node | 1 | 225 | _314b2494-8fd4-423c-b8f5-7f094da81719 | - | - | - | 234.4172 | -22.4175 | - | -
Node | 2 | 63 | _cab8e9d2-39e4-4e26-8a38-c874674aca2f | - | - | - | 64.1946 | -17.3868 | - | -
Node | 2 | 90 | _3bde45bc-85a4-4c3e-83fd-1bfed0fbd66f | - | - | - | 94.7435 | -20.2088 | - | -
Node | 1 | 63 | _d2630654-5b03-45bc-a070-52800199d27c | - | - | - | 64.1946 | -17.3868 | - | -
Node | 1 | 90 | _7574f722-9a93-4904-a3a4-6f106d71f9d7 | - | - | - | 94.7435 | -20.2088 | - | -
Node | 1 | 63 | _8bcf8015-3f4e-43de-b467-722483c88d78 | - | - | - | 64.3831 | -17.3859 | - | -
Node | 1 | 225 | _f2f230fb-9eb9-456f-a017-9a17b3f53ad3 | - | - | - | 237.0181 | -10.0259 | - | -
Node | 1 | 225 | _ea6225ab-13a1-4fcc-ac00-e5581cf6b041 | - | - | - | 0 | 0 | - | -
Node | 1 | 90 | _84b131da-290b-44d4-9259-ee1e775ca6a6 | - | - | - | 92.466 | -24.7181 | - | -
Node | 1 | 63 | _a3500948-ce53-4050-8d6e-f1861a584c6c | - | - | - | 60.9882 | -44.4093 | - | -
Node | 1 | 63 | _935a079a-6186-4daf-8e7c-668535bcc490 | - | - | - | 63.3188 | -16.8493 | - | -
Node | 1 | 225 | _4c0cfbb5-5b1e-489d-8577-52834dd448d7 | - | - | - | 233.3411 | -29.2853 | - | -
Node | 1 | 63 | _31b9dd82-7fe8-4324-8fc7-45617071f09f | - | - | - | 64.5534 | -27.4339 | - | -
Node | 1 | 63 | _a60f66e6-0034-4dbc-9f6d-17cf386d5c8d | - | - | - | 63.5997 | -31.9538 | - | -
Node | 1 | 90 | _1bf3dcef-51f4-4282-99f5-4ff46ae096c2 | - | - | - | 91.8364 | -23.3647 | - | -
Node | 1 | 63 | _cb960ff4-08e2-4325-a735-7a74d51ee099 | - | - | - | 64.6123 | -12.4294 | - | -
Node | 1 | 90 | _4bc270fa-24b4-4d96-811d-3451f4f60c90 | - | - | - | 95.04 | -25.2988 | - | -
Node | 1 | 63 | _4037b29c-9ec8-42b0-8e0e-8a42a8ca4776 | - | - | - | 63.4186 | -31.4193 | - | -
Node | 1 | 90 | _e8a5c4be-c668-46e4-9f8b-460680a53b32 | - | - | - | 91.3836 | -21.7192 | - | -
Node | 2 | 63 | _0f3cfda3-73e6-4e68-a3fc-c0c9a9d46054 | - | - | - | 65.6647 | -18.9996 | - | -
Node | 1 | 63 | _b37ab935-f738-4ca9-9bf3-828db833be07 | - | - | - | 62.0067 | -26.1204 | - | -
Node | 1 | 63 | _40903cdd-1b16-42d7-9da1-8a95d7fdadb3 | - | - | - | 64.2872 | -17.1475 | - | -
Node | 1 | 63 | _894f4cdc-a7d3-4081-be50-0e6e4c9d62d7 | - | - | - | 65.6647 | -18.9996 | - | -
Node | 3 | 225 | _f3b87078-7372-41e7-8059-22593d78e733 | - | - | - | 237.5156 | -22.3894 | - | -
Node | 2 | 225 | _cf3fb724-f1b2-48fe-b4c1-a8855d1468b2 | - | - | - | 237.5156 | -22.3894 | - | -
Node | 1 | 225 | _658c869e-c8e9-48f6-9944-c419b4414ad1 | - | - | - | 237.5156 | -22.3894 | - | -
Node | 2 | 63 | _bd92860e-d656-4d46-8f4a-8ed7865cd44b | - | - | - | 65.3184 | -29.1817 | - | -
Node | 2 | 380 | _f20eb13f-f3e7-4cf2-8de9-d9f32c492563 | - | - | - | 410.2597 | -15.1548 | - | -
Node | 1 | 63 | _a98fca2c-5562-49c0-b1f0-45432d84beca | - | - | - | 62.7901 | -32.5315 | - | -
Node | 1 | 63 | _7c0371b3-e8fd-4c27-830f-05e806eca1a6 | - | - | - | 64.5463 | -15.2233 | - | -
Node | 1 | 380 | _e421dd97-0165-438b-a9d7-c11f6dcc7b08 | - | - | - | 410.286 | -15.0057 | - | -
Node | 6 | 225 | _e09e7e71-3f65-4618-8f21-bb69aefde1c7 | - | - | - | 238.5448 | -11.4579 | - | -
Node | 5 | 225 | _442e9466-839f-4731-b527-f794bd9116a0 | - | - | - | 238.5471 | -11.4408 | - | -
Node | 4 | 225 | _05934af9-5e07-4163-89e7-ea818f76beef | - | - | - | 238.5361 | -11.4443 | - | -
Node | 3 | 225 | _96983d44-225e-47e2-8954-eb22d3e5f4a4 | - | - | - | 238.5585 | -11.4435 | - | -
Node | 2 | 225 | _6178a115-59c9-479d-a78e-c489fec092ca | - | - | - | 238.5594 | -11.4417 | - | -
Node | 1 | 225 | _9374ac42-28e9-41b7-81ea-b2d7315debf9 | - | - | - | 238.5448 | -11.4579 | - | -
Node | 2 | 225 | _4423c36e-49b8-49bf-a8a5-11e1f17d3201 | - | - | - | 0 | 0 | - | -
Node | 4 | 63 | _6ee98310-d273-44bb-9e20-35a86849dd17 | - | - | - | 65.5514 | -12.0857 | - | -
Node | 1 | 225 | _8519b843-6094-427d-aa3f-c4841e83ce5e | - | - | - | 0 | 0 | - | -
Node | 3 | 63 | _ef06f5c5-a659-4a75-bc62-f7ee0494c446 | - | - | - | 65.5514 | -12.0857 | - | -
Node | 2 | 63 | _20d2d39f-3fff-485f-8ca9-bbabbac0dfd9 | - | - | - | 65.9647 | -13.1917 | - | -
Node | 2 | 90 | _86eae632-d552-41c1-b467-493607a271a2 | - | - | - | 90.2591 | -28.8802 | - | -
Node | 1 | 225 | _acc8875a-19de-41f3-b111-4d0c557b9003 | - | - | - | 240.2718 | -8.3856 | - | -
Node | 1 | 225 | _97d5c96c-e4e7-42d3-a2b9-429223c3f3f4 | - | - | - | 239.9213 | -24.9011 | - | -
Node | 1 | 225 | _74a3734d-8221-4e95-97a4-9e3c7ee179c3 | - | - | - | 238.3008 | -11.7846 | - | -
Node | 2 | 63 | _9e3c4ed3-81de-4d58-a4f6-4cdeacbe78bb | - | - | - | 64.8207 | -6.8099 | - | -
Node | 1 | 63 | _d325a594-36db-47a6-aebc-f0bc9f615a55 | - | - | - | 64.4505 | -4.2226 | - | -
Node | 1 | 90 | _9377eb30-4f10-490b-8daa-46735563ff58 | - | - | - | 92.7413 | -24.6479 | - | -
Node | 1 | 63 | _f135ab5e-819c-4d13-8d32-01d3f82892fc | - | - | - | 63.799 | -21.7898 | - | -
Node | 2 | 225 | _0d8e1bf3-0ff2-42e3-9ddd-11f7c1dcbf08 | - | - | - | 224.5803 | -18.8814 | - | -
Node | 1 | 63 | _bad3a656-021c-4fa8-857d-fdf7e4da7d27 | - | - | - | 62.1053 | -41.0587 | - | -
Node | 2 | 63 | _e2c6ba41-0c30-4b4b-80fb-89b6aec98335 | - | - | - | 62.0838 | -32.6599 | - | -
Node | 1 | 225 | _8fa4484c-7214-4df7-b679-5b82be390a21 | - | - | - | 224.5803 | -18.8814 | - | -
Node | 1 | 63 | _43b67047-42e8-420c-8e0a-7623cd82a30c | - | - | - | 62.0061 | -32.1857 | - | -
Node | 1 | 225 | _bb1869d2-5085-42e6-9d0c-669a406a8c4f | - | - | - | 239.4663 | -15.4565 | - | -
Node | 1 | 63 | _c597b7da-8800-4f66-afb8-4caf365cc78b | - | - | - | 64.6853 | -29.9905 | - | -
Node | 1 | 90 | _80c68d1b-a724-4658-9a14-55da97d60cd3 | - | - | - | 93.7341 | -16.6225 | - | -
Node | 1 | 63 | _a4c06c98-df83-420e-80bd-a055e1c7d468 | - | - | - | 63.9409 | -21.4565 | - | -
Node | 2 | 225 | _2215e320-bcb5-47a2-b6a6-c65d996a3216 | - | - | - | 235.9624 | -27.6899 | - | -
Node | 1 | 225 | _efbe1e58-654e-470b-abf3-649ae668296c | - | - | - | 235.9624 | -27.6899 | - | -
Node | 2 | 90 | _209c4035-bc2b-4623-abc2-582aa381fcf1 | - | - | - | 92.9705 | -22.0386 | - | -
Node | 1 | 90 | _26e41860-e652-4827-bac7-d25242ce7d1c | - | - | - | 92.9705 | -22.0386 | - | -
Node | 1 | 63 | _f2423034-6847-47ff-b572-b503e3f26aff | - | - | - | 63.3654 | -19.5094 | - | -
Node | 1 | 63 | _2c0c7b8f-80ee-446b-9612-1d16c68647da | - | - | - | 63.8483 | -10.8929 | - | -
Node | 2 | 63 | _c479a540-4c68-467d-8d02-0a95dca1ded2 | - | - | - | 62.2602 | -39.1391 | - | -
Node | 1 | 63 | _10d5092f-553f-44bd-99f6-c2e7df1f17b2 | - | - | - | 62.2602 | -39.1391 | - | -
Node | 1 | 63 | _9285d618-ef4d-486e-8f70-d7aa35ef2cc0 | - | - | - | 64.4174 | -17.0617 | - | -
Node | 1 | 90 | _678410ff-861c-41b4-b100-34129d68a8d8 | - | - | - | 95.7503 | -17.4543 | - | -
Node | 1 | 90 | _a92bb3ff-db02-42d3-80ac-366b9fc176a0 | - | - | - | 93.9769 | -19.4175 | - | -
Node | 1 | 63 | _522e7806-c183-48f7-9f9d-0621eec15c38 | - | - | - | 61.6051 | -42.8168 | - | -
Node | 1 | 63 | _5a3aa2f1-383f-4a73-8570-94edc85357a4 | - | - | - | 65.0102 | -30.398 | - | -
Node | 2 | 225 | _fa85741c-1feb-486d-9dfb-b86d6b477eb4 | - | - | - | 238.939 | -21.2719 | - | -
Node | 1 | 225 | _01db0de8-8a4d-41eb-98b2-177361fb2f4e | - | - | - | 238.939 | -21.2719 | - | -
Node | 1 | 63 | _6dafa1ea-ffeb-4cfd-a935-b154e2ee3509 | - | - | - | 64.2684 | -18.2419 | - | -
Node | 1 | 45 | _69cd9ae3-ef1c-4775-b448-1cc204957bf1 | - | - | - | 43.5254 | -10.2713 | - | -
Node | 1 | 63 | _377de690-9b8c-4b9e-8884-425be4fc989a | - | - | - | 64.7871 | -11.3981 | - | -
Node | 1 | 90 | _4ee80a0d-2933-4a31-9590-82d4e823e251 | - | - | - | 90.2859 | -23.0143 | - | -
Node | 1 | 63 | _e465dd1d-b203-4f23-b642-d03d52fdc442 | - | - | - | 64.2073 | -33.8988 | - | -
Node | 2 | 225 | _9631e88a-8027-4cd8-a3f4-cb1c2d6ed70c | - | - | - | 235.7147 | -26.0224 | - | -
Node | 1 | 225 | _b2ca7721-4a67-49de-b377-9b7271fb79f5 | - | - | - | 235.7147 | -26.0224 | - | -
Node | 1 | 90 | _b51931c0-f25f-4f4e-8273-1c4234f9f7ba | - | - | - | 92.0965 | -33.2889 | - | -
Node | 1 | 225 | _4cc95cff-aa11-4b3c-88ba-3ea3ce465d55 | - | - | - | 239.9392 | -10.5552 | - | -
Node | 1 | 63 | _1837d5fa-cf13-40ad-b117-2c1c0b683d63 | - | - | - | 63.825 | -20.0921 | - | -
Node | 3 | 380 | _53e1de9b-8c57-480f-b847-b0df528824dd | - | - | - | 407.6824 | -20.7013 | - | -
Node | 2 | 380 | _20c24f52-f08a-419e-b558-b653522d541a | - | - | - | 407.6824 | -20.7013 | - | -
Node | 1 | 380 | _6440481d-11c8-4880-84fe-1618dcf666ed | - | - | - | 407.6824 | -20.7013 | - | -
Node | 2 | 90 | _517ef8f2-dc84-4c9e-ae7b-a11bc102bc57 | - | - | - | 91.5731 | -24.8585 | - | -
Node | 1 | 90 | _06264e8c-2665-4051-999e-915280366c79 | - | - | - | 91.5731 | -24.8585 | - | -
Node | 1 | 63 | _7b7661f4-de6c-4895-ad79-cd21e51c1a1d | - | - | - | 63.4385 | -15.983 | - | -
Node | 2 | 225 | _10ac26ed-f9b4-4c37-b809-c68cfce2b148 | - | - | - | 237.4697 | -28.7875 | - | -
Node | 1 | 20 | _450f92d1-6f4c-4356-b94a-2b827b601ef1 | - | - | - | 21.3201 | -15.7871 | - | -
Node | 1 | 63 | _8e8e793c-af04-46d3-b083-3179d52be3ac | - | - | - | 63.6133 | -11.0022 | - | -
Node | 1 | 20 | _d32aa6e3-0de0-4531-bfc7-7e53a557961a | - | - | - | 0 | 0 | - | -
Node | 1 | 90 | _c7eea598-b115-407a-8c71-b80c66d3d013 | - | - | - | 93.8145 | -28.4585 | - | -
Node | 1 | 63 | _60c87f0b-aa10-4e38-bf6a-899f86516f4b | - | - | - | 64.1036 | -14.1576 | - | -
Node | 1 | 90 | _44dc8c29-ea27-4d17-b368-e5bdfe2b589f | - | - | - | 92.049 | -26.8412 | - | -
Node | 1 | 63 | _dcf69638-c382-47d4-a07e-1f05c31fd75f | - | - | - | 64.2565 | -10.9617 | - | -
Node | 1 | 63 | _db47443a-d116-44b5-b2c9-31ed82068c3f | - | - | - | 67.194 | -18.6185 | - | -
Node | 1 | 63 | _b58d0a64-9be7-4354-a18b-a97a80edfdc8 | - | - | - | 66.1579 | -8.1237 | - | -
Node | 1 | 225 | _1eb253da-54f0-4ea4-aeb6-382114ff0aa8 | - | - | - | 236.3854 | -15.1544 | - | -
Node | 1 | 63 | _7c08d0fc-dafb-486f-a6d7-59af4a97758c | - | - | - | 64.3151 | -26.8305 | - | -
Node | 5 | 380 | _de8a1d1c-d4c0-499e-bb10-cf6fbff61f3f | - | - | - | 406.4664 | -16.5196 | - | -
Node | 1 | 63 | _92e45c46-cf97-441f-a05c-457bb3c2fe5c | - | - | - | 64.4352 | -23.4691 | - | -
Node | 1 | 63 | _492bb4e3-f5c1-4e29-8557-3c6e29dab462 | - | - | - | 63.2201 | -12.7274 | - | -
Node | 4 | 380 | _33d9ceba-0305-4549-a9bd-9d42809cb19b | - | - | - | 406.4656 | -16.5195 | - | -
Node | 3 | 380 | _3d2af98f-b546-4baf-9fef-f88360714137 | - | - | - | 406.4656 | -16.5195 | - | -
Node | 1 | 90 | _c79433b5-0014-4cf5-aaca-abcf4beff1ee | - | - | - | 89.5324 | -30.4377 | - | -
Node | 1 | 63 | _4fe71752-e4a4-4af7-b2c6-04c7cfe885ae | - | - | - | 62.8138 | -22.5352 | - | -
Node | 1 | 63 | _cda536c6-d394-40fa-a127-af7dd3f8dbe4 | - | - | - | 63.8013 | -17.9964 | - | -
Node | 1 | 63 | _925c0c61-a387-4b49-b623-f355e088f6c2 | - | - | - | 62.2295 | -32.4266 | - | -
Node | 1 | 20 | _6ab89b62-e4b0-4ea5-9b07-1e4460ae38f6 | - | - | - | 22.988 | -14.9486 | - | -
Node | 1 | 90 | _cbe60f9e-9b85-4c07-9b32-cdd22f72772a | - | - | - | 90.3492 | -28.8301 | - | -
Node | 1 | 63 | _a9d604f6-9a28-4ef8-9283-ded10cb5d860 | - | - | - | 62.2186 | -18.2749 | - | -
Node | 1 | 225 | _f159d333-d930-42ff-924e-3fca6a8dff5d | - | - | - | 236.8617 | -29.4773 | - | -
Node | 1 | 380 | _80c4c3d1-a5f3-4b57-b9b6-df534d7cdbb5 | - | - | - | 408.2189 | -11.7926 | - | -
Node | 1 | 63 | _f831a5e1-bcac-42d5-8ea6-c76019de95fa | - | - | - | 64.6293 | -14.6811 | - | -
Node | 1 | 63 | _c2877cbd-6303-4d6c-ac56-b79f57938706 | - | - | - | 63.0165 | -11.1129 | - | -
Node | 2 | 63 | _02d1c17e-31ce-453b-8608-430fec0824bb | - | - | - | 64.0278 | -31.717 | - | -
Node | 1 | 90 | _f6b2451a-947f-4fc7-af8b-de898bf973c2 | - | - | - | 92.619 | -26.9091 | - | -
Node | 1 | 63 | _6df57a59-44ac-4195-8d27-09578223961d | - | - | - | 64.0278 | -31.717 | - | -
Node | 1 | 90 | _dddadf3a-c51d-4171-8495-10a6a01ee219 | - | - | - | 91.6804 | -27.098 | - | -
Node | 1 | 63 | _ad2a8e1c-f24c-4c6f-ac32-91a8f8a7ad5f | - | - | - | 62.7508 | -32.5737 | - | -
Node | 1 | 225 | _4d40181d-52ef-4257-ba3a-33195e28f929 | - | - | - | 235.8985 | -26.1624 | - | -
Node | 1 | 150 | _48b2c14c-3073-4e12-9a2f-ef3d8ce641fa | - | - | - | 156.0443 | -32.0479 | - | -
Node | 1 | 63 | _c843f39e-17b5-4d8d-8f4f-90a43522ba48 | - | - | - | 63.0263 | -9.2008 | - | -
Node | 2 | 63 | _f53a126e-7d7c-43fc-9628-2a4c0523a32e | - | - | - | 64.1791 | -19.317 | - | -
Node | 1 | 63 | _1a5aff47-7a77-4714-954f-633ebfdc84ec | - | - | - | 64.8218 | -15.2434 | - | -
Node | 1 | 63 | _eddd19ea-274c-4647-a018-282be7197efb | - | - | - | 64.1791 | -19.317 | - | -
Node | 1 | 225 | _d4ad0fca-8fc6-4f59-8ef6-2a5aa7edcd61 | - | - | - | 238.729 | -15.0113 | - | -
Node | 1 | 63 | _d92d97fb-d2d8-4f56-a269-5796cb633e66 | - | - | - | 64.7966 | -22.6061 | - | -
Node | 2 | 90 | _e51796d6-d4b1-4f2e-b571-6c0baa89f802 | - | - | - | 93.1158 | -23.4291 | - | -
Node | 1 | 90 | _cc65ab1e-76ec-4011-9779-8a36febfea66 | - | - | - | 92.9383 | -24.0863 | - | -
Node | 1 | 90 | _b4eda698-25fa-41f4-a559-c26c2386cb44 | - | - | - | 92.7975 | -21.2437 | - | -
Node | 3 | 225 | _1735f5e5-868f-433a-b417-dff0493a66d1 | - | - | - | 238.5994 | -14.9895 | - | -
Node | 2 | 225 | _3135c18a-efe2-4975-9ddd-516eaa107e4c | - | - | - | 238.5994 | -14.9895 | - | -
Node | 1 | 63 | _1c1ddab3-a778-420a-ba90-2ffcaf4f68d7 | - | - | - | 64.6254 | -9.5446 | - | -
Node | 1 | 225 | _5adbbed2-248d-4f4b-a58d-24b6fdef0f99 | - | - | - | 238.5994 | -14.9895 | - | -
Node | 2 | 90 | _3215128d-b935-44ab-a6e1-8fec030b7aef | - | - | - | 89.7752 | -33.4545 | - | -
Node | 1 | 90 | _d4be8cb9-1cf9-46ac-9dc4-11eef52ef55f | - | - | - | 92.5349 | -26.0731 | - | -
Node | 1 | 63 | _fc3630f3-df40-42fc-bdd7-9e477628bc2a | - | - | - | 63.1247 | -32.0403 | - | -
Node | 1 | 225 | _ccc5b46d-d4b5-442a-ab07-688b2c9e7c78 | - | - | - | 238.3033 | -17.0669 | - | -
Node | 1 | 225 | _0db6a480-5e32-4ba8-ad6d-85aa44972a74 | - | - | - | 234.4725 | -22.8154 | - | -
Node | 1 | 63 | _4b7cc25a-1f7a-4487-90d5-225627632276 | - | - | - | 62.0276 | -19.7764 | - | -
Node | 1 | 63 | _3f83450d-d641-4aab-af62-e2930b9a5c52 | - | - | - | 64.066 | -24.2615 | - | -
Node | 1 | 225 | _52707607-62ca-424c-9839-6be9db094bd3 | - | - | - | 232.7646 | -12.8328 | - | -
Node | 1 | 63 | _8cf45623-78c9-411b-abdf-c646213e3e71 | - | - | - | 64.3393 | -21.5642 | - | -
Node | 1 | 63 | _8a63214d-ce32-4109-a3da-a320828a7886 | - | - | - | 66.692 | -25.9665 | - | -
Node | 2 | 225 | _eddffca9-be8d-4760-af95-62ef43a0e7d7 | - | - | - | 232.6644 | -11.9422 | - | -
Node | 2 | 45 | _b5a33c5f-d725-4066-b58f-489911be50a5 | - | - | - | 40.1151 | -14.5217 | - | -
Node | 1 | 225 | _c0ce31c3-417a-4ff9-a991-6b98dd43a60e | - | - | - | 232.6644 | -11.9422 | - | -
Node | 1 | 225 | _4d399021-2128-42ef-80d8-d7c2303e5d94 | - | - | - | 234.675 | -15.5723 | - | -
Node | 1 | 45 | _e4c981db-5c33-4c28-8b1a-419713dd7f10 | - | - | - | 44.1901 | -10.6326 | - | -
Node | 1 | 90 | _786f0c3f-47cf-4df9-802c-60dd74a47bef | - | - | - | 92.116 | -13.6073 | - | -
Node | 1 | 90 | _e2bbabb0-a267-489b-bafe-f6c50ce0bba8 | - | - | - | 93.4671 | -21.713 | - | -
Node | 1 | 380 | _7816a95b-f4ab-4015-8592-8fd6a4eefbeb | - | - | - | 406.8357 | -21.1851 | - | -
Node | 1 | 63 | _496cfcd8-1d86-4b25-a2fa-a3683c11a634 | - | - | - | 62.7511 | -8.1443 | - | -
Node | 1 | 63 | _aa6b5c8b-5b83-4f52-b79b-eb227a9b8480 | - | - | - | 64.8648 | -30.0947 | - | -
Node | 2 | 63 | _1850ca6a-42f5-4107-beef-7d456148d37b | - | - | - | 63.9732 | -21.5189 | - | -
Node | 1 | 63 | _7bb82bf6-1556-4d60-a63b-42ec6500a8cd | - | - | - | 63.9629 | -28.7866 | - | -
Node | 1 | 63 | _66fa378c-487e-44a9-823b-fe990cc2c5b0 | - | - | - | 63.9732 | -21.5189 | - | -
Node | 1 | 63 | _7c8252df-245d-4c9b-aefe-25206373f34f | - | - | - | 65.0029 | -19.3471 | - | -
Node | 1 | 225 | _af12a805-f971-4fe2-ac2c-f41765e18428 | - | - | - | 238.3258 | -15.4701 | - | -
Node | 1 | 90 | _95df9a19-20a1-41c4-912d-77c2a97d4251 | - | - | - | 90.6191 | -32.8604 | - | -
Node | 3 | 63 | _800b5b17-58f5-4af2-8c79-303ca0727788 | - | - | - | 63.6549 | -9.306 | - | -
Node | 2 | 63 | _59060b46-2057-4d27-ac5a-d03d55029649 | - | - | - | 0 | 0 | - | -
Node | 4 | 20 | _0d8de2dd-3669-40ba-912a-0fab6b8b1739 | - | - | - | 21.606 | -6.4433 | - | -
Node | 1 | 63 | _8118fc99-e690-4e7e-885e-8cc723c58bab | - | - | - | 63.6549 | -9.306 | - | -
Node | 3 | 20 | _26f5a4a6-4577-4f23-a637-07be643451ea | - | - | - | 21.636 | -6.6319 | - | -
Node | 2 | 225 | _c71dbc13-7dc0-415e-9f5f-1800b6ac2b4a | - | - | - | 239.4071 | -21.1572 | - | -
Node | 2 | 20 | _6e0fabd2-699c-4bb7-be91-9db9df244bc7 | - | - | - | 21.632 | -6.9738 | - | -
Node | 2 | 63 | _6c0ce782-46ec-4cf6-a0f5-75edf635bc0d | - | - | - | 64.0031 | -15.651 | - | -
Node | 1 | 63 | _eff48508-a398-49c4-a6fd-7970c09fbaec | - | - | - | 64.0031 | -15.651 | - | -
Node | 2 | 225 | _61bc2360-eb07-4f53-a460-ef74a40d9614 | - | - | - | 234.0627 | -13.9825 | - | -
Node | 1 | 90 | _44d38567-87ab-4385-be46-2adee09ac88b | - | - | - | 95.9628 | -17.5609 | - | -
Node | 1 | 225 | _a293e5ab-2c64-4739-8e19-562560caeaa3 | - | - | - | 234.0627 | -13.9825 | - | -
Node | 1 | 225 | _384db931-7477-401d-b15c-3b844baaffcb | - | - | - | 236.0515 | -14.7293 | - | -
Node | 1 | 63 | _4f205d25-0292-4183-827d-e88bcb43c478 | - | - | - | 63.9162 | -31.8079 | - | -
Node | 1 | 63 | _923396e8-33ed-4346-99a5-48ddc71db489 | - | - | - | 63.0373 | -34.0118 | - | -
Node | 1 | 63 | _0ff714ac-3e6a-4b14-9e29-e015e989bc6c | - | - | - | 62.8819 | -22.0465 | - | -
Node | 1 | 63 | _fbeac239-5e29-48ea-836b-40df0f404b1e | - | - | - | 63.0713 | -20.8667 | - | -
Node | 1 | 63 | _4b3887b0-9264-4cf0-9608-28d1a83589a1 | - | - | - | 63.675 | -9.3121 | - | -
Node | 1 | 63 | _e19701ed-9697-4a1c-99e3-49101539d21d | - | - | - | 63.5924 | -20.4994 | - | -
Node | 1 | 63 | _f6c3ead6-c59d-493c-a926-9a0e10b9c82c | - | - | - | 62.2494 | -24.6345 | - | -
Node | 1 | 63 | _415df57f-7c6a-4d13-a9cb-300ff9dc82e5 | - | - | - | 63.1602 | -40.7029 | - | -
Node | 1 | 63 | _4e0e0fde-5614-413e-b68f-65631423b643 | - | - | - | 64.3782 | -20.4075 | - | -
Node | 1 | 63 | _802e6f91-d80e-4af6-81f2-c9a4b37678a1 | - | - | - | 65.459 | -30.0915 | - | -
Node | 2 | 90 | _97537108-b78e-42d9-b064-6354b78e18e7 | - | - | - | 95.004 | -18.8952 | - | -
Node | 1 | 90 | _be71e9e8-5674-4741-94b7-d1133a36e173 | - | - | - | 95.004 | -18.8952 | - | -
Node | 1 | 63 | _f658b524-5873-45e2-b60a-1634538ffe22 | - | - | - | 64.9498 | -17.67 | - | -
Node | 2 | 63 | _77dfc221-9ce3-4673-bde7-54d1d43a6154 | - | - | - | 63.9399 | -24.6693 | - | -
Node | 2 | 380 | _9fa68f8e-4493-4ca1-8fb0-db531ef6acad | - | - | - | 406.5878 | -25.1823 | - | -
Node | 1 | 63 | _1492ca32-8bec-410f-89f3-89760f605e61 | - | - | - | 63.536 | -24.5029 | - | -
Node | 2 | 63 | _a991ee2f-783c-434f-baf9-e8008af2b1bd | - | - | - | 64.9869 | -8.1358 | - | -
Node | 1 | 380 | _876dc939-364d-4903-b121-a83c0460e27a | - | - | - | 406.5878 | -25.1823 | - | -
Node | 1 | 63 | _3f0e7142-06bd-42ac-9b22-717eeb8904b2 | - | - | - | 63.0012 | -18.8 | - | -
Node | 1 | 63 | _e9979220-1dec-4d2e-8968-cb94a19297b0 | - | - | - | 64.5498 | -17.198 | - | -
Node | 1 | 63 | _cbe9add5-7bed-4b55-b74b-aee6f690b760 | - | - | - | 64.9869 | -8.1358 | - | -
Node | 2 | 225 | _88eab712-cb61-4407-a68e-9279a845a106 | - | - | - | 234.5644 | -36.7808 | - | -
Node | 1 | 225 | _ec19c6ae-6037-4164-b2fe-bedc0525ae50 | - | - | - | 234.5644 | -36.7808 | - | -
Node | 1 | 63 | _69337214-6485-475a-989d-021fe067a37a | - | - | - | 64.705 | -29.2522 | - | -
Node | 1 | 63 | _55b01ac2-26af-48cc-b75f-7d6f46f9e861 | - | - | - | 63.0959 | -17.3981 | - | -
Node | 2 | 90 | _2a0b985e-773f-496f-8626-eaa683bdb2ca | - | - | - | 90.2066 | -28.9999 | - | -
Node | 1 | 225 | _c4ea6341-31f0-4a29-b486-95727d24c7b9 | - | - | - | 240.3909 | -20.0621 | - | -
Node | 1 | 63 | _553acb99-104e-45d0-9fd9-ac29195a387a | - | - | - | 64.2615 | -18.4603 | - | -
Node | 1 | 45 | _ace0b55b-c9ed-49aa-a88a-caf25233f3ef | - | - | - | 43.183 | -12.2102 | - | -
Node | 1 | 63 | _980cd10b-a632-44df-b141-4dffb5127d5d | - | - | - | 64.538 | -8.7669 | - | -
Node | 1 | 63 | _48b9390f-0e68-492e-9b37-0c0cd9f35d69 | - | - | - | 65.5389 | -28.633 | - | -
Node | 1 | 90 | _d9644483-b8bc-45fa-bc30-8e9a08d0046f | - | - | - | 92.5705 | -27.6077 | - | -
Node | 1 | 225 | _d52aa81f-9588-459f-8c5b-59e6e4b0eb1a | - | - | - | 240.1506 | -18.3258 | - | -
Node | 1 | 90 | _9104b543-5bda-4197-aa6f-eda0f93a8242 | - | - | - | 91.351 | -24.839 | - | -
Node | 1 | 63 | _c691426b-6637-466b-8670-308273013aa2 | - | - | - | 63.0406 | -24.8698 | - | -
Node | 1 | 63 | _ec2e2e05-479b-44b4-9d88-f36114b02b65 | - | - | - | 61.8655 | -36.9789 | - | -
Node | 1 | 90 | _19c40922-047d-4ba6-a697-1a33eaa66e00 | - | - | - | 92.2856 | -19.9019 | - | -
Node | 2 | 380 | _df8515c1-86c6-4a73-af3e-675f653ff02f | - | - | - | 404.9728 | -23.5166 | - | -
Node | 1 | 380 | _f0025980-a491-41db-9487-5a088b16f1cb | - | - | - | 404.9728 | -23.5166 | - | -
Node | 1 | 63 | _186db35f-96cc-4379-bb89-098d5f18dec9 | - | - | - | 64.1486 | -32.018 | - | -
Node | 1 | 63 | _f2bf0260-3907-4c27-9fd9-3f45716bf241 | - | - | - | 64.0745 | -32.9538 | - | -
Node | 1 | 90 | _17c4bfd2-d930-4206-bba5-d632a09eccd4 | - | - | - | 92.835 | -21.2389 | - | -
Node | 1 | 63 | _213b20ac-ba8b-4adb-be11-e4c3d2285c11 | - | - | - | 63.7815 | -28.475 | - | -
Node | 1 | 63 | _62f7740f-cf14-411c-921f-05fadc635cdb | - | - | - | 63.8118 | -28.2988 | - | -
Node | 1 | 225 | _d95c874e-827f-48cc-b338-cef2a46d8180 | - | - | - | 235.7035 | -14.094 | - | -
Node | 1 | 225 | _12b2f3b7-2a5e-4010-9851-6bd3ed9bbd4e | - | - | - | 237.5668 | -7.427 | - | -
Node | 1 | 63 | _8d6259c5-50d8-4bb1-bf0d-779920217027 | - | - | - | 63.6408 | -18.4204 | - | -
Node | 1 | 90 | _32b45774-545d-47a9-9ca2-8586a15e591f | - | - | - | 94.539 | -17.3103 | - | -
Node | 1 | 63 | _42a0ce0a-eaae-4ed3-a40e-a4145573bed8 | - | - | - | 63.3003 | -9.5834 | - | -
Node | 1 | 63 | _4e6e5c5e-dd28-4cca-b47c-4732507f7d8f | - | - | - | 61.327 | -34.0569 | - | -
Node | 1 | 63 | _51f8d8d7-11f2-4855-b15f-559357e7fbe2 | - | - | - | 65.0664 | -15.0833 | - | -
Node | 1 | 63 | _46f2e0b1-6c0e-4369-bbb8-31808cfc405f | - | - | - | 64.3441 | -15.3849 | - | -
Node | 2 | 225 | _3f569bc3-a0f4-420c-a2f5-469e69c7d239 | - | - | - | 237.2499 | -25.8221 | - | -
Node | 1 | 225 | _a12309e3-2bc3-4a53-8d8b-c08aedb948a8 | - | - | - | 237.2499 | -25.8221 | - | -
Node | 1 | 63 | _295f8d38-3620-4ef5-9f58-5a484d832118 | - | - | - | 63.9163 | -16.5758 | - | -
Node | 1 | 63 | _f83f3e5a-a593-4b35-aa95-69a8fb41cf8d | - | - | - | 65.1685 | -28.3772 | - | -
Node | 2 | 63 | _e00f45e0-c201-4182-bd04-f3082b9444a5 | - | - | - | 64.3469 | -8.5906 | - | -
Node | 1 | 63 | _5a47692e-2df6-47f1-9429-e08f42ad61bb | - | - | - | 64.3376 | -8.5861 | - | -
Node | 1 | 63 | _08f99bd7-36e3-4bfd-874d-774b546a559b | - | - | - | 65.1183 | -19.1295 | - | -
Node | 1 | 63 | _2647e250-1f4e-40d1-b83e-e28f9a4204a6 | - | - | - | 63.1911 | -40.0355 | - | -
Node | 1 | 63 | _46525f81-8026-4624-a129-6590d1e7d046 | - | - | - | 63.438 | -26.8856 | - | -
Node | 1 | 63 | _bdb1ef6f-b982-4285-8094-9187decaa526 | - | - | - | 0 | 0 | - | -
Node | 1 | 63 | _1fd684ae-f384-49d3-87c5-5c0c0253c1db | - | - | - | 0 | 0 | - | -
Node | 2 | 225 | _8230f2af-0676-44cb-b2af-32c92804bcf2 | - | - | - | 235.3039 | -33.685 | - | -
Node | 1 | 225 | _ea55a33c-156b-423c-a37b-c3351de15ad4 | - | - | - | 235.3039 | -33.685 | - | -
Node | 2 | 63 | _69c54baa-198f-4393-ae2b-947dcd25d014 | - | - | - | 64.1358 | -16.133 | - | -
Node | 1 | 225 | _717e49fe-edce-46f2-b75c-d915463dc22f | - | - | - | 239.7371 | -13.0848 | - | -
Node | 1 | 63 | _3e2ed33d-9bb4-4b17-8065-97d5f6f196ec | - | - | - | 64.1358 | -16.133 | - | -
Node | 1 | 63 | _5270f662-9c7e-4d80-a1c0-3f9069edf32b | - | - | - | 64.764 | -31.43 | - | -
Node | 1 | 90 | _ca1d2134-6751-4513-859b-58639e6488d6 | - | - | - | 91.8175 | -24.5525 | - | -
Node | 2 | 63 | _8ed0c41d-1ce5-4920-ac2c-9f1501225259 | - | - | - | 64.1027 | -4.9834 | - | -
Node | 1 | 63 | _2c719fb8-329d-4f49-8a58-438c477ef9ec | - | - | - | 64.1027 | -4.9834 | - | -
Node | 1 | 63 | _f9cdf638-35db-4421-b7fd-9c2ee0a6ed57 | - | - | - | 63.4903 | -31.9646 | - | -
Node | 2 | 63 | _5d451eba-aeac-4d55-ae87-95e12bf8ca4f | - | - | - | 64.3762 | -13.8679 | - | -
Node | 2 | 380 | _73475c50-bafa-4e46-9c8a-0e3d668a96dd | - | - | - | 407.0036 | -15.2183 | - | -
Node | 3 | 20 | _752fc3c3-3359-4746-974a-2362929c6910 | - | - | - | 19.2577 | -20.0357 | - | -
Node | 1 | 380 | _c995f58c-e217-4d96-8b94-79d4a16a0f1e | - | - | - | 408.0205 | -14.5421 | - | -
Node | 2 | 20 | _314edf9c-ad18-4d35-89c7-073eb20abb4e | - | - | - | 19.8864 | -21.3715 | - | -
Node | 1 | 63 | _ac0bbd4b-eeb3-4916-9eb4-b7028898e5dd | - | - | - | 63.7072 | -19.5679 | - | -
Node | 1 | 20 | _964808b2-5b32-42c3-95b2-9fb64d27bbd8 | - | - | - | 19.9852 | -21.759 | - | -
Node | 1 | 63 | _e9bec539-ecdf-48f5-92e4-308019f0726d | - | - | - | 61.9187 | -40.4648 | - | -
Node | 1 | 90 | _7a107be7-7b02-4ee6-a44b-f74768bcd686 | - | - | - | 92.0907 | -15.4048 | - | -
Node | 1 | 63 | _27eb3379-7147-43bc-a1af-4c632778fe4e | - | - | - | 62.5361 | -37.7248 | - | -
Node | 1 | 90 | _2410f83d-37eb-435a-9adc-c80ae136f616 | - | - | - | 93.3765 | -38.5467 | - | -
Node | 1 | 225 | _c48e3e51-1de1-4e60-b476-dece89d891b6 | - | - | - | 238.2202 | -19.8863 | - | -
Node | 1 | 225 | _60565976-30a5-4db8-9048-2457486531c5 | - | - | - | 237.8957 | -13.3849 | - | -
Node | 1 | 63 | _85637c9f-a290-47dc-8069-63a0477aa71b | - | - | - | 64.967 | -19.3154 | - | -
Node | 1 | 63 | _618b946f-4885-456c-bb80-b7d263eb1550 | - | - | - | 63.7056 | -30.782 | - | -
Node | 2 | 225 | _de2a04ce-cddb-4a32-b43e-aa31dd65a5e9 | - | - | - | 237.9407 | -23.6888 | - | -
Node | 1 | 225 | _0909b8b6-132b-4c4f-bdaa-d55831ed76ad | - | - | - | 237.9407 | -23.6888 | - | -
Node | 1 | 225 | _e1a6bb9e-7a82-4ad7-9772-0b6b94ba96a7 | - | - | - | 235.305 | -16.5634 | - | -
Node | 1 | 63 | _457ef14f-c2ac-4035-9891-eccb570bc127 | - | - | - | 64.064 | -16.7735 | - | -
Node | 1 | 63 | _1a0f8d3a-cd1d-4588-82ad-c82c4fd933a2 | - | - | - | 65.3803 | -16.1259 | - | -
Node | 1 | 63 | _9f6744dc-7140-4e8d-ac2b-b0babf72fce2 | - | - | - | 64.2974 | -28.6701 | - | -
Node | 1 | 63 | _48de9abf-90cd-48e7-b8d0-c1f8665ae8bf | - | - | - | 64.5309 | -24.1403 | - | -
Node | 1 | 63 | _8ac98eb5-930b-4f7e-842e-8a1dead30ebb | - | - | - | 63.2774 | -17.1016 | - | -
Node | 1 | 63 | _80b5427f-beba-463b-b6f1-2024cfb6ca4f | - | - | - | 63.595 | -26.8618 | - | -
Node | 1 | 63 | _1b6bae2a-89fd-4e59-9dc2-1604d0ab0ef0 | - | - | - | 64.117 | -15.3565 | - | -
Node | 1 | 63 | _5e6f3b14-7d1b-4b29-ba25-1286869ac3e5 | - | - | - | 64.3361 | -19.7852 | - | -
Node | 2 | 225 | _1f38894c-1866-4a20-91f8-bc9049ca9c21 | - | - | - | 240.46 | -20.8166 | - | -
Node | 1 | 225 | _b691ab60-48a8-4c89-92e2-a168e59a5a20 | - | - | - | 239.4675 | -20.3069 | - | -
Node | 1 | 63 | _9c36d7fc-4e8e-47de-84af-d8671a561a35 | - | - | - | 65.1232 | -11.9567 | - | -
Node | 2 | 225 | _0a6517e4-5575-41bf-8af3-fd83e52aac32 | - | - | - | 235.196 | -7.883 | - | -
Node | 1 | 90 | _c379cf51-39d8-4076-bab8-7965d2331706 | - | - | - | 95.1394 | -17.1646 | - | -
Node | 1 | 225 | _6a7cd500-523b-460a-bf2b-0f9b67831251 | - | - | - | 235.196 | -7.883 | - | -
Node | 2 | 63 | _ad912ed4-7ea3-420a-8455-7f13b289f4b8 | - | - | - | 63.418 | -34.9396 | - | -
Node | 3 | 380 | _d8422a75-8b9b-44a0-a17e-07b46e97fda8 | - | - | - | 408.4527 | -6.2014 | - | -
Node | 1 | 90 | _6844fd85-2c1a-45fa-bee1-ecc303684252 | - | - | - | 92.821 | -24.5772 | - | -
Node | 2 | 380 | _c022ed75-69a5-4bf0-8711-9d537ebe17d7 | - | - | - | 408.4527 | -6.2014 | - | -
Node | 1 | 380 | _8f6a0209-22bc-433c-9d94-6121eb24ec52 | - | - | - | 408.5758 | -5.8319 | - | -
Node | 1 | 225 | _4ea8f833-3f02-4565-a63d-d783f235f168 | - | - | - | 243.0756 | -20.9105 | - | -
Node | 1 | 150 | _330c87bb-fb22-400f-9c71-f651bc2c4a7f | - | - | - | 156.165 | -31.6689 | - | -
Node | 1 | 225 | _36aa7a3d-a83e-4232-9d9b-684dba2e16d8 | - | - | - | 237.5943 | -21.378 | - | -
Node | 1 | 63 | _a8eef40d-ba03-48e5-92c8-58615d882e46 | - | - | - | 65.666 | -8.8607 | - | -
Node | 1 | 63 | _2abcbdfa-cab8-4402-9503-33384c2ca56e | - | - | - | 64.6792 | -27.024 | - | -
Node | 1 | 90 | _0d24f058-a3e2-48ec-be4f-7e9d291d69cb | - | - | - | 89.9315 | -23.7726 | - | -
Node | 1 | 63 | _5a0bba01-3e1c-4ca9-b2a4-2bf23bff4688 | - | - | - | 64.1517 | -18.0509 | - | -
Node | 1 | 380 | _8f8a46b8-1250-4973-a178-29658141f488 | - | - | - | 404.7684 | -19.6434 | - | -
Node | 1 | 63 | _62f95055-35da-4662-9af6-fd5f60f41c9d | - | - | - | 64.973 | -14.8553 | - | -
Node | 1 | 90 | _39956943-8b1d-4eca-a75d-974d37bd839b | - | - | - | 93.0466 | -26.7475 | - | -
Node | 1 | 63 | _f591654e-b9bc-4916-a170-938468c3588b | - | - | - | 61.3198 | -45.8783 | - | -
Node | 1 | 225 | _b6adb3ab-bebb-4a8d-b168-be22102eeae8 | - | - | - | 238.7307 | -13.7156 | - | -
Node | 2 | 63 | _107db7e9-1ea2-4ec1-9ff8-a3355ec6a372 | - | - | - | 63.5926 | -14.2312 | - | -
Node | 1 | 380 | _52201b13-a7e2-43d8-84d9-0ea122bd4e36 | - | - | - | 407.2312 | -13.9037 | - | -
Node | 1 | 63 | _3d9d4e47-8d32-4fbd-9018-76267823eab9 | - | - | - | 63.5926 | -14.2312 | - | -
Node | 1 | 63 | _eae1ac73-840e-4a70-abe9-b24daaaa0bbf | - | - | - | 64.7138 | -13.6524 | - | -
Node | 1 | 63 | _dbc09429-5742-423b-abf1-7acd4550f750 | - | - | - | 64.0727 | -30.5188 | - | -
Node | 1 | 225 | _e5dcf3d9-1f29-48ca-bee5-4305394a0e42 | - | - | - | 243.2294 | -24.4786 | - | -
Node | 1 | 63 | _58c9c6db-fb58-4c7e-8c7b-bc0fc1a93f2d | - | - | - | 64.3104 | -30.5472 | - | -
Node | 1 | 63 | _859d73f3-3d8f-4099-aae8-8c26e0e863fd | - | - | - | 63.9735 | -21.519 | - | -
Node | 2 | 63 | _8fa2981b-6729-4106-b5c1-45966e084010 | - | - | - | 63.3578 | -26.3524 | - | -
Node | 1 | 63 | _ac3f3a3a-709d-489a-914d-ebb139ec5c8f | - | - | - | 63.3578 | -26.3524 | - | -
Node | 2 | 225 | _02b5d495-f5e0-4510-8c3d-57297bb8e6e3 | - | - | - | 238.2744 | -20.5604 | - | -
Node | 1 | 63 | _7a18cbfe-41e9-4e54-b8f4-08b91235ca40 | - | - | - | 63.5075 | -38.2289 | - | -
Node | 1 | 225 | _78ae19d3-1c82-4788-a826-7970751a7dba | - | - | - | 238.2744 | -20.5604 | - | -
Node | 1 | 63 | _dc5f02a1-b0d9-41c8-a632-caf8b035399a | - | - | - | 62.6755 | -25.7236 | - | -
Node | 1 | 63 | _0170cba4-7b69-4672-b9cc-fc5809c646da | - | - | - | 63.8883 | -29.2729 | - | -
Node | 1 | 90 | _10ae3b03-321c-4e0c-b112-b2bca1969cb4 | - | - | - | 92.7978 | -22.8593 | - | -
Node | 1 | 63 | _370f8b2a-d884-4c98-818f-81bc086042a0 | - | - | - | 64.6093 | -16.042 | - | -
Node | 4 | 225 | _27b05484-6d8f-4527-ad80-f9df3ee55bc9 | - | - | - | 239.2384 | -21.7939 | - | -
Node | 1 | 63 | _5142d958-9869-4fd2-a4dc-119a91ae3115 | - | - | - | 64.5477 | -28.9658 | - | -
Node | 3 | 225 | _6e644bd7-1dba-4049-8207-2ec783abb1ee | - | - | - | 239.2384 | -21.7939 | - | -
Node | 2 | 225 | _699eeaae-e4f6-481a-acce-e5699fce215e | - | - | - | 239.2347 | -21.7943 | - | -
Node | 1 | 63 | _f5d31406-d880-4fe8-bef0-61e04b4551a4 | - | - | - | 63.0315 | -31.2017 | - | -
Node | 2 | 225 | _4fa07bc3-3a30-404d-ae3d-c8d009b4dd6b | - | - | - | 236.6234 | -17.2463 | - | -
Node | 1 | 225 | _1310a34f-e9d4-48b6-a995-8f3e0173dd26 | - | - | - | 239.2384 | -21.7939 | - | -
Node | 1 | 63 | _603804b1-0be9-42ba-96ca-e04758cd5bd4 | - | - | - | 63.1403 | -31.1657 | - | -
Node | 1 | 225 | _248c590c-2ceb-48db-9794-18b0ef511039 | - | - | - | 236.4496 | -27.2605 | - | -
Node | 1 | 225 | _e1ce57f0-8695-4a01-932a-aa50bf569875 | - | - | - | 236.6234 | -17.2463 | - | -
Node | 2 | 90 | _7905ea92-c0e8-4cfc-a1b7-fe43831dabcc | - | - | - | 90.9847 | -20.3697 | - | -
Node | 1 | 90 | _ac6625b9-22da-4794-8e0a-523af56b812e | - | - | - | 92.7361 | -18.8765 | - | -
Node | 2 | 225 | _fbe88a52-314d-47c1-b7a9-e2dbc9b1caed | - | - | - | 237.731 | -30.0093 | - | -
Node | 1 | 63 | _354b29fd-a180-4b46-a92f-a9c1e2e2f458 | - | - | - | 64.4417 | -23.2118 | - | -
Node | 1 | 63 | _c3b550d8-32e2-4cd9-aacf-4281bab1d483 | - | - | - | 63.571 | -29.6255 | - | -
Node | 1 | 225 | _dd8c32cd-e102-4386-b9f1-c18de99a59a4 | - | - | - | 242.3221 | -4.2954 | - | -
Node | 1 | 63 | _7b3794de-82cc-4abd-bdb4-945fada96f58 | - | - | - | 64.659 | -33.207 | - | -
Node | 1 | 63 | _fa8cda7c-6a7a-465f-b426-112013633b70 | - | - | - | 64.296 | -28.0148 | - | -
Node | 2 | 63 | _8e82ef2c-54a1-4082-9605-6f2b1385b900 | - | - | - | 63.6857 | -16.5798 | - | -
Node | 2 | 380 | _098a7253-370c-4425-8d7e-4c8b4c8e7b6a | - | - | - | 408.3772 | -10.1842 | - | -
Node | 1 | 63 | _69d196ce-9d9b-4c5d-9118-1d15caa6a396 | - | - | - | 63.6857 | -16.5798 | - | -
Node | 1 | 380 | _af4d376a-bafe-4eae-8c97-11012dc9583d | - | - | - | 408.3772 | -10.1842 | - | -
Node | 1 | 225 | _bee69698-9f92-4557-b9dc-70125fdaa8aa | - | - | - | 237.2625 | -19.9864 | - | -
Node | 2 | 225 | _60ba2853-8415-45df-9b40-c0c5f7c4eecf | - | - | - | 237.7273 | -23.884 | - | -
Node | 1 | 225 | _dcfe083c-b0b6-42c1-9b36-30f6a01e5934 | - | - | - | 237.7273 | -23.884 | - | -
Node | 3 | 90 | _f7b48ae7-6e75-4910-b369-2eefe9943849 | - | - | - | 95.9496 | -19.3168 | - | -
Node | 2 | 90 | _e978b211-0d84-4db8-88e2-39f07f60d612 | - | - | - | 95.9496 | -19.3168 | - | -
Node | 1 | 90 | _eba914af-91ce-4398-800c-e3eae0f59826 | - | - | - | 95.9496 | -19.3168 | - | -
Node | 1 | 90 | _8c132068-b603-4643-8ee3-1c8e72db78b4 | - | - | - | 93.683 | -19.8502 | - | -
Node | 1 | 20 | _485f8625-eeeb-4aca-bfcc-6f70acce12cf | - | - | - | 22.4818 | -6.3648 | - | -
Node | 1 | 90 | _a09c8a63-0757-4ab1-9300-c77f72cbc376 | - | - | - | 93.9856 | -24.3497 | - | -
Node | 1 | 63 | _06769fa7-7522-471b-a226-dc97f3bb31f0 | - | - | - | 0 | 0 | - | -
Node | 1 | 63 | _9289ecdc-45f2-4282-8458-13ee85182b57 | - | - | - | 63.5922 | -26.1535 | - | -
Node | 1 | 63 | _0436a9f7-4e8e-49f0-a6b0-924bef934948 | - | - | - | 64.444 | -19.1947 | - | -
Node | 1 | 63 | _dae75081-cabf-4059-b4fa-88df5c22f412 | - | - | - | 64.1722 | -23.7254 | - | -
Node | 1 | 90 | _67e9b234-92a6-467e-85da-8ea8b270393d | - | - | - | 92.6737 | -22.268 | - | -
Node | 1 | 63 | _1c177051-526f-402f-9ad0-0db4215d69a2 | - | - | - | 65.1427 | -13.7033 | - | -
Node | 2 | 63 | _0c98e9f1-30d3-4b15-8d91-4a1ead1c5e33 | - | - | - | 65.0648 | -14.7518 | - | -
Node | 2 | 90 | _e3c73de8-681b-4317-a2f5-0585ec49ac83 | - | - | - | 89.9513 | -29.8736 | - | -
Node | 1 | 63 | _eec3262f-21a6-42e4-82c0-963ffdfcefdc | - | - | - | 65.0648 | -14.7518 | - | -
Node | 1 | 90 | _bbea2c07-4ac0-458b-b4b7-b6596fc5a940 | - | - | - | 89.9513 | -29.8736 | - | -
Node | 2 | 63 | _17c004dd-a5a6-42f3-bb38-b68e71a7542a | - | - | - | 65.1477 | -28.7068 | - | -
Node | 2 | 90 | _6fa72f3c-d6f9-4c80-b0f7-a88c64e52062 | - | - | - | 90.835 | -27.2746 | - | -
Node | 1 | 63 | _46e3dc56-c6bc-4a27-bdcf-93e0f7864dd3 | - | - | - | 65.1755 | -26.3382 | - | -
Node | 1 | 63 | _04000cda-e631-465f-8931-912356d6c52c | - | - | - | 63.6675 | -39.5317 | - | -
Node | 1 | 90 | _0c70503a-d993-4694-9058-0f614fa2e8c4 | - | - | - | 90.835 | -27.2746 | - | -
Node | 1 | 90 | _a5d3835e-eade-46cf-aef3-5996b3e5ddbc | - | - | - | 91.2861 | -27.0766 | - | -
Node | 2 | 63 | _566ada37-870d-40ab-99c6-39257265b2d6 | - | - | - | 63.6838 | -18.536 | - | -
Node | 1 | 63 | _11b76287-8695-4316-b5f1-ae542e165957 | - | - | - | 63.6487 | -18.0635 | - | -
Node | 1 | 63 | _6fed3e50-0ce8-49da-86ae-772ed4e302f6 | - | - | - | 63.0643 | -19.5482 | - | -
Node | 2 | 63 | _0b28df26-ca59-4a01-92eb-6951134ce933 | - | - | - | 64.0498 | -34.0389 | - | -
Node | 1 | 63 | _149c390d-5639-4933-9e52-bbc5caa18395 | - | - | - | 66.7003 | -10.3131 | - | -
Node | 1 | 63 | _5f6ce145-83f2-42c3-94a6-8ebbf01c7e9c | - | - | - | 63.1406 | -14.3179 | - | -
Node | 1 | 63 | _19780412-2aa4-4814-8a4a-2d0f775055b0 | - | - | - | 64.0498 | -34.0389 | - | -
Node | 1 | 90 | _46e7546c-076a-4de0-8b8e-f0f923e30cc9 | - | - | - | 92.9878 | -28.7624 | - | -
Node | 2 | 63 | _d0e3376c-6a91-4fa8-95f2-40277644e9c5 | - | - | - | 63.364 | -28.2679 | - | -
Node | 1 | 63 | _5dc240c8-df86-41a1-8230-84c4e0166c85 | - | - | - | 64.4205 | -19.7861 | - | -
Node | 1 | 63 | _fb4fd351-7296-4eda-96aa-d9e62da3a8f5 | - | - | - | 63.364 | -28.2679 | - | -
Node | 1 | 63 | _f5b05634-ae1f-4f55-bae8-8a6f4d588688 | - | - | - | 64.5474 | -16.9224 | - | -
Node | 1 | 63 | _3d59f0ac-5ec0-4f86-8827-733124965466 | - | - | - | 64.1907 | -16.392 | - | -
Node | 1 | 63 | _5e31229f-c40e-4bb2-846b-5df2d662a445 | - | - | - | 65.0664 | -7.997 | - | -
Node | 1 | 63 | _5a88bcb8-9b7e-4666-9da5-acef3cbbc49d | - | - | - | 60.9867 | -46.5248 | - | -
Node | 1 | 63 | _42835bf2-b649-4e39-b2f9-f6b9ea9a0630 | - | - | - | 62.7187 | -31.8321 | - | -
Node | 2 | 90 | _a0845d42-1db3-472b-a86e-64e0b765394b | - | - | - | 92.3092 | -21.9393 | - | -
Node | 5 | 20 | _832458d6-ec9f-40e2-b37e-800a0edd6037 | - | - | - | 21.2653 | -8.723 | - | -
Node | 1 | 90 | _74a7bd20-49b9-4ae9-9c24-d79616b94353 | - | - | - | 92.673 | -20.9442 | - | -
Node | 4 | 20 | _fdacf741-f998-4875-9ce6-1b8a449ce050 | - | - | - | 21.2653 | -8.723 | - | -
Node | 3 | 20 | _8fd021c1-6f37-4f58-b5ff-feca702bfa34 | - | - | - | 0 | 0 | - | -
Node | 2 | 20 | _03eaa88c-f0ff-4b79-911f-c1efbca7b848 | - | - | - | 0 | 0 | - | -
Node | 1 | 90 | _7a44fb4b-a452-4bae-8129-bb2a113365c1 | - | - | - | 91.9007 | -27.3983 | - | -
Node | 1 | 63 | _fc0dfaf6-05f0-4b4c-ad53-3e43a843df2d | - | - | - | 65.1047 | -21.1729 | - | -
Node | 1 | 20 | _40604d3b-f670-4a20-84b2-6d65348d5ed9 | - | - | - | 0 | 0 | - | -
Node | 2 | 63 | _acabc7d6-eede-4eca-93d7-ea5afef12ee8 | - | - | - | 62.9559 | -6.4438 | - | -
Node | 1 | 63 | _e3a6ae1c-4e93-41ed-9f94-c37f51d024c1 | - | - | - | 62.9559 | -6.4438 | - | -
Node | 1 | 225 | _4bd1df31-5bde-443a-8c95-03e9e0bd5f42 | - | - | - | 238.5085 | -20.2498 | - | -
Node | 1 | 90 | _68b7c400-5f1f-4c62-9d08-c6c958b2284e | - | - | - | 94.1216 | -20.4629 | - | -
Node | 1 | 90 | _45afa96e-de6a-4ee9-a8eb-0cbfd1ca3652 | - | - | - | 93.081 | -24.1773 | - | -
Node | 1 | 63 | _024404ef-1fe7-42de-b12a-97386aca5c74 | - | - | - | 64.5691 | -12.3598 | - | -
Node | 1 | 63 | _1f22c12f-dde2-4400-afe2-533889f51f87 | - | - | - | 61.8912 | -46.8999 | - | -
Node | 2 | 63 | _c3078b0d-3aa4-4681-971e-8d1da7238889 | - | - | - | 65.0918 | -21.2102 | - | -
Node | 1 | 63 | _485dc5cb-ca16-40cc-98bc-65a94543ae74 | - | - | - | 65.0918 | -21.2102 | - | -
Node | 6 | 225 | _d2b9600a-1d31-4afb-acea-5537a98c0a36 | - | - | - | 240.5338 | -19.5631 | - | -
Node | 1 | 63 | _e1b5f664-cb3b-4196-9f5b-21c25a0ff69b | - | - | - | 64.1455 | -18.5199 | - | -
Node | 4 | 225 | _1f625123-5346-4bbe-87d1-9b8e9753d4b3 | - | - | - | 240.5338 | -19.5631 | - | -
Node | 1 | 90 | _2d995005-800f-4ff5-8dbf-81b68477be44 | - | - | - | 91.3743 | -20.6178 | - | -
Node | 3 | 225 | _d4469451-453b-4cc1-b78a-587c165bc458 | - | - | - | 240.5319 | -19.5632 | - | -
Node | 2 | 225 | _da2e0ca4-27aa-479d-9794-7a15324f8098 | - | - | - | 240.5312 | -19.5631 | - | -
Node | 2 | 63 | _cff0f270-a0dc-4ea4-82d4-1df5e7034c2f | - | - | - | 63.1206 | -26.0154 | - | -
Node | 1 | 225 | _cbc99267-984a-442d-9516-46f6a07d7430 | - | - | - | 240.5312 | -19.5631 | - | -
Node | 1 | 63 | _f1307537-8437-4119-adde-bb2ac2ae4fc0 | - | - | - | 63.1206 | -26.0154 | - | -
Node | 1 | 225 | _72ce52ad-3c20-441f-be11-67d2dedaddda | - | - | - | 232.957 | -35.1075 | - | -
Node | 1 | 20 | _9d07cb7e-3b5d-4e30-b2b6-5393f1cca4de | - | - | - | 20.9364 | -17.7813 | - | -
Node | 1 | 63 | _c438cbd2-36d4-422c-9d28-4565f6054673 | - | - | - | 0 | 0 | - | -
Node | 3 | 225 | _51ee86fa-7110-4ae6-b2b2-94ae65215231 | - | - | - | 242.37 | -4.2791 | - | -
Node | 2 | 225 | _509ff287-df35-4da8-a7fb-30bedeadd211 | - | - | - | 242.3475 | -4.284 | - | -
Node | 1 | 63 | _3e63d6ac-fbf4-435e-ab72-64651c715296 | - | - | - | 63.7336 | -19.5496 | - | -
Node | 2 | 225 | _b0b549cd-873c-49b0-a3f7-a1ff051bc5cf | - | - | - | 237.8066 | -11.6651 | - | -
Node | 1 | 63 | _4b2ba185-ec08-414b-b2c3-aace2e9ccd7a | - | - | - | 65.0436 | -21.7161 | - | -
Node | 1 | 63 | _1e9879dc-f9a6-418a-be15-909de93270e7 | - | - | - | 62.2562 | -24.0845 | - | -
Node | 1 | 225 | _c1cb4426-b6fb-490d-b2cd-33beb7c40846 | - | - | - | 237.8066 | -11.6651 | - | -
Node | 2 | 63 | _c6a7fa30-67f1-4a08-b686-aaf99e016e4a | - | - | - | 63.3527 | -13.257 | - | -
Node | 1 | 63 | _31ea3b00-dad5-4cdd-b165-e4aa9a7e051e | - | - | - | 65.9139 | -12.0569 | - | -
Node | 1 | 63 | _ccb4e494-8c56-4cb5-9e52-a5a0bef60611 | - | - | - | 64.4702 | -15.323 | - | -
Node | 1 | 63 | _f2cd7b0b-b148-43e6-b21b-c5ae1841f5ac | - | - | - | 64.1427 | -19.388 | - | -
Node | 1 | 63 | _0c647b4c-8f93-4a7a-9413-0dcc116e6479 | - | - | - | 63.747 | -13.6059 | - | -
Node | 2 | 63 | _69ab45d4-36ca-4304-9e30-5afa6f3e5f49 | - | - | - | 62.6314 | -13.4022 | - | -
Node | 1 | 63 | _b09fbe37-ae78-4567-a1ba-7daf01b029d3 | - | - | - | 62.6314 | -13.4022 | - | -
Node | 1 | 63 | _e2e38825-ae09-4177-925e-c34bbf5d1b60 | - | - | - | 64.7411 | -9.4038 | - | -
Node | 2 | 225 | _ebabdbc1-6c54-4172-ac70-9447572d82ee | - | - | - | 233.6121 | -26.8023 | - | -
Node | 2 | 225 | _6f27bfb1-93bb-4d1f-b69e-01006dab4c2b | - | - | - | 239.1839 | -21.3039 | - | -
Node | 1 | 225 | _9cf1e774-e9a1-4c62-ba26-27d4abe6df2d | - | - | - | 233.6121 | -26.8023 | - | -
Node | 1 | 225 | _f3f72b80-7ac0-44dd-8cc4-e62e7e0d295b | - | - | - | 237.1926 | -21.7485 | - | -
Node | 1 | 63 | _30d074a2-5633-4977-b85f-2af95cc2e118 | - | - | - | 60.982 | -36.0683 | - | -
Node | 1 | 380 | _4b858e95-9d86-4c84-86c3-3f12c8016c96 | - | - | - | 399.2166 | -26.1266 | - | -
Node | 1 | 90 | _3b7888e4-efcf-4995-891c-896365634a88 | - | - | - | 92.5331 | -19.9098 | - | -
Node | 1 | 63 | _9898840a-e14d-4977-9c55-78454f9c41ec | - | - | - | 63.4658 | -8.7732 | - | -
Node | 2 | 225 | _67dd1eb9-369a-43b7-a6d0-74313cb9078f | - | - | - | 239.8372 | -18.0672 | - | -
Node | 1 | 225 | _7c51dfff-b94e-4262-88e1-fbc59e77e9fe | - | - | - | 239.8372 | -18.0672 | - | -
Node | 1 | 63 | _bddb8dc9-e489-45aa-93cd-33ef03c27ecd | - | - | - | 64.5991 | -23.1993 | - | -
Node | 1 | 225 | _5b29411a-c58b-4633-b313-d3439190c698 | - | - | - | 236.8575 | -18.7774 | - | -
Node | 2 | 225 | _92bcc1c7-7e61-4834-8bdd-fa8d80d04c5d | - | - | - | 233.7007 | -23.1953 | - | -
Node | 1 | 225 | _2707e7c3-ba3e-4a42-86d0-aaf05db66b96 | - | - | - | 233.6359 | -23.1915 | - | -
Node | 2 | 63 | _911b11e2-3b5d-424a-806e-e72b7c594844 | - | - | - | 63.9359 | -5.154 | - | -
Node | 1 | 63 | _59b576d5-647b-4a37-aebe-fefbda14a7e8 | - | - | - | 63.8732 | -5.2001 | - | -
Node | 1 | 45 | _f0137005-3763-4941-95fe-095e099d8e70 | - | - | - | 45.0469 | -9.8158 | - | -
Node | 1 | 90 | _25fbdc10-8fe1-4dba-af43-529e97434b2d | - | - | - | 92.0633 | -24.5923 | - | -
Node | 1 | 63 | _e80a8637-5a83-4d78-8600-d8fd7df297dd | - | - | - | 65.8977 | -28.4516 | - | -
Node | 1 | 90 | _02f6fab9-99e1-4800-a80a-d6cea49d2783 | - | - | - | 94.1212 | -25.5027 | - | -
Node | 3 | 380 | _2575ef31-e049-4ce8-bdf7-a7d422bd5fcd | - | - | - | 406.1991 | -17.1712 | - | -
Node | 2 | 380 | _f687b88f-8e10-440b-9c93-881454b0e2fd | - | - | - | 406.1989 | -17.1712 | - | -
Node | 1 | 63 | _041da140-eb72-4f13-bee5-84233284179a | - | - | - | 62.1799 | -26.0483 | - | -
Node | 1 | 380 | _e451d50f-999d-41aa-a7ea-f7471007257a | - | - | - | 406.1976 | -17.1711 | - | -
Node | 2 | 380 | _cb4dcdd8-0a64-47d6-bc8a-ce281a0a32c5 | - | - | - | 413.25 | -1.9399 | - | -
Node | 1 | 63 | _a9565c08-ae6c-4e88-bfe2-0dcb12533176 | - | - | - | 64.1676 | -7.721 | - | -
Node | 1 | 225 | _0fd16866-6c91-4bfb-a0ab-2e8cc9c1b88a | - | - | - | 227.2197 | -12.8813 | - | -
Node | 1 | 380 | _f05bbb6e-a79d-4a15-89e7-b63145ea7a89 | - | - | - | 413.25 | -1.9399 | - | -
Node | 1 | 63 | _d332ddf0-c639-4a05-8738-733bcf1a042d | - | - | - | 62.2937 | -23.9767 | - | -
Node | 1 | 63 | _96086a6a-15a7-4d8d-aa87-995afa02e4b1 | - | - | - | 64.1524 | -17.811 | - | -
Node | 1 | 90 | _06dc3452-5e15-49b9-915b-e2d5949035e7 | - | - | - | 94.37 | -20.7879 | - | -
Node | 1 | 90 | _abdf2d77-2bff-443b-94d1-30339df2ff6d | - | - | - | 93.4901 | -20.3648 | - | -
Node | 1 | 63 | _67bb51fe-3ef1-4455-ac6c-f7606f1c854c | - | - | - | 63.5817 | -28.6255 | - | -
Node | 2 | 225 | _9c884684-3a58-4b4d-9d9b-9aa537869f4e | - | - | - | 233.3411 | -29.2853 | - | -
Node | 1 | 90 | _5c7517ef-3ead-4b6a-a628-e6d9a2f95970 | - | - | - | 91.5547 | -24.6323 | - | -
Node | 1 | 63 | _8c04c208-2292-4eca-af5b-78af5387e31e | - | - | - | 62.7699 | -12.4846 | - | -
Node | 4 | 380 | _06f64307-2791-43cc-87b8-33f03b83112d | - | - | - | 408.8516 | -14.8803 | - | -
Node | 1 | 63 | _14a93dbc-4a2f-4e0d-b8e5-8cbdc55ccf7c | - | - | - | 64.6453 | -24.5619 | - | -
Node | 3 | 380 | _f9fc3873-2adc-4ea2-ae8d-57ef3fa711d2 | - | - | - | 409.0564 | -14.8823 | - | -
Node | 1 | 90 | _1f2584ff-04a6-44a3-a2ab-3a5467941cc0 | - | - | - | 92.4247 | -21.0452 | - | -
Node | 1 | 380 | _7652b6fc-8f0c-4966-815b-f7faf9981eea | - | - | - | 408.8516 | -14.8803 | - | -
Node | 1 | 63 | _6d0d62c3-19c7-4b29-a576-02b6c71e9055 | - | - | - | 63.9557 | -16.4172 | - | -
Node | 1 | 90 | _b960a7c6-9812-464c-bd5a-df584895caf2 | - | - | - | 87.8275 | -34.7699 | - | -
Node | 1 | 90 | _884107b9-c8af-4832-b9e0-ef82a64dc23b | - | - | - | 91.6323 | -27.1733 | - | -
Node | 1 | 63 | _ec7c81fa-6762-4c55-bb68-f90544be03ab | - | - | - | 63.9765 | -21.5202 | - | -
Node | 1 | 63 | _2229fcb6-78c2-43d1-a94b-0b832ab373b0 | - | - | - | 63.3184 | -32.0555 | - | -
Node | 2 | 63 | _aa869749-26d1-405d-a6ce-a12d0366edcb | - | - | - | 64.6768 | -8.5624 | - | -
Node | 1 | 63 | _662ef5a2-e357-49da-8e64-d434b8af2a2c | - | - | - | 64.8396 | -8.4413 | - | -
Node | 2 | 63 | _dff0864b-f645-4cd7-be6d-6c055aed5239 | - | - | - | 64.2536 | -16.9929 | - | -
Node | 1 | 63 | _8baf9ccc-4c7f-48ae-951f-19a8d34e4147 | - | - | - | 0 | 0 | - | -
Node | 1 | 63 | _8b42dfb1-a726-4894-87ce-e66431f96071 | - | - | - | 61.7898 | -39.5868 | - | -
Node | 1 | 225 | _1773ea74-ec3a-4433-ab6c-b8c509d03201 | - | - | - | 239.7368 | -13.0097 | - | -
Node | 1 | 63 | _2088d065-59cc-4888-9d8f-05fcdba12e88 | - | - | - | 63.1255 | -23.9702 | - | -
Node | 1 | 225 | _3c0dcb33-6eb7-4b78-bf24-7ac0b9bc76f4 | - | - | - | 239.7177 | -20.5913 | - | -
Node | 1 | 90 | _04e69636-c352-4c8e-a208-c540375d84e5 | - | - | - | 92.6563 | -20.8104 | - | -
Node | 1 | 225 | _560f68d5-6232-4a14-b2f7-55021880ab1e | - | - | - | 231.4502 | -12.8216 | - | -
Node | 4 | 225 | _629b751a-5b67-4824-9a8a-54b1e600af92 | - | - | - | 237.1208 | -21.8649 | - | -
Node | 2 | 225 | _2e16355d-e27c-4150-8dd8-4ca44124b3fd | - | - | - | 239.5141 | -15.3663 | - | -
Node | 1 | 90 | _08123231-f7d9-4148-9dc6-1b52382e10ac | - | - | - | 89.417 | -31.7029 | - | -
Node | 3 | 225 | _41d6aad5-c57b-4e0d-86c9-d9445fc1465e | - | - | - | 237.1219 | -21.8648 | - | -
Node | 1 | 225 | _af959bbf-8d3a-4fe8-b898-cb3ad356b036 | - | - | - | 239.5141 | -15.3663 | - | -
Node | 2 | 225 | _c1f3aec5-ea4b-48f9-86ac-447f436b5d0a | - | - | - | 237.1213 | -21.8648 | - | -
Node | 1 | 225 | _0b604e7f-8a74-4e03-a1bf-83d33de2f630 | - | - | - | 237.1213 | -21.8648 | - | -
Node | 1 | 63 | _e7640d1c-2785-418d-9ba7-4f187fcf062b | - | - | - | 63.4143 | -19.9142 | - | -
Node | 1 | 63 | _82f0e7a5-ba5c-410e-a7c7-0fd0af098169 | - | - | - | 62.9317 | -30.3065 | - | -
Node | 1 | 63 | _0c9147b8-c308-4c8e-a3b5-121f9e239a7c | - | - | - | 0 | 0 | - | -
Node | 2 | 225 | _88abdf99-eed6-4ac3-acbc-ce309e2e319e | - | - | - | 240.2718 | -8.3856 | - | -
Node | 1 | 90 | _0f37492e-904d-4598-9c25-5f9278d5a9d7 | - | - | - | 95.4108 | -17.2085 | - | -
Node | 2 | 63 | _8b9c6747-d734-4b2a-b614-5bdd44e6526c | - | - | - | 63.8245 | -15.7625 | - | -
Node | 1 | 63 | _56335085-2fb9-4c7b-8d48-9391effba36b | - | - | - | 64.1549 | -16.7573 | - | -
Node | 2 | 225 | _6047e4c0-9389-41c6-806b-d21b2331e487 | - | - | - | 229.4772 | -17.5853 | - | -
Node | 1 | 45 | _38491c1e-bf7b-4fcc-ad8c-9d42e80f53e8 | - | - | - | 45.0765 | -9.7899 | - | -
Node | 1 | 225 | _87784f92-a1ca-4060-93fd-38075919e48d | - | - | - | 229.4772 | -17.5853 | - | -
Node | 1 | 63 | _831e575c-eda0-4f69-886d-a0a518a25704 | - | - | - | 62.7491 | -21.9467 | - | -
Node | 1 | 63 | _f116d9f1-81b8-463c-81e2-4c5336598199 | - | - | - | 64.659 | -37.2544 | - | -
Node | 1 | 63 | _7326c583-69fc-46eb-9b3f-2ea83efc0252 | - | - | - | 62.3052 | -18.5646 | - | -
Node | 1 | 63 | _6bf31d33-b64c-45ad-b09b-677308e34d93 | - | - | - | 67.978 | -10.9267 | - | -
Node | 1 | 63 | _4e62ca18-b5ef-4ab7-bac1-eeff3ec9b5c3 | - | - | - | 64.8038 | -20.1791 | - | -
Node | 1 | 63 | _8581762c-1339-49d5-8caa-30583ec6d971 | - | - | - | 63.2992 | -14.7817 | - | -
Node | 1 | 63 | _fea34b0f-ced4-4126-bdec-6d55f083e503 | - | - | - | 65.7594 | -29.0835 | - | -
Node | 1 | 63 | _8fb47399-f460-4a03-a80d-794c7259c8b6 | - | - | - | 64.1568 | -28.6697 | - | -
Node | 1 | 63 | _bf4fd3d7-9218-45d3-b3cb-b5c7f66da860 | - | - | - | 62.5997 | -4.9885 | - | -
Node | 1 | 63 | _9e84e6d5-c9fb-4d73-9852-675e5fb1238c | - | - | - | 61.8907 | -36.7387 | - | -
Node | 2 | 90 | _a4f06788-3899-41b8-95ad-126c90b4f27f | - | - | - | 95.1697 | -19.6188 | - | -
Node | 1 | 90 | _fa68c2a9-9cc7-486a-b1ee-b738e163fd62 | - | - | - | 95.1697 | -19.6188 | - | -
Node | 2 | 380 | _b7704bd1-24f8-4a2c-8697-d6774bb6c1d8 | - | - | - | 407.4379 | -21.882 | - | -
Node | 1 | 90 | _6fc75d59-347a-49d3-9bb2-078cbc329555 | - | - | - | 95.9546 | -17.1427 | - | -
Node | 1 | 380 | _f1a8b38f-f8ab-46b8-9bce-864c862b0fa1 | - | - | - | 407.4379 | -21.882 | - | -
Node | 2 | 225 | _68d26f71-52f0-4146-9898-83047ca37705 | - | - | - | 237.0686 | -18.0388 | - | -
Node | 1 | 225 | _485d4521-798c-494b-998c-ec507d78cdb7 | - | - | - | 237.0686 | -18.0388 | - | -
Node | 1 | 63 | _75aef74d-7e65-4d3e-9dfd-983282b45b96 | - | - | - | 62.8011 | -11.7509 | - | -
Node | 1 | 63 | _01fbb46f-09a7-4f97-af57-dd4526ed948f | - | - | - | 63.7163 | -15.6837 | - | -
Node | 1 | 63 | _2695f838-a110-494d-8595-3066ca71d15a | - | - | - | 65.0023 | -16.9475 | - | -
Node | 1 | 63 | _410b1682-5da0-4af5-98cc-52e7ee31332a | - | - | - | 63.3824 | -22.0492 | - | -
Node | 2 | 63 | _b671867d-fa30-4154-a811-73ea6384b0cb | - | - | - | 64.9386 | -13.0631 | - | -
Node | 1 | 380 | _dd29dd30-ceb9-465c-aa96-c0f17ac3a0c8 | - | - | - | 407.8063 | -15.4977 | - | -
Node | 2 | 90 | _c8a8908c-9442-4339-a9a2-f65b9c8a282e | - | - | - | 93.7308 | -19.8236 | - | -
Node | 1 | 63 | _b85d10a3-c751-4bea-b0a5-e7b0fdcb5d11 | - | - | - | 64.7748 | -13.3179 | - | -
Node | 1 | 90 | _c77e67a6-9769-4582-b92f-5f910b3f9fae | - | - | - | 93.7353 | -19.8092 | - | -
Node | 2 | 225 | _36eaacbb-99fb-4b35-9d59-6390be4c7920 | - | - | - | 234.6975 | -22.6031 | - | -
Node | 1 | 225 | _6c2e46d9-557d-412a-93a8-ccfdfc4666ee | - | - | - | 0 | 0 | - | -
Node | 1 | 63 | _11d96ba0-ad4f-4cdb-b001-6d56e7626967 | - | - | - | 64.3608 | -16.2956 | - | -
Node | 4 | 20 | _4759d2d3-1b60-4982-946e-cabeb310af30 | - | - | - | 20.0933 | -15.5402 | - | -
Node | 3 | 20 | _bd0c66ca-db8d-4a53-9ecd-7a3138c050b2 | - | - | - | 20.0933 | -15.5402 | - | -
Node | 2 | 20 | _cb31deb5-db0d-4045-91f9-ea9c13d27a33 | - | - | - | 20.0933 | -15.5402 | - | -
Node | 2 | 63 | _9ea8f9f7-106f-46a0-a71e-22b048ef4ff8 | - | - | - | 65.5727 | -8.1128 | - | -
Node | 1 | 63 | _3447df9c-8c0a-4e3a-98b7-05ee61e32521 | - | - | - | 65.6485 | -8.0234 | - | -
Node | 1 | 20 | _e5a64af6-e722-4a08-9666-c9fec7b8b97e | - | - | - | 20.0933 | -15.5402 | - | -
Node | 2 | 63 | _9ce1bed8-fc52-403c-be0b-291800d5a44b | - | - | - | 65.9926 | -21.0889 | - | -
Node | 1 | 63 | _a52618fe-5de8-4317-8ddf-71b174ab5bd0 | - | - | - | 62.7553 | -17.0345 | - | -
Node | 1 | 63 | _65868b91-12bc-4ec9-94a3-018c9d3fb641 | - | - | - | 64.6254 | -9.5448 | - | -
Node | 1 | 63 | _bdf1c7bb-d36f-4d67-89ab-1e9f62b1eca6 | - | - | - | 67.1707 | -19.5057 | - | -
Node | 1 | 90 | _3a2d6080-7715-4a64-b806-66cfa520ce0d | - | - | - | 92.553 | -27.7883 | - | -
Node | 1 | 90 | _03d5082b-8393-4f0f-a7b3-fdffcd0e1666 | - | - | - | 91.6682 | -27.7277 | - | -
Node | 1 | 45 | _5a4037bf-7363-4dfc-b3a5-f40c3f31e008 | - | - | - | 42.4125 | -6.9419 | - | -
Node | 2 | 380 | _c4b62673-9bce-44d6-b4f7-cc1a6132a5c6 | - | - | - | 409.298 | -16.753 | - | -
Node | 1 | 380 | _a3f95ecc-2240-4b3e-81c3-9cbbbbc280ae | - | - | - | 0 | 0 | - | -
Node | 2 | 63 | _fd8197ee-89b7-4bc8-99da-c240792add85 | - | - | - | 65.078 | -19.8776 | - | -
Node | 1 | 63 | _0878a39a-2180-4bb3-870c-e4d094eec025 | - | - | - | 65.8401 | -28.22 | - | -
Node | 1 | 63 | _c436b614-fdb3-4848-8d00-562ef8cf1891 | - | - | - | 65.078 | -19.8776 | - | -
Node | 2 | 63 | _9d223d13-d627-4b47-818a-d891d6539f11 | - | - | - | 63.8705 | -8.044 | - | -
Node | 1 | 90 | _8cc10524-4894-4be3-8b35-75d1622ad654 | - | - | - | 87.8259 | -34.7695 | - | -
Node | 1 | 63 | _2f908198-530e-4c6f-8031-cda3d66982ec | - | - | - | 63.8705 | -8.044 | - | -
Node | 1 | 90 | _b2e653e7-246e-4c2a-8440-9ea0aaa3fb8f | - | - | - | 95.9278 | -15.6214 | - | -
Node | 4 | 63 | _b110b0a9-3adf-4e0f-a32d-b02ab784e4cf | - | - | - | 62.4267 | -23.8482 | - | -
Node | 3 | 63 | _f6d968a5-9438-47fa-b734-10d92974f7e6 | - | - | - | 62.4263 | -23.8486 | - | -
Node | 2 | 63 | _3117d511-a636-4d18-9fbd-8e39a53f9b91 | - | - | - | 62.4269 | -23.848 | - | -
Node | 1 | 63 | _46482a13-43ad-4070-b3c0-cf8e3cea0bcc | - | - | - | 62.4241 | -23.8527 | - | -
Node | 2 | 63 | _ada41347-4768-4892-802c-05600820b928 | - | - | - | 63.378 | -21.7296 | - | -
Node | 1 | 63 | _683c9aab-e427-4136-b3fe-fe18fd928f5d | - | - | - | 0 | 0 | - | -
Node | 1 | 63 | _50913781-8574-4413-9ed3-1516967eea46 | - | - | - | 65.7941 | -16.087 | - | -
Node | 2 | 225 | _e8659e1f-7fd0-4dc8-9684-acab9db30978 | - | - | - | 237.2655 | -26.8049 | - | -
Node | 1 | 63 | _5752bd7f-62bd-4370-b604-57bc6add11df | - | - | - | 64.2285 | -12.8184 | - | -
Node | 1 | 63 | _3e959b09-fd53-4780-abb8-1a315c629524 | - | - | - | 62.5875 | -21.029 | - | -
Node | 1 | 225 | _f06d560f-f851-420a-9d54-7b649481bf32 | - | - | - | 237.2655 | -26.8049 | - | -
Node | 1 | 63 | _cbb4ec2f-72c8-4fc0-bd73-f02bfc45af6a | - | - | - | 63.6509 | -16.5605 | - | -
Node | 1 | 63 | _8eeb0129-1a08-4a66-8217-525a56d55501 | - | - | - | 65.5106 | -26.0186 | - | -
Node | 1 | 20 | _43740c24-ca8f-46c8-b6c0-32add2fac632 | - | - | - | 21.1299 | -23.8923 | - | -
Node | 2 | 63 | _caaf812f-b9de-4939-bb46-9587e63dd6d2 | - | - | - | 63.3125 | -32.0633 | - | -
Node | 1 | 63 | _7b3345c2-f307-4c3c-9e8f-d4feb7aca05e | - | - | - | 63.3125 | -32.0633 | - | -
Node | 1 | 90 | _d35cdd26-64ff-4cac-9aa5-b4a13687e18d | - | - | - | 93.7917 | -22.0298 | - | -
Node | 1 | 63 | _6bba35b9-2a70-4919-82ae-af765b5e2c49 | - | - | - | 66.1857 | -21.1005 | - | -
Node | 1 | 63 | _787051a9-a8af-4d17-8221-71465dc7ad46 | - | - | - | 63.1364 | -22.4422 | - | -
Node | 2 | 63 | _b69eb6b7-c063-4f07-a530-94b0eb16e917 | - | - | - | 65.0216 | -11.9403 | - | -
Node | 2 | 225 | _ed13d968-2569-49d0-8221-f0fdfa5e2833 | - | - | - | 235.8985 | -26.1624 | - | -
Node | 1 | 63 | _b2ee5eba-3c0b-4e87-82c9-728919a8d185 | - | - | - | 65.0216 | -11.9403 | - | -
Node | 1 | 380 | _282bee97-3c08-41fe-8b14-a50be160cef0 | - | - | - | 409.526 | -11.5214 | - | -
Node | 1 | 90 | _45a00d34-c84c-4d25-8de4-d1d8aeb20e81 | - | - | - | 92.5653 | -25.1432 | - | -
Node | 2 | 63 | _a93affdc-6fdc-422e-bf24-49df0af3759f | - | - | - | 0 | 0 | - | -
Node | 2 | 63 | _20afcbd2-a8cd-4630-b9b4-df20079bfe34 | - | - | - | 64.6713 | -20.162 | - | -
Node | 1 | 63 | _26795279-e06c-4bcc-987d-c6cd675e4a7a | - | - | - | 64.658 | -17.9384 | - | -
Node | 1 | 63 | _a2643985-9b54-44b6-8be8-6019ab5c37a3 | - | - | - | 64.6713 | -20.162 | - | -
Node | 1 | 63 | _6934069e-a7aa-4678-b29c-cae090a417e0 | - | - | - | 64.1974 | -29.6022 | - | -
Node | 1 | 63 | _2913cd58-1b3f-4b3c-aac6-58c79137a49f | - | - | - | 61.5828 | -40.792 | - | -
Node | 1 | 63 | _a3bc0b4e-618c-4f99-80f6-fff248f4ad15 | - | - | - | 65.7534 | -16.6963 | - | -
Node | 2 | 63 | _55fd4ab8-c726-4921-b71a-ef63635564d5 | - | - | - | 63.1641 | -31.3224 | - | -
Node | 1 | 63 | _66d8dc19-f181-4366-aed9-ffb761e96540 | - | - | - | 63.9843 | -26.9688 | - | -
Node | 2 | 225 | _2e248925-bd0b-41bb-9f5b-c89fb34db45f | - | - | - | 237.369 | -30.6306 | - | -
Node | 1 | 90 | _296b65ca-5798-4805-9ea1-6232613f5796 | - | - | - | 91.6399 | -27.1679 | - | -
Node | 1 | 225 | _9c9d1ca6-8f09-4a87-9596-0e8b997a467a | - | - | - | 237.369 | -30.6306 | - | -
Node | 1 | 90 | _2177205b-210c-4bbe-ae04-e90eafdcc123 | - | - | - | 94.2516 | -24.5791 | - | -
Node | 1 | 90 | _141596be-9210-4e30-98a1-9e63023ba717 | - | - | - | 89.379 | -24.8033 | - | -
Node | 1 | 63 | _547e72b9-fd19-47df-8ce3-e2d65abcaf5a | - | - | - | 63.5598 | -13.3634 | - | -
Node | 1 | 90 | _6d393ef2-14d5-44a0-9de3-588cc32c3854 | - | - | - | 93.4171 | -31.8658 | - | -
Node | 1 | 63 | _fc9848c9-26f4-4748-8b8d-04dfde65b750 | - | - | - | 65.0485 | -29.8947 | - | -
Node | 1 | 63 | _1f3e1146-6de8-4b25-89ff-123f3162f25c | - | - | - | 64.5255 | -27.9918 | - | -
Node | 1 | 63 | _6b48acaa-c91c-4b09-815e-5c6cf469542c | - | - | - | 63.359 | -32.3819 | - | -
Node | 1 | 20 | _dd3cd0f1-cf20-4719-be40-da2bdfa7c741 | - | - | - | 21.0542 | -29.4905 | - | -
Node | 5 | 225 | _d8e9efe7-5209-465a-b124-8b7bdbbe0756 | - | - | - | 237.1364 | -19.5327 | - | -
Node | 1 | 63 | _5a759c4c-f555-4258-bc63-c857c842a3ec | - | - | - | 64.5291 | -32.6106 | - | -
Node | 4 | 225 | _b0397a8b-1f4b-4f2d-8a9a-1312345c1cdb | - | - | - | 238.6278 | -20.4646 | - | -
Node | 3 | 225 | _c785dad7-c6c8-4b15-9678-895e65185341 | - | - | - | 237.1364 | -19.5327 | - | -
Node | 1 | 225 | _0940b7ff-d9b0-451c-9951-20eca66e5ea8 | - | - | - | 227.1208 | -22.4889 | - | -
Node | 2 | 225 | _94b6c7e5-a16a-4796-97e6-883ef5e11a83 | - | - | - | 238.6278 | -20.4646 | - | -
Node | 1 | 90 | _9f279545-7ca8-492a-9ab4-7bcd1ecf59d9 | - | - | - | 91.0364 | -25.3885 | - | -
Node | 1 | 63 | _b73e2031-afe5-4bda-afe5-e507f469ca67 | - | - | - | 64.4295 | -23.69 | - | -
Node | 1 | 225 | _a65b7b12-a80c-431c-9aea-82e19030d50a | - | - | - | 237.0622 | -20.8186 | - | -
Node | 1 | 380 | _e129a8a0-d100-4d41-8b01-1c9d38d80aae | - | - | - | 411.464 | 0 | - | -
Node | 2 | 380 | _929a7798-ec5f-431f-89fd-8b706b50805f | - | - | - | 406.8357 | -21.1851 | - | -
Node | 2 | 63 | _19ebc87b-07b8-4ee3-ba75-a25e82e77df7 | - | - | - | 62.18 | -26.0483 | - | -
Node | 1 | 90 | _2dc9c960-4566-4712-8f52-5436bfb5d076 | - | - | - | 91.3135 | -33.1416 | - | -
Node | 1 | 63 | _7af47ff6-83e1-4b9e-9c9d-8899360726e8 | - | - | - | 62.18 | -26.0483 | - | -
Node | 1 | 63 | _78832343-355e-4d4c-a95f-ab611be26a2b | - | - | - | 62.248 | -24.9057 | - | -
Node | 1 | 225 | _36d9bfc5-5b1a-45d6-af38-18f65da67dae | - | - | - | 239.7245 | -15.3887 | - | -
Node | 1 | 63 | _ce8e3441-30f3-48d8-a8b1-eb4f4e8a17c0 | - | - | - | 64.0358 | -28.3715 | - | -
Node | 1 | 90 | _36ffdb92-83f8-4496-8208-65486abe2ab0 | - | - | - | 92.3877 | -32.2713 | - | -
Node | 1 | 63 | _ec511fd6-4466-43f6-b907-a27094f46d4f | - | - | - | 62.3043 | -18.5681 | - | -
Node | 1 | 63 | _0e215023-9ed5-4f91-bee5-6c1ea3085cd4 | - | - | - | 64.2743 | -32.5558 | - | -
Node | 1 | 90 | _8530f303-40e8-424d-9dc4-8352092c7811 | - | - | - | 91.7169 | -26.7878 | - | -
Node | 1 | 225 | _5fd6753f-2f2d-481d-97e0-89c7c14c1a63 | - | - | - | 239.13 | -27.3902 | - | -
Node | 1 | 63 | _2877381d-bca4-4137-9774-b5aea3286af3 | - | - | - | 64.498 | -14.2622 | - | -
Node | 2 | 225 | _84d57be2-0f76-499e-a2e4-6fb0af20804d | - | - | - | 236.13 | -24.7782 | - | -
Node | 1 | 90 | _372f4f8e-7ecc-4694-8af3-f8aaaebfd0ab | - | - | - | 94.0634 | -19.2459 | - | -
Node | 1 | 225 | _42eebb59-178b-4e73-b2fc-b458d6daa1dd | - | - | - | 236.13 | -24.7782 | - | -
Node | 1 | 63 | _6604fdae-e7d6-44b1-8273-0240a0f703a6 | - | - | - | 65.2142 | -12.6819 | - | -
Node | 3 | 20 | _77c1f8a6-6eea-4634-ab36-7756def2f4b4 | - | - | - | 21.918 | -3.1225 | - | -
Node | 1 | 225 | _077cb4da-9408-432a-838e-77eda1f55955 | - | - | - | 237.8367 | -22.2651 | - | -
Node | 2 | 225 | _1f3a459b-e06a-465d-baac-7e7f3503d336 | - | - | - | 237.8145 | -20.8227 | - | -
Node | 2 | 20 | _95950910-bf19-4d43-8894-0953c5d71a97 | - | - | - | 21.514 | -3.6816 | - | -
Node | 1 | 20 | _4ce933f1-57cd-4004-a673-f14d89842ccc | - | - | - | 22.26 | -3.8999 | - | -
Node | 1 | 225 | _91cb5121-69e9-478f-802e-01df64f1f10f | - | - | - | 237.8145 | -20.8227 | - | -
Node | 1 | 90 | _ca6b4164-a155-4f71-b3be-be1671247b6a | - | - | - | 93.852 | -22.4854 | - | -
Node | 4 | 225 | _fed58de0-0a27-4bfc-9aac-a5d8999ff31b | - | - | - | 237.8198 | -11.6466 | - | -
Node | 2 | 63 | _7d77cc55-25e9-410c-96dc-8219566de0ce | - | - | - | 62.8406 | -19.4203 | - | -
Node | 1 | 225 | _7deb28a8-649b-4ce5-9f2e-39c1f9025ac9 | - | - | - | 237.2904 | -22.9305 | - | -
Node | 3 | 225 | _eb820f1e-6b7b-4ae4-8005-8f0a57ed463d | - | - | - | 237.8213 | -11.6472 | - | -
Node | 1 | 63 | _53e63095-b608-4be0-9b17-0fba494fc089 | - | - | - | 62.8406 | -19.4203 | - | -
Node | 2 | 225 | _60da81a6-4e7b-40d6-a725-1274e41816db | - | - | - | 237.8217 | -11.6484 | - | -
Node | 1 | 225 | _9f1fb217-5923-4360-9861-a4000ea11257 | - | - | - | 237.8233 | -11.6496 | - | -
Node | 1 | 63 | _5427335a-ca0e-4fb8-a4b8-1cc0f7bfd08a | - | - | - | 64.5398 | -26.4961 | - | -
Node | 1 | 63 | _bdc521dd-4ef1-47f2-b9e6-51dc4b6bb9e9 | - | - | - | 65.6402 | -29.1175 | - | -
Node | 1 | 63 | _acbffb07-aea9-4cc5-a0ef-cf2c01bc1e55 | - | - | - | 64.0322 | -14.834 | - | -
Node | 1 | 63 | _cc1931a3-9603-4982-8ea6-63f463c5ecc2 | - | - | - | 62.0801 | -17.7439 | - | -
Node | 2 | 225 | _e7908fef-7464-406b-9c62-b390387134f6 | - | - | - | 235.1735 | -8.717 | - | -
Node | 1 | 225 | _c8206b38-e4e7-47c0-baa6-4b4e4c090b4d | - | - | - | 235.1735 | -8.717 | - | -
Node | 1 | 63 | _42af4a29-3190-47b8-bcdb-06028322f230 | - | - | - | 63.5139 | -17.3326 | - | -
Node | 2 | 225 | _22df79ce-9fa4-4beb-9aca-658821149bb6 | - | - | - | 241.4689 | -22.2272 | - | -
Node | 1 | 63 | _30b993ad-33cf-4f65-92ae-bf0ed8351383 | - | - | - | 64.5148 | -14.2403 | - | -
Node | 1 | 63 | _07ee44b9-1c83-4d8e-9188-8256012ea761 | - | - | - | 62.5867 | -35.0127 | - | -
Node | 1 | 63 | _ad86875b-c478-4809-bf9c-13782f4e374d | - | - | - | 62.5624 | -12.2686 | - | -
Node | 1 | 63 | _64bbcf7c-55fe-4de2-a5d1-7eeda218d4c9 | - | - | - | 64.583 | -14.6886 | - | -
Node | 1 | 63 | _8010cf9e-f155-400e-b9b6-53930340ecea | - | - | - | 63.1393 | -28.6906 | - | -
Node | 1 | 63 | _f24e0eb4-7f4b-4eec-93f2-b2615bf48eff | - | - | - | 0 | 0 | - | -
Node | 2 | 225 | _fd4cc356-3d95-4461-95aa-1a2d916486c3 | - | - | - | 240.1064 | -14.9929 | - | -
Node | 1 | 225 | _82399dff-a3cc-4fe2-9f48-27a56f25a75b | - | - | - | 240.1064 | -14.9929 | - | -
Node | 1 | 63 | _8a1c25fa-5a45-484e-8a01-fc9fd5707ded | - | - | - | 64.5922 | -14.6825 | - | -
Node | 1 | 90 | _2ef7fd1d-e407-4e33-89e3-d5a7c516a36e | - | - | - | 91.179 | -37.4423 | - | -
Node | 1 | 63 | _5cf9549f-5bea-4943-850e-fddeb1d3d2fe | - | - | - | 67.9087 | -10.9901 | - | -
Node | 1 | 225 | _0c70d618-f501-409f-bc7c-7c9154e5c362 | - | - | - | 240.4725 | -17.9779 | - | -
Node | 2 | 63 | _cb24a41f-09db-4330-a769-ee405a1e6989 | - | - | - | 63.4018 | -17.6739 | - | -
Node | 1 | 63 | _9f66726b-7061-48fc-9cd8-24ac53e2caf0 | - | - | - | 63.4019 | -17.6739 | - | -
Node | 2 | 90 | _63925c3f-105b-47bc-a909-9f25acbe69f0 | - | - | - | 94.1176 | -17.3034 | - | -
Node | 1 | 63 | _25926b51-ceff-491c-b062-e6b9820a4dfe | - | - | - | 68.9153 | -11.3822 | - | -
Node | 1 | 90 | _73b8c947-6a90-4c5a-aa20-00df8b788c1b | - | - | - | 94.1176 | -17.3034 | - | -
Node | 1 | 63 | _f607f8e5-a3b8-45be-b6c7-9a30b7da0b5e | - | - | - | 62.0712 | -12.9534 | - | -
Node | 1 | 63 | _7b86abf5-5c06-445a-82b7-0fc2ce5b93e1 | - | - | - | 64.6917 | -14.5451 | - | -
Node | 2 | 225 | _fe008728-a501-4b6a-874e-402593a5cf45 | - | - | - | 240.7591 | -18.6963 | - | -
Node | 1 | 225 | _608c72d2-f2d9-42c8-967b-0017b9211f77 | - | - | - | 240.7591 | -18.6963 | - | -
Node | 1 | 63 | _e218c35a-1e64-4ab7-8e40-0b206d5bceec | - | - | - | 64.9965 | -8.4857 | - | -
Node | 1 | 225 | _a7a4b743-4af7-4ec3-ba19-3a8df9b72da4 | - | - | - | 237.4706 | -12.1411 | - | -
Node | 1 | 63 | _d740371f-2aca-487d-af2d-858007621016 | - | - | - | 63.785 | -27.2057 | - | -
Node | 1 | 63 | _2bdc7ce9-e2bc-49e5-9d45-6795df39ff32 | - | - | - | 66.7008 | -10.3113 | - | -
Node | 1 | 90 | _22ae4ec1-615f-4620-8ffd-26d07c569909 | - | - | - | 92.5933 | -22.7254 | - | -
Node | 1 | 63 | _0b70feb4-c5bf-4de0-b8e5-2d4200084c1f | - | - | - | 65.3374 | -29.0384 | - | -
Node | 1 | 90 | _ed20514e-c706-4ede-88f7-62d20b8ba594 | - | - | - | 89.7972 | -26.7172 | - | -
Node | 1 | 63 | _3b217f5b-6437-4eb7-a083-1d0478e4f158 | - | - | - | 63.7354 | -24.2407 | - | -
Node | 1 | 63 | _97bdc052-822c-4816-b8d3-d19220083770 | - | - | - | 63.7993 | -28.3125 | - | -
Node | 1 | 63 | _ed515e69-335e-4e62-a8f6-400a83c1ef89 | - | - | - | 65.1208 | -15.6492 | - | -
Node | 1 | 90 | _67585040-2686-45d2-8c5f-adabf7e1586d | - | - | - | 103.032 | -14.6871 | - | -
Node | 1 | 225 | _0f2dc744-544d-42cc-bd2a-c6e44c20113f | - | - | - | 234.0916 | -22.4241 | - | -
Node | 2 | 225 | _0ff7f6dd-f210-4154-881e-253ef30033f2 | - | - | - | 237.5695 | -21.2745 | - | -
Node | 1 | 225 | _6412b60f-8d73-4005-9db5-0d320bb57fe3 | - | - | - | 237.5695 | -21.2745 | - | -
Node | 1 | 63 | _1e39778d-2198-469e-be83-652544a51433 | - | - | - | 64.5699 | -23.125 | - | -
Node | 1 | 63 | _bb2c58e1-32d5-4340-bc5f-17ff682d54f7 | - | - | - | 62.8189 | -32.0655 | - | -
Node | 1 | 90 | _13cd6cf5-073c-4cef-8665-c08076f17c96 | - | - | - | 92.916 | -27.2723 | - | -
Node | 1 | 63 | _259c1e5d-b486-4604-9a48-1709960bf936 | - | - | - | 62.8834 | -18.7245 | - | -
Node | 1 | 63 | _a0f4121b-4e0e-440f-b588-694391b8b160 | - | - | - | 64.2527 | -32.3531 | - | -
Node | 1 | 63 | _8c0804e9-8563-4ad4-9371-da578231f665 | - | - | - | 63.9765 | -21.5205 | - | -
Node | 1 | 90 | _6802ba9c-701b-41d2-a0d0-dfa49c3a8846 | - | - | - | 92.8667 | -23.1514 | - | -
Node | 1 | 63 | _6763d849-ea72-47b2-ae9a-278517cb97b4 | - | - | - | 64.2174 | -10.713 | - | -
Node | 1 | 63 | _7ccd4b98-d603-46a1-9023-87dac75609f8 | - | - | - | 65.5141 | -19.2707 | - | -
Node | 1 | 63 | _5b0bd2a3-2be4-440b-9492-d878c8988fba | - | - | - | 62.8803 | -18.7871 | - | -
Node | 1 | 63 | _5a3ad6e6-b1c8-4287-b91b-f70ba356c54a | - | - | - | 65.7674 | -29.7641 | - | -
Node | 2 | 63 | _ce438cb1-c7d0-4d2a-a949-5e458f128016 | - | - | - | 64.7412 | -19.5449 | - | -
Node | 2 | 225 | _73dffc43-b25c-4734-8ac3-34ea052447a6 | - | - | - | 239.7989 | -18.8336 | - | -
Node | 1 | 63 | _df2ca716-f915-4ad4-b369-78fb7f3d527b | - | - | - | 64.7412 | -19.5449 | - | -
Node | 1 | 225 | _05671e5b-1604-4d85-b02b-95558eb65d7d | - | - | - | 239.7989 | -18.8336 | - | -
Node | 1 | 63 | _c7c208c5-b7df-463f-8218-d8d800fda0dc | - | - | - | 63.407 | -15.6432 | - | -
Node | 2 | 63 | _bc57be4a-c59f-439f-ae8b-e9dcd7a3e54d | - | - | - | 62.4398 | -24.3188 | - | -
Node | 1 | 63 | _eb74d706-2033-46a3-9a87-ff67dfd1795b | - | - | - | 62.4398 | -24.3188 | - | -
Node | 1 | 63 | _17b2dc93-6ac3-4283-9668-75750d5b24ed | - | - | - | 62.5837 | -8.2634 | - | -
Node | 2 | 90 | _dff6fe4f-66c8-423b-b9ad-90d515fe9110 | - | - | - | 92.1136 | -13.6073 | - | -
Node | 1 | 90 | _6a76ee56-caf5-46aa-a0c9-84fdae31ae30 | - | - | - | 92.1136 | -13.6073 | - | -
Node | 1 | 225 | _f606aac1-32fc-4ca5-ba82-3b7ef87eca8f | - | - | - | 238.2673 | -21.4779 | - | -
Node | 4 | 20 | _9592e4cf-23a5-4da4-85e4-3650e560e98f | - | - | - | 19.73 | -20.2264 | - | -
Node | 1 | 225 | _80620e9a-816c-4edf-9751-85910f335748 | - | - | - | 229.9725 | -18.9192 | - | -
Node | 1 | 63 | _74edf17e-a382-4982-ae28-12116e119409 | - | - | - | 63.1468 | -25.6353 | - | -
Node | 1 | 63 | _d8ce3832-1ad6-49ee-ba12-1de392af934f | - | - | - | 63.6806 | -15.0423 | - | -
Node | 2 | 225 | _a834aeb7-9c12-47ab-b420-0516041b80a5 | - | - | - | 232.38 | -10.7966 | - | -
Node | 1 | 90 | _648be05d-d018-490b-9de1-4d3b21211bdc | - | - | - | 91.9711 | -28.429 | - | -
Node | 1 | 63 | _92e17b0e-f809-4ae2-88fa-5f9bd09f49f1 | - | - | - | 63.3236 | -17.6222 | - | -
Node | 1 | 63 | _590e3ed9-94a6-46cc-9153-f191c5352c0c | - | - | - | 64.526 | -30.0475 | - | -
Node | 2 | 63 | _28a25ff8-7733-49ac-9237-543da76db7d8 | - | - | - | 61.9416 | -33.6743 | - | -
Node | 1 | 63 | _83c6254a-757a-42c3-ac43-fd9f43ae33ea | - | - | - | 63.6008 | -33.471 | - | -
Node | 2 | 225 | _faab8c63-e55b-4e95-a0b3-5bb548726dd8 | - | - | - | 238.8825 | -16.8531 | - | -
Node | 1 | 225 | _c038e416-4f4f-49c0-8acf-dc5935a4bee1 | - | - | - | 238.8559 | -16.8521 | - | -
Node | 2 | 63 | _ecde8ff8-9907-4507-b6b9-9ea824215af4 | - | - | - | 63.9124 | -30.6335 | - | -
Node | 1 | 63 | _af740f94-6a6a-4eb8-8e3a-c19c79f32d04 | - | - | - | 63.7435 | -31.0358 | - | -
Node | 2 | 90 | _a5003f56-fcf6-4771-b2f0-fd3273915060 | - | - | - | 94.2644 | -20.0322 | - | -
Node | 1 | 90 | _eac0049a-a001-4a0c-85dc-c1b4a8a1841e | - | - | - | 94.2644 | -20.0322 | - | -
Node | 2 | 225 | _a839408c-8b7d-4b8b-a881-d9d0f88cced7 | - | - | - | 235.305 | -16.5634 | - | -
Node | 1 | 225 | _b6cfbdbb-804f-4bf6-b3c9-044f1efed762 | - | - | - | 239.0939 | -21.9664 | - | -
Node | 1 | 90 | _09aba105-7704-4497-9451-739dd7c116ee | - | - | - | 90.109 | -29.0523 | - | -
Node | 1 | 90 | _204dec6e-10fd-4110-a5db-7067c4a6efd3 | - | - | - | 92.5691 | -18.9629 | - | -
Node | 1 | 63 | _ef9e4fd0-dfb0-4da0-a298-c5758961b859 | - | - | - | 63.9239 | -20.0458 | - | -
Node | 1 | 63 | _f27a6dce-08f7-4776-85c8-34846244155c | - | - | - | 64.3438 | -14.3837 | - | -
Node | 2 | 225 | _adb9f057-99e7-4272-ae7b-5a88578f9b26 | - | - | - | 239.753 | -19.6575 | - | -
Node | 2 | 225 | _86ea7fff-1fe4-49ad-9903-58f3803643b2 | - | - | - | 237.8004 | -11.6657 | - | -
Node | 1 | 225 | _6e729c70-e659-4fa6-9bdc-630f645a44af | - | - | - | 237.7997 | -11.6658 | - | -
Node | 1 | 63 | _195040d7-1a0e-49c0-9975-a9307dc3df99 | - | - | - | 63.4533 | -20.0542 | - | -
Node | 1 | 225 | _11822494-8a72-40e1-a597-5efae64c41a0 | - | - | - | 239.753 | -19.6575 | - | -
Node | 1 | 63 | _c8dc5cef-333b-4bdb-b00b-d1fd28557ef1 | - | - | - | 63.2905 | -24.654 | - | -
Node | 1 | 63 | _39b3d7d1-4abd-4081-b3d0-d4e346a944df | - | - | - | 63.3879 | -8.5627 | - | -
Node | 5 | 380 | _868175a9-b01a-4de2-b442-21018bedf30d | - | - | - | 408.5758 | -5.8319 | - | -
Node | 1 | 90 | _9585ac12-b476-4d19-91b0-f6f75650ff6a | - | - | - | 92.251 | -31.8638 | - | -
Node | 4 | 380 | _393594c8-d1a9-4a41-953a-f5fcbef78ac2 | - | - | - | 408.4527 | -6.2014 | - | -
Node | 2 | 90 | _464f6396-db40-4556-852d-e2100b423576 | - | - | - | 92.821 | -24.5772 | - | -
Node | 4 | 380 | _e8204dba-2917-45ff-869f-258fb37db75d | - | - | - | 411.3024 | -18.7967 | - | -
Node | 1 | 225 | _01026fde-3c11-4795-969a-537b7e65478c | - | - | - | 236.9676 | -13.6454 | - | -
Node | 1 | 63 | _66c080a3-0558-4249-88c1-86e9ce36b93b | - | - | - | 64.4959 | -16.0968 | - | -
Node | 3 | 380 | _7561ebb2-871d-434f-a10a-23253c8c04df | - | - | - | 411.3024 | -18.7967 | - | -
Node | 2 | 380 | _f3533988-b2f2-489a-bdbb-2c72965753bc | - | - | - | 411.2987 | -18.7968 | - | -
Node | 2 | 63 | _f6a97524-ddbf-4351-b14a-5c245fdcffec | - | - | - | 64.3431 | -8.935 | - | -
Node | 1 | 380 | _3e5260bb-e357-4b66-bf16-46a5921279e1 | - | - | - | 411.2987 | -18.7968 | - | -
Node | 1 | 63 | _947798ac-bef8-43de-a2a0-961a3da05677 | - | - | - | 64.3431 | -8.935 | - | -
Node | 1 | 90 | _15c56389-ac87-442b-a679-65fcde3ba4e9 | - | - | - | 94.7014 | -21.7811 | - | -
Node | 1 | 63 | _24df275f-e065-4394-a823-f787168577d3 | - | - | - | 65.9488 | -21.5484 | - | -
Node | 1 | 63 | _c818a9f4-a012-43e7-b9be-567836e5cdf3 | - | - | - | 65.2923 | -20.6818 | - | -
Node | 1 | 90 | _dd5511de-8711-4338-9193-6291be678595 | - | - | - | 94.1199 | -20.1627 | - | -
Node | 2 | 225 | _87651e15-1bf9-46d5-953f-9837f8547b64 | - | - | - | 232.1144 | -36.8739 | - | -
Node | 1 | 225 | _c2d0479a-abbd-442c-b066-b43e7b1d7fab | - | - | - | 232.1144 | -36.8739 | - | -
Node | 1 | 63 | _3c56571a-5471-4a70-bbc9-231499e92988 | - | - | - | 63.0508 | -19.5067 | - | -
Node | 2 | 380 | _26e222b5-bd10-4ce1-a106-18f0fe7687c0 | - | - | - | 407.2254 | -13.9061 | - | -
Node | 1 | 63 | _db181515-4dc8-4c0b-989a-57e45d5f1e32 | - | - | - | 65.2554 | -28.524 | - | -
Node | 1 | 63 | _9fd009ec-6be0-41f7-99db-507192a87c09 | - | - | - | 61.7734 | -22.831 | - | -
Node | 1 | 63 | _6f7b0a88-29e2-45ec-8412-29a6f00d8b13 | - | - | - | 61.8431 | -20.2412 | - | -
Node | 1 | 90 | _593d34d6-54bf-40b6-85d8-4efe0bf72d55 | - | - | - | 93.8396 | -40.5654 | - | -
Node | 1 | 63 | _99c3ba63-0161-4230-a33e-fc5ef947d6c2 | - | - | - | 61.0694 | -23.0427 | - | -
Node | 1 | 63 | _c0f91b0d-0f01-4d45-a2d4-80ca5f7a3300 | - | - | - | 64.8207 | -20.1797 | - | -
Node | 2 | 63 | _4f74e7f2-8289-43c2-b9b1-fa9f1fcae91d | - | - | - | 62.5188 | -37.8097 | - | -
Node | 2 | 63 | _85b991fa-58f6-4999-a6f1-e721c3a9fdaf | - | - | - | 64.1035 | -20.616 | - | -
Node | 1 | 63 | _89572e84-f582-4e2d-ac4c-43119d73d046 | - | - | - | 62.5188 | -37.8097 | - | -
Node | 1 | 63 | _818bb0e6-a7b2-4063-b96f-8235568172c8 | - | - | - | 64.0922 | -20.6213 | - | -
Node | 1 | 63 | _44212d97-2e20-4c31-a5f7-d5dc751cadfa | - | - | - | 63.7332 | -11.0592 | - | -
Node | 1 | 63 | _aabadbbd-9612-4b6e-8526-be5abd4a0785 | - | - | - | 62.7081 | -17.2069 | - | -
Node | 1 | 63 | _b72942a0-1c71-4ccc-90f8-3ba583f4c7d0 | - | - | - | 65.4884 | -12.2186 | - | -
Node | 1 | 63 | _a61687b8-1607-4eff-8b10-301139636e6f | - | - | - | 64.8596 | -22.2842 | - | -
Node | 6 | 225 | _0f4b8696-28c3-4c33-b658-b66f48acf52d | - | - | - | 239.2347 | -21.7943 | - | -
Node | 2 | 63 | _c46571a0-d51a-4642-b6d3-0aef24688ada | - | - | - | 64.6093 | -16.042 | - | -
Node | 1 | 225 | _2391d530-b49b-4bbd-933b-e7a55e0b90c1 | - | - | - | 237.2825 | -15.6117 | - | -
Node | 1 | 225 | _e18bd183-d1df-4c2a-9cb5-9f263edb1ed5 | - | - | - | 239.1121 | -21.3358 | - | -
Node | 1 | 90 | _9e6d14bb-a5ce-41f5-885c-c3c433d20491 | - | - | - | 92.7982 | -24.5648 | - | -
Node | 1 | 63 | _e0e61810-9692-4612-ac63-19a48383e240 | - | - | - | 64.5924 | -25.5123 | - | -
Node | 1 | 63 | _649f2e55-c56f-4d92-928a-98e92ec82083 | - | - | - | 64.8648 | -27.119 | - | -
Node | 1 | 63 | _dcf82490-9fd7-4e0e-ac65-c03b5229aa10 | - | - | - | 62.5922 | -35.0086 | - | -
Node | 1 | 380 | _f8d6e586-adfe-4e9b-b213-be6ecc20e15e | - | - | - | 401.8519 | -20.761 | - | -
Node | 3 | 225 | _1d5540af-5a69-4e05-9816-4cad731c21a5 | - | - | - | 233.8078 | -36.5551 | - | -
Node | 2 | 225 | _ea5bad52-4e94-45ee-9bbb-93b71015595b | - | - | - | 233.8078 | -36.5551 | - | -
Node | 1 | 225 | _5874f02e-d965-4ffb-adf5-43904dae64d5 | - | - | - | 233.8094 | -36.5553 | - | -
Node | 1 | 63 | _a77b21e4-f115-462c-888f-02cd2e6292cd | - | - | - | 64.0429 | -28.1559 | - | -
Node | 1 | 63 | _dc15a01e-8f1e-4066-8d95-e2429af68771 | - | - | - | 61.9048 | -40.414 | - | -
Node | 2 | 63 | _bfc3c760-51eb-497e-a275-2e9409d4816d | - | - | - | 63.807 | -24.4467 | - | -
Node | 1 | 63 | _85c3cf57-773a-4efe-a566-e33d3858f189 | - | - | - | 62.9915 | -22.4102 | - | -
Node | 1 | 63 | _874b837a-baa0-460d-9198-cfd8e10f08a3 | - | - | - | 63.5589 | -18.6711 | - | -
Node | 2 | 225 | _8318b846-7689-4185-8716-86aa2a97204f | - | - | - | 242.3221 | -4.2954 | - | -
Node | 2 | 225 | _9189949c-6b4e-4176-8a53-fe3aadc21657 | - | - | - | 236.9874 | -30.8314 | - | -
Node | 3 | 380 | _e12b7697-5127-4f93-9b6f-a243825e70f5 | - | - | - | 412.0889 | -10.31 | - | -
Node | 2 | 380 | _09ae5c03-6e86-4219-93a9-9f063dedbcf8 | - | - | - | 407.6682 | -9.8831 | - | -
Node | 1 | 225 | _82adca70-74ce-42cd-b2d4-64f73b9215c8 | - | - | - | 236.9874 | -30.8314 | - | -
Node | 2 | 380 | _c7fa9b24-f4a6-46ba-af6f-1d85ccb85aca | - | - | - | 412.0944 | -10.31 | - | -
Node | 1 | 380 | _6c783301-566d-4488-9a36-4e83d9bdcd78 | - | - | - | 407.6682 | -9.8831 | - | -
Node | 1 | 380 | _374d8af6-6b5e-4837-b111-2554db572b37 | - | - | - | 412.0891 | -10.31 | - | -
Node | 2 | 225 | _99b7b398-0d15-498f-b514-9c85e5b308f6 | - | - | - | 225.7972 | -18.4032 | - | -
Node | 1 | 225 | _f4421200-61c5-4d00-b977-a807db3b61df | - | - | - | 225.7972 | -18.4032 | - | -
Node | 1 | 63 | _7360a53a-8507-4ac2-aedd-42bc8cff3639 | - | - | - | 63.9982 | -18.9677 | - | -
Node | 1 | 63 | _f838c18d-9e9d-4f9c-ba4f-70a71fda98c0 | - | - | - | 63.6723 | -35.9221 | - | -
Node | 2 | 90 | _dad8325b-0668-486a-af72-833af67ef7ce | - | - | - | 93.6779 | -27.9138 | - | -
Node | 1 | 90 | _57190f75-52f3-48d6-a547-3657713c010a | - | - | - | 93.6779 | -27.9138 | - | -
Node | 1 | 63 | _5898232d-dbe6-426e-a773-02d15b94ae25 | - | - | - | 62.9997 | -32.7589 | - | -
Node | 2 | 63 | _10fb2fc5-b60e-467f-bf05-7d77c0bed24c | - | - | - | 63.6211 | -26.1246 | - | -
Node | 1 | 90 | _3a78c8ba-898a-4af9-91a7-c339e90d1a36 | - | - | - | 87.8277 | -34.7699 | - | -
Node | 1 | 90 | _53c4c2e4-31b2-4b2e-b2bc-b7f96af3df68 | - | - | - | 91.1591 | -32.9854 | - | -
Node | 1 | 90 | _067000aa-ade4-45b3-8b77-73f27aa3e2a9 | - | - | - | 94.138 | -19.1482 | - | -
Node | 1 | 63 | _b59912ae-003d-49f9-ad3b-618c7ea62d98 | - | - | - | 63.5266 | -30.4454 | - | -
Node | 1 | 90 | _b908fe6b-ed18-464c-815a-062f98ca186c | - | - | - | 93.8111 | -20.6744 | - | -
Node | 1 | 63 | _1ea7cd42-b2ce-48e7-9484-fa9493d4a8d1 | - | - | - | 64.836 | -33.8794 | - | -
Node | 4 | 225 | _20e2dedd-69b3-41aa-84fd-3b3a9a448f44 | - | - | - | 238.4713 | -20.5536 | - | -
Node | 1 | 63 | _24f199b2-297b-4291-be7a-38bcf73db89e | - | - | - | 62.1024 | -30.6825 | - | -
Node | 3 | 225 | _9642cd54-d789-462b-b443-630a3f868140 | - | - | - | 237.6741 | -20.696 | - | -
Node | 1 | 63 | _f4099695-60aa-4083-bd76-8b276949bb08 | - | - | - | 62.7135 | -31.0291 | - | -
Node | 1 | 90 | _b6c35084-5d32-48bf-8018-afca32717b0d | - | - | - | 90.7135 | -28.1712 | - | -
Node | 2 | 63 | _d793cc4c-3c48-42c5-8944-61fb0c7a4606 | - | - | - | 65.1021 | -6.8828 | - | -
Node | 2 | 225 | _dbce35a9-0ba9-41d0-a073-896c0990b615 | - | - | - | 238.3314 | -20.6717 | - | -
Node | 1 | 63 | _4541d121-4521-4b56-afdf-5260670aa58c | - | - | - | 63.252 | -14.183 | - | -
Node | 1 | 63 | _48289a16-56e5-4687-86aa-69b45e2b5e2f | - | - | - | 63.2175 | -21.3904 | - | -
Node | 1 | 63 | _1024ba48-223d-4fb5-bfd4-b8cba3cb5ddd | - | - | - | 65.1021 | -6.8828 | - | -
Node | 1 | 225 | _9b901f41-cef1-451c-b6c7-ee4d6ed2b2f5 | - | - | - | 238.3314 | -20.6717 | - | -
Node | 1 | 225 | _4bb0f84b-e4e0-46b3-920d-469f9b1e20ab | - | - | - | 232.9606 | -11.7431 | - | -
Node | 2 | 225 | _a2b13fc9-67f9-48f2-8b5c-44c02f838ba5 | - | - | - | 236.7942 | -20.0608 | - | -
Node | 1 | 225 | _60959ee3-23be-40af-a909-e395e7f4526d | - | - | - | 236.7942 | -20.0608 | - | -
Node | 1 | 63 | _8ad07e50-7bd1-459f-ba5f-700a763b9a25 | - | - | - | 62.7684 | -31.5942 | - | -
Node | 1 | 63 | _5c7cfd47-dae9-407e-b1ce-7df58bb5e82c | - | - | - | 65.4318 | -26.0595 | - | -
Node | 1 | 63 | _9807316f-8e09-4114-9330-abb8e6b65347 | - | - | - | 64.0738 | -23.3607 | - | -
Node | 2 | 63 | _65857ba2-ac4f-4a8b-87ac-026ab79ca8b8 | - | - | - | 64.2902 | -10.0245 | - | -
Node | 1 | 63 | _67917ea5-23b4-42fa-868d-e1bcb116db6f | - | - | - | 64.2902 | -10.0245 | - | -
Node | 1 | 90 | _a05299d3-bc23-4fcc-9b98-416219b8e81a | - | - | - | 89.2132 | -30.8493 | - | -
Node | 1 | 225 | _ab1c9c78-a45f-4023-9c91-563be34d6aa6 | - | - | - | 232.0029 | -9.9536 | - | -
Node | 1 | 63 | _d9b2e216-141a-406a-975d-f402f9a9b85f | - | - | - | 62.1037 | -30.6671 | - | -
Node | 1 | 63 | _ae76912b-ee82-451e-80c9-7c333d9ce406 | - | - | - | 63.8264 | -18.2008 | - | -
Node | 1 | 225 | _df980628-ec1a-4b31-b795-1235c750093b | - | - | - | 235.2829 | -9.3325 | - | -
Node | 1 | 225 | _d2106d31-9f31-41b1-9726-e042eae3c0a5 | - | - | - | 239.0914 | -21.75 | - | -
Node | 1 | 63 | _cbd6061e-0918-47b6-96e8-e271461ccce2 | - | - | - | 62.4785 | -30.917 | - | -
Node | 6 | 20 | _6f4e68cb-f489-49a6-b8ff-3afebd333adc | - | - | - | 21.2653 | -8.723 | - | -
Node | 1 | 63 | _be7e7687-3453-4eb6-aa82-bca411bc6c4b | - | - | - | 63.353 | -17.1824 | - | -
Node | 1 | 150 | _17bb6918-cbcc-4d0a-87c9-7cf19d409e93 | - | - | - | 0 | 0 | - | -
Node | 1 | 63 | _ad0e6e00-55f4-4e0d-b08a-540399e64541 | - | - | - | 62.7981 | -21.8388 | - | -
Node | 1 | 63 | _1765db32-fa23-4981-a62f-533020ed5a53 | - | - | - | 65.0996 | -26.3986 | - | -
Node | 1 | 225 | _678c02fe-27ca-4c96-b6dc-239499dd7428 | - | - | - | 237.87 | -25.2226 | - | -
Node | 1 | 63 | _0d4b18cd-f75c-4d62-a273-9c1ca11953a8 | - | - | - | 62.1905 | -18.0747 | - | -
Node | 2 | 90 | _84bed2dc-2fe1-412e-ae68-2076e04c9f7a | - | - | - | 90.9069 | -25.7359 | - | -
Node | 1 | 63 | _26113e6f-96a5-44bb-94dc-cae2f0856a87 | - | - | - | 63.7242 | -19.7461 | - | -
Node | 3 | 63 | _d9623de3-3b7a-475f-8308-b0b5bca51440 | - | - | - | 62.7271 | -25.6315 | - | -
Node | 1 | 90 | _ab1a8531-1887-4a84-86a2-5f19faf5aaab | - | - | - | 91.4924 | -27.3785 | - | -
Node | 1 | 63 | _0521ba6f-aaf5-4f67-819f-71d021b14a8d | - | - | - | 64.2118 | -19.3316 | - | -
Node | 1 | 63 | _0cf5a9e5-e3a0-42c5-8e5e-6e54e65aceca | - | - | - | 62.789 | -16.5551 | - | -
Node | 2 | 63 | _9210c7e2-a512-48ce-aff0-c995d51feff5 | - | - | - | 63.8127 | -25.3062 | - | -
Node | 1 | 63 | _9de6a255-5659-4c3e-92a8-b5a659861460 | - | - | - | 62.7271 | -25.6315 | - | -
Node | 1 | 150 | _8fedbfa0-0177-4f88-bb65-eea192d3bcf7 | - | - | - | 154.3317 | -26.1333 | - | -
Node | 1 | 63 | _39e24a15-22b0-4498-8ebe-48a80224b9d1 | - | - | - | 65.4559 | -30.0955 | - | -
Node | 1 | 90 | _9d668545-c248-4ea8-9bba-87bf4e88807b | - | - | - | 94.0795 | -20.5527 | - | -
Node | 2 | 225 | _89abc6d2-45ba-45f1-a17b-9b783d7f247e | - | - | - | 239.2165 | -14.9853 | - | -
Node | 1 | 225 | _5bd082be-022c-4881-9397-f567ad4d1ba3 | - | - | - | 239.2566 | -14.9817 | - | -
Node | 1 | 225 | _42c7270f-18f8-49b4-ab66-42b8758d52e9 | - | - | - | 239.5289 | -9.4569 | - | -
Node | 1 | 90 | _51f7764f-1065-4e89-9806-bf6774703589 | - | - | - | 91.0814 | -33.0673 | - | -
Node | 1 | 63 | _1fb94296-4177-4130-8a80-375e86f2aec2 | - | - | - | 63.2597 | -14.8446 | - | -
Node | 1 | 63 | _6d481d63-14e1-4cea-90c3-00d2adff6837 | - | - | - | 64.4312 | -13.4484 | - | -
Node | 3 | 90 | _f4f6f942-99a8-4049-92f6-ca0c337b25e5 | - | - | - | 95.5143 | -17.8022 | - | -
Node | 2 | 90 | _e472c364-2012-400c-80eb-1a1fb5117c43 | - | - | - | 94.6714 | -17.819 | - | -
Node | 2 | 63 | _05af822b-3b5d-4b92-a1de-1bcc284e89fd | - | - | - | 62.6712 | -26.226 | - | -
Node | 1 | 225 | _95e4d4dd-7b76-4f0c-86c9-0e07a653943e | - | - | - | 232.4402 | -12.8748 | - | -
Node | 1 | 90 | _6c3ca2f1-7c76-4899-b323-15bf5a3bdbf9 | - | - | - | 94.6239 | -17.9887 | - | -
Node | 1 | 63 | _9068b630-b855-4026-b12a-8f9ed7faa6ea | - | - | - | 62.0635 | -26.1849 | - | -
Node | 1 | 63 | _4cfa7b46-5c7b-44a5-90d2-a1e373a8e768 | - | - | - | 63.831 | -24.1694 | - | -
Node | 1 | 63 | _bfa7f655-e1ca-414c-83c2-342dc2271729 | - | - | - | 65.4559 | -30.0955 | - | -
Node | 1 | 380 | _d5f653dc-cd4f-471d-8655-81f04efc1003 | - | - | - | 396.2794 | -36.4612 | - | -
Node | 1 | 225 | _168bf043-9fc4-4651-a31a-84f4863a3f5e | - | - | - | 236.2301 | -24.4316 | - | -
Node | 2 | 225 | _dff8b05c-adb0-4694-81c8-89a7c1e68d72 | - | - | - | 236.5837 | -19.1875 | - | -
Node | 1 | 225 | _b3523be7-4197-403a-8b0e-4b5001021dd8 | - | - | - | 236.5837 | -19.1875 | - | -
Node | 1 | 63 | _7033fc38-629f-4386-a42c-56cb4aba3ca5 | - | - | - | 62.9499 | -20.3097 | - | -
Node | 2 | 63 | _eaf421c3-efe4-4280-850e-001cde5f6dcc | - | - | - | 64.1561 | -13.3933 | - | -
Node | 1 | 63 | _1f675b6c-01dc-4401-8dfb-d137b834aefd | - | - | - | 64.1561 | -13.3933 | - | -
Node | 1 | 63 | _deb02837-a62b-48cd-b5a7-cb7575a6ccbb | - | - | - | 63.4124 | -18.747 | - | -
Node | 1 | 63 | _6c6f1967-237a-4e7f-9b9b-3ca2c2f623b0 | - | - | - | 63.7941 | -14.0175 | - | -
Node | 2 | 20 | _46973f82-0d0d-49f1-b551-81f326320d50 | - | - | - | 21.4246 | -21.5854 | - | -
Node | 1 | 20 | _f89aa62b-b725-474d-8965-33ab297d730a | - | - | - | 19.923 | -21.321 | - | -
Node | 2 | 63 | _2e6267fd-88c5-4b80-8af8-6f94fd6becf5 | - | - | - | 62.8459 | -22.6201 | - | -
Node | 1 | 63 | _080297df-6ac4-4540-81cf-eb10ca3510d8 | - | - | - | 62.812 | -22.5349 | - | -
Node | 1 | 90 | _9065467f-944b-4981-9167-0b113d6f0418 | - | - | - | 91.5748 | -27.2919 | - | -
Node | 2 | 63 | _3306b505-79b2-461a-a0d2-1565f5536290 | - | - | - | 63.2291 | -13.0069 | - | -
Node | 1 | 63 | _f32d5224-1aa1-4935-b708-5660f3d68526 | - | - | - | 63.2291 | -13.0069 | - | -
Node | 2 | 225 | _a7881519-1d31-4d60-9080-281089fc8334 | - | - | - | 237.1926 | -21.7485 | - | -
Node | 1 | 90 | _be95e934-17c5-4526-b209-3da4f898096f | - | - | - | 88.8154 | -30.1736 | - | -
Node | 1 | 63 | _ed476922-c86a-4465-8abf-a2b89bab52ae | - | - | - | 63.995 | -18.9744 | - | -
Node | 1 | 63 | _e0d3dcae-cec6-4577-b4fe-0f79fa842ba7 | - | - | - | 65.2518 | -22.3425 | - | -
Node | 1 | 63 | _94906f88-15b5-44bb-aa1a-1432124e8fb9 | - | - | - | 65.3116 | -29.2849 | - | -
Node | 2 | 225 | _933b654e-e8ee-44d3-837e-a8f3a2eb571d | - | - | - | 240.8427 | -9.3543 | - | -
Node | 1 | 225 | _4d465fa9-66d8-444d-a650-4e10e46aa441 | - | - | - | 240.8427 | -9.3543 | - | -
Node | 1 | 63 | _4869ed75-b3f2-4e1c-8815-2d9995a75d10 | - | - | - | 63.9621 | -16.4119 | - | -
Node | 1 | 225 | _492eb308-4476-4433-83dd-587aec3109b1 | - | - | - | 231.3672 | -11.9463 | - | -
Node | 2 | 225 | _c6813ece-e3fb-4a52-b56c-2870c6c3858b | - | - | - | 239.6056 | -15.5006 | - | -
Node | 1 | 63 | _5b2a0533-3207-4cd1-9114-6093f432f52e | - | - | - | 63.2801 | -8.5825 | - | -
Node | 1 | 225 | _191ab3bd-2463-4a98-88e1-f92512f40480 | - | - | - | 239.6056 | -15.5006 | - | -
Node | 1 | 63 | _b54fcfdf-a70d-43e4-a289-7a8814a6a09a | - | - | - | 64.989 | -29.5055 | - | -
Node | 1 | 63 | _74af8a13-64ef-4434-80ce-3693205f4639 | - | - | - | 62.8596 | -22.3022 | - | -
Node | 1 | 63 | _23d4fa4b-de07-46ea-a377-fd7fc11d34ac | - | - | - | 64.3802 | -28.3867 | - | -
Node | 1 | 63 | _d14b134d-4a33-4e45-ac78-0413e749f6d6 | - | - | - | 64.3977 | -30.195 | - | -
Node | 2 | 90 | _143ea32e-5276-403c-8a86-1d09e970697b | - | - | - | 94.1212 | -25.5027 | - | -
Node | 1 | 90 | _4ca85b48-521d-44c9-9afe-b809df88e218 | - | - | - | 93.4191 | -28.2737 | - | -
Node | 1 | 63 | _4a501625-957d-45e0-aa72-f90f722ba02a | - | - | - | 64.0362 | -16.9497 | - | -
Node | 1 | 90 | _68174439-5641-4120-96e1-b50caf47ac16 | - | - | - | 0 | 0 | - | -
Node | 1 | 63 | _c68f581f-c7d4-4088-be54-8b0fb494ef3e | - | - | - | 65.7115 | -16.3266 | - | -
Node | 1 | 63 | _ba61d9f0-ceeb-42f1-afd1-c3f1c7f2e5f4 | - | - | - | 0 | 0 | - | -
Node | 3 | 225 | _39f5890a-ee68-4504-b701-3a084d84b2f5 | - | - | - | 239.1811 | -21.929 | - | -
Node | 1 | 380 | _4bed7ac7-030b-44cb-aa71-a9e55429a5b4 | - | - | - | 404.2271 | -17.9883 | - | -
Node | 2 | 225 | _c93833d2-2412-407d-9847-a9efa03bd2a4 | - | - | - | 239.1696 | -21.9312 | - | -
Node | 1 | 63 | _f6e186ab-4a37-4d5f-9843-15cd658f96d1 | - | - | - | 64.243 | -17.9263 | - | -
Node | 1 | 225 | _9f99084a-72aa-42ee-8ac1-8f3f50bb81b4 | - | - | - | 239.1899 | -21.9279 | - | -
Node | 1 | 150 | _d9321477-5fa1-4668-8a7c-5d42086a9681 | - | - | - | 143.0138 | -26.0483 | - | -
Node | 1 | 63 | _870e62ea-358f-4ce4-8b6f-e37f095b2ca6 | - | - | - | 64.3828 | -27.1329 | - | -
Node | 1 | 90 | _e111c5d4-d875-4ed4-ab54-47945b2981ab | - | - | - | 93.429 | -26.5671 | - | -
Node | 6 | 380 | _f41da533-7946-4a39-b3c6-d252f58f8ac2 | - | - | - | 409.0564 | -14.8823 | - | -
Node | 5 | 380 | _acc60275-9144-48ac-9c17-030c651d06af | - | - | - | 0 | 0 | - | -
Node | 1 | 225 | _a65f8a72-b0bf-4dd2-aa0b-da67fd530930 | - | - | - | 235.7011 | -24.7549 | - | -
Node | 1 | 63 | _e6a6e45f-4e76-465a-84ad-21e9966eaf22 | - | - | - | 64.7137 | -12.2149 | - | -
Node | 2 | 63 | _82b4d299-dabb-4cb4-82a5-09a8cf3d6db0 | - | - | - | 64.1365 | -17.4142 | - | -
Node | 1 | 225 | _bcacf70f-b9bb-4c07-b8fd-2e604195b1f0 | - | - | - | 236.9873 | -21.7497 | - | -
Node | 1 | 63 | _0382fcca-901a-4d13-a333-8ee2e7c89fed | - | - | - | 64.1941 | -17.3866 | - | -
Node | 1 | 63 | _89bbadcd-45b1-4187-afd5-056e99dc005f | - | - | - | 63.761 | -32.06 | - | -
Node | 1 | 63 | _48e24756-217b-45c0-9d2a-d9f2b7b53246 | - | - | - | 62.3574 | -22.8144 | - | -
Node | 1 | 63 | _ba1beca9-d3f2-41e8-b7e0-1a308ad4ece9 | - | - | - | 65.3621 | -20.9226 | - | -
Node | 3 | 225 | _ee2b2911-5893-4630-9a1e-44bf6c8932c4 | - | - | - | 240.57 | -12.7125 | - | -
Node | 1 | 225 | _429245b7-ee23-49dc-84e7-f8f9d38626fd | - | - | - | 240.57 | -12.7125 | - | -
Node | 1 | 63 | _36f91a57-6b14-4509-9b1d-5cccc639983b | - | - | - | 62.1625 | -22.6588 | - | -
Node | 1 | 225 | _35b27283-4104-48ea-8f5b-771e294c4d8c | - | - | - | 241.1404 | -23.0298 | - | -
Node | 1 | 63 | _33aa904b-a16f-49bd-93f6-fbc76b70a128 | - | - | - | 62.2219 | -18.3261 | - | -
Node | 1 | 150 | _caeb98c3-7a69-4609-8448-3dff64bad443 | - | - | - | 154.135 | -15.6405 | - | -
Node | 1 | 63 | _11db9cf7-5f8e-40a8-ac16-f51e4d0468b9 | - | - | - | 63.6993 | -18.2556 | - | -
Node | 1 | 225 | _95a92162-df22-4585-8536-de96c3d6fcc4 | - | - | - | 237.2719 | -15.4693 | - | -
Node | 1 | 63 | _344b7ab0-a8fe-4cf2-9e4f-959cf76ad1db | - | - | - | 63.8057 | -14.4139 | - | -
Node | 1 | 63 | _b4d4efb7-a378-4bad-8a4a-2862d2602c78 | - | - | - | 64.0063 | -21.8813 | - | -
Node | 5 | 20 | _411bbc30-3304-40d2-b99a-d5f7e0abd697 | - | - | - | 21.2653 | -8.723 | - | -
Node | 4 | 20 | _b0c0af8f-d442-47c8-bbe8-e294001d4afa | - | - | - | 21.2653 | -8.723 | - | -
Node | 2 | 225 | _98dc5d72-75f3-49a0-8d91-5c8e917721d4 | - | - | - | 239.8865 | -18.455 | - | -
Node | 3 | 20 | _a6cf6a72-c79f-41a4-9b52-55c31ee48da4 | - | - | - | 0 | 0 | - | -
Node | 1 | 225 | _0510b226-dd05-451b-ac65-83ccda0d583c | - | - | - | 239.8865 | -18.455 | - | -
Node | 2 | 20 | _de801224-0640-46d5-9b60-1361ae8001e9 | - | - | - | 0 | 0 | - | -
Node | 1 | 20 | _7454ea53-5db9-48d2-9ea8-6094c6caea52 | - | - | - | 0 | 0 | - | -
Node | 1 | 63 | _df83793a-22d1-4e95-8e65-0b4bffd41327 | - | - | - | 65.8098 | -12.9257 | - | -
Node | 1 | 225 | _d4e45143-add8-42b6-89f1-64e5f68d76c3 | - | - | - | 229.8085 | -19.6457 | - | -
Node | 1 | 63 | _a058a8a3-edd3-4b02-99ac-13ac27f14b6f | - | - | - | 65.3004 | -26.5526 | - | -
Node | 1 | 90 | _62048e60-8b07-4d89-878d-bc251a417bfb | - | - | - | 90.252 | -28.7209 | - | -
Node | 1 | 90 | _2d8c12f2-0090-46b3-b826-bab7ee9de4e7 | - | - | - | 94.6672 | -13.5721 | - | -
Node | 1 | 90 | _16490cbe-f463-40f1-aa72-ac1102b1ac5c | - | - | - | 91.9194 | -19.7475 | - | -
Node | 1 | 90 | _abd7475c-8a40-4e8d-9418-72dfb1e17513 | - | - | - | 92.0851 | -19.3888 | - | -
Node | 1 | 225 | _0fe8e8aa-d12a-48d1-9ccc-ab2853ead4ed | - | - | - | 239.55 | -20.986 | - | -
Node | 2 | 225 | _9252df17-52c1-4f90-9742-753f7f3dafab | - | - | - | 233.7186 | -34.5184 | - | -
Node | 1 | 225 | _021a5a2a-ca3e-4812-ba8f-3eaf5696dc15 | - | - | - | 233.7186 | -34.5184 | - | -
Node | 2 | 90 | _243d656f-7b79-461b-97fd-03de34128386 | - | - | - | 0 | 0 | - | -
Node | 3 | 225 | _34008f2b-2b42-4356-883e-496a6963b07d | - | - | - | 240.8239 | -6.0989 | - | -
Node | 2 | 225 | _93e5448d-0790-479e-b019-2b69a751971f | - | - | - | 240.8239 | -6.0989 | - | -
Node | 1 | 90 | _abba0316-22fd-4db4-9c25-cb7a3fed9102 | - | - | - | 93.829 | -23.3316 | - | -
Node | 1 | 63 | _a67e5d6a-340c-4a35-a4b5-cfb211a51031 | - | - | - | 62.5579 | -19.5286 | - | -
Node | 2 | 63 | _ba3bef18-f2e8-40bc-97d3-29bb08fa1695 | - | - | - | 64.815 | -20.4099 | - | -
Node | 1 | 225 | _811234ca-885f-4997-b367-642bb38bd084 | - | - | - | 240.8239 | -6.0989 | - | -
Node | 1 | 63 | _f1380e80-dc11-4944-8fea-70ea419490d8 | - | - | - | 64.815 | -20.4099 | - | -
Node | 2 | 225 | _608443d0-a3d2-4ed3-b4c4-9f35330288d8 | - | - | - | 238.833 | -16.851 | - | -
Node | 1 | 225 | _9fec18b5-4272-4b5c-8b30-70d452cb9e01 | - | - | - | 235.4251 | -15.0405 | - | -
Node | 1 | 225 | _04ea1636-cbe6-4e14-830b-32556a214871 | - | - | - | 238.833 | -16.851 | - | -
Node | 1 | 63 | _b166f2a2-15e4-4fbe-9b4b-7b12cccbc2d3 | - | - | - | 64.2957 | -14.3887 | - | -
Node | 1 | 63 | _fb4079c8-8a78-4c99-bdc9-22abdb0fd813 | - | - | - | 62.9179 | -38.8074 | - | -
Node | 1 | 20 | _8e486760-d45a-4eb9-9987-fa98a9cc2fd9 | - | - | - | 21.1203 | -24.1204 | - | -
Node | 1 | 63 | _a003e14f-8ce0-47c6-9333-c7c2a9462c3f | - | - | - | 64.7498 | -23.2103 | - | -
Node | 1 | 380 | _83730bd5-8208-4aa5-be19-295102199f18 | - | - | - | 402.1039 | -30.4197 | - | -
Node | 2 | 380 | _36f55d40-5731-4200-8a52-2cbc29f2fd5c | - | - | - | 409.26 | -16.7518 | - | -
Node | 2 | 63 | _267097ce-2e24-4159-b704-ce1555cf0c24 | - | - | - | 63.0089 | -21.7074 | - | -
Node | 1 | 380 | _20f59f77-d4b9-4f00-b67f-bac679198312 | - | - | - | 409.336 | -16.7521 | - | -
Node | 1 | 90 | _febe8fab-5896-4433-9d9c-0f13c696ce0a | - | - | - | 89.3142 | -31.8891 | - | -
Node | 1 | 63 | _266fef55-6f29-4c8b-9aca-22e534282675 | - | - | - | 63.5434 | -21.5057 | - | -
Node | 2 | 225 | _e4606d92-6e97-4718-87d2-b51e418be675 | - | - | - | 241.3647 | -22.2318 | - | -
Node | 1 | 90 | _ba5daf10-8fc2-4548-a6cc-b53a8d41b3aa | - | - | - | 90.4495 | -31.0482 | - | -
Node | 1 | 63 | _f97164a4-9e82-47c7-acf1-75a0684728e8 | - | - | - | 63.6257 | -30.2363 | - | -
Node | 1 | 225 | _8d499df7-93d5-4eaa-999c-6173d2403362 | - | - | - | 241.5476 | -22.3655 | - | -
Node | 2 | 20 | _550f943e-71b4-4511-a726-f5f2caa64539 | - | - | - | 20.7503 | -24.0229 | - | -
Node | 1 | 20 | _edd7df35-a579-47e2-9329-d05694278cf2 | - | - | - | 19.0626 | -24.2109 | - | -
Node | 2 | 225 | _a406c8d7-0c3e-498e-8611-6b8172d2e35a | - | - | - | 239.2317 | -21.0869 | - | -
Node | 1 | 225 | _0fb5ae64-3806-4751-a199-a52d5db21247 | - | - | - | 239.3997 | -21.0253 | - | -
Node | 1 | 225 | _ae5de159-83c6-4a09-a412-a5b243fe4401 | - | - | - | 0 | 0 | - | -
Node | 1 | 225 | _94fa8d6d-c082-4169-96dd-83c058c813fb | - | - | - | 237.375 | -12.9343 | - | -
Node | 1 | 90 | _6d517294-c583-47e5-8421-d49767d2513f | - | - | - | 90.2908 | -24.3624 | - | -
Node | 2 | 63 | _082f45d5-44d9-47d5-902e-2de942f3c5bf | - | - | - | 65.8275 | -14.0048 | - | -
Node | 1 | 63 | _70a29d1b-e3a8-48ce-b65b-ad373f652f5b | - | - | - | 64.991 | -13.9671 | - | -
Node | 1 | 90 | _0b7815a1-bd98-44c1-bd60-a4b74f9adc59 | - | - | - | 92.8667 | -19.501 | - | -
Node | 1 | 63 | _af9be511-7765-42ce-a6da-4297d5bab4b0 | - | - | - | 62.893 | -17.1472 | - | -
Node | 1 | 225 | _b335afd6-ef38-4c3a-a910-3db12ac76e79 | - | - | - | 235.6389 | -24.9773 | - | -
Node | 1 | 20 | _0d172e41-aabd-4418-84f9-37430b033c53 | - | - | - | 19.4571 | -20.4518 | - | -
Node | 2 | 225 | _40f232cc-bdfa-4169-9664-870bb867c75e | - | - | - | 240.6708 | -15.3286 | - | -
Node | 2 | 380 | _b40e0d1d-bfca-4ebd-9465-6f2db084da82 | - | - | - | 409.7443 | -7.2905 | - | -
Node | 1 | 225 | _9a1ea008-61b6-4b3b-b1ba-913e8d754823 | - | - | - | 240.6708 | -15.3286 | - | -
Node | 1 | 380 | _9de49a74-4e9c-43d3-be30-49b150deefeb | - | - | - | 409.7443 | -7.2905 | - | -
Node | 1 | 63 | _e9f94828-aae7-41a8-8e12-00ad1d4a66bb | - | - | - | 63.6722 | -19.42 | - | -
Node | 1 | 90 | _82cb14c3-bb38-415b-9729-16534ff799e6 | - | - | - | 91.461 | -27.3904 | - | -
Node | 1 | 63 | _0f9e6800-1c40-4dff-946b-81ae2d86513c | - | - | - | 64.2946 | -24.6381 | - | -
Node | 1 | 90 | _6e96c166-3cde-4c90-9aef-e4b78c9d97dc | - | - | - | 90.1098 | -22.8679 | - | -
Node | 2 | 90 | _78f4b8c0-3afb-4dff-936e-2866045a679b | - | - | - | 94.1882 | -17.0548 | - | -
Node | 1 | 90 | _7929e76f-6ca1-4dc9-a4c7-7306b5c2b543 | - | - | - | 94.1882 | -17.0548 | - | -
Node | 1 | 63 | _6167901d-bce8-4810-be54-fcbf7324c3d0 | - | - | - | 64.2484 | -31.9946 | - | -
Node | 2 | 63 | _73df241f-f449-4b54-a0f9-b3263250f3f5 | - | - | - | 63.9783 | -20.6906 | - | -
Node | 1 | 63 | _f6af628b-7d3a-42b7-9657-639b60ff2acf | - | - | - | 63.9783 | -20.6906 | - | -
Node | 1 | 63 | _89ba2308-4f2f-46fc-a8eb-22cb1c85a58b | - | - | - | 63.2788 | -11.0061 | - | -
Node | 1 | 90 | _35a813dc-bfa4-49ef-b99a-0ffea1e12744 | - | - | - | 94.4719 | -21.7999 | - | -
Node | 1 | 90 | _5c516cf0-4ede-4de0-82c0-badd534a5550 | - | - | - | 95.0725 | -25.1579 | - | -
Node | 1 | 63 | _427f3587-2ef2-4888-bdd1-76dc3842760c | - | - | - | 64.4112 | -20.229 | - | -
Node | 2 | 225 | _8e80be57-4878-4931-8594-d62c26b54747 | - | - | - | 234.658 | -22.6218 | - | -
Node | 1 | 225 | _2e6c3054-5616-4973-8f60-30132136248e | - | - | - | 234.658 | -22.6218 | - | -
Node | 1 | 90 | _5e9de143-171c-48f1-a60e-6b4dc30ac1f8 | - | - | - | 92.6586 | -20.8036 | - | -
Node | 1 | 90 | _a78f721e-cfd9-44a8-bbd1-5bec15488ea5 | - | - | - | 93.3407 | -24.0429 | - | -
Node | 1 | 63 | _871a405d-347d-4904-b200-868ff76ce543 | - | - | - | 64.6429 | -9.6709 | - | -
Node | 1 | 90 | _8ca39c06-627f-4963-8da2-fd88dbc29ae2 | - | - | - | 93.9925 | -39.5044 | - | -
Node | 3 | 225 | _9bdbbfb4-71b9-4673-903b-a3f348175014 | - | - | - | 237.2655 | -26.8049 | - | -
Node | 1 | 90 | _56c2f4c4-9656-42c2-a4ed-81bec6722134 | - | - | - | 91.0348 | -25.4117 | - | -
Node | 1 | 225 | _46c27600-0cee-4db4-b860-28435e82e815 | - | - | - | 238.0474 | -13.3895 | - | -
Node | 1 | 63 | _acf2f9a1-b3da-4812-ac02-c961c621a350 | - | - | - | 63.0041 | -16.5919 | - | -
Node | 1 | 380 | _6a929b67-18db-4dd0-a27f-40fe2b9f203f | - | - | - | 402.5188 | -21.025 | - | -
Node | 1 | 380 | _f20b3871-375e-4412-887e-68342f8c2611 | - | - | - | 402.6807 | -24.1732 | - | -
Node | 2 | 225 | _b58e3d83-a650-4b2a-9615-b62f174bc266 | - | - | - | 239.0462 | -15.0928 | - | -
Node | 1 | 225 | _d477b3d4-951c-4a96-aae0-917308b28791 | - | - | - | 239.0619 | -15.086 | - | -
Node | 1 | 90 | _1b27c1de-1039-4f99-859c-e2deba7b340b | - | - | - | 92.9094 | -33.9406 | - | -
Node | 1 | 63 | _087cd4f5-998a-4c60-a70e-5aeae98cfe83 | - | - | - | 63.842 | -15.2827 | - | -
Node | 2 | 225 | _cc5f98be-f1f0-4cf0-9a25-b9e50c5ec6b9 | - | - | - | 239.6996 | -16.2835 | - | -
Node | 1 | 225 | _de0b6510-0623-4f8c-b7df-f402c957d4a5 | - | - | - | 239.6996 | -16.2835 | - | -
Node | 1 | 63 | _ad81e893-b341-4b01-8e1d-fda4ed8af112 | - | - | - | 63.8972 | -17.3923 | - | -
Node | 1 | 225 | _d235b348-523a-42cd-a0c5-5f2c9bfb6dec | - | - | - | 240.8161 | -19.2349 | - | -
Node | 1 | 63 | _2e00af30-5362-40b9-be99-76c0ed73f689 | - | - | - | 64.7414 | -30.2175 | - | -
Node | 2 | 90 | _57d1ef01-eb09-4c0d-bc32-54ef351cef7c | - | - | - | 94.7017 | -21.7703 | - | -
Node | 1 | 90 | _b1da0247-7517-4416-b230-737e51417eed | - | - | - | 94.7017 | -21.7703 | - | -
Node | 1 | 225 | _85877d68-4d3f-4533-90cc-d904b865dd13 | - | - | - | 240.1425 | -12.8552 | - | -
Node | 1 | 90 | _43b89658-406e-4c73-b083-5df8018188b3 | - | - | - | 94.822 | -18.7101 | - | -
Node | 2 | 225 | _18ba3921-838a-4402-ac79-997f7f3ac5eb | - | - | - | 236.4982 | -26.1676 | - | -
Node | 1 | 225 | _ffaa1f50-74c6-4c9f-98a8-0e8ebff0ff24 | - | - | - | 234.2115 | -11.2938 | - | -
Node | 1 | 225 | _d3f3dc5f-0179-4dc9-9f81-5aa30f4a29a1 | - | - | - | 236.4982 | -26.1676 | - | -
Node | 1 | 63 | _a894d657-f848-4c57-9666-6ef6e66e1a5a | - | - | - | 62.2148 | -29.4651 | - | -
Node | 1 | 63 | _8589bdcb-548e-48b5-95d7-3df2a8f952bc | - | - | - | 64.4238 | -16.2915 | - | -
Node | 1 | 63 | _6c8dfd6f-75ed-4ea5-a28d-d43bff84bc8f | - | - | - | 64.5729 | -27.841 | - | -
Node | 1 | 225 | _ca52c108-2ff3-40b9-9dea-0934ea2699e1 | - | - | - | 237.7513 | -21.3499 | - | -
Node | 1 | 63 | _e3089403-aec1-461a-8d10-88949b8cb748 | - | - | - | 62.5865 | -25.7383 | - | -
Node | 1 | 90 | _c1b6d6bc-c09b-4f93-ae2c-f9cf18e75e84 | - | - | - | 93.332 | -21.9662 | - | -
Node | 2 | 63 | _fe484660-e341-43b9-9338-18cdb1c6e551 | - | - | - | 63.9643 | -5.1158 | - | -
Node | 1 | 63 | _9e528378-597b-4ba8-93bb-406fe7ee2416 | - | - | - | 63.9036 | -8.1129 | - | -
Node | 1 | 90 | _55ada205-2d2c-4e3e-9f14-08c16e5d314f | - | - | - | 92.5347 | -27.5498 | - | -
Node | 1 | 90 | _8d37c3db-48f0-4dad-8093-d3358e29786e | - | - | - | 91.0981 | -25.2155 | - | -
Node | 1 | 63 | _8fe4af85-ecd7-4652-a32b-fb887526dbc9 | - | - | - | 66.0132 | -21.4092 | - | -
Node | 1 | 380 | _fc9b3ed2-6864-48f8-a43e-d3cd3ac891c4 | - | - | - | 0 | 0 | - | -
Node | 1 | 20 | _1618d81b-9793-4787-8f5e-fa0459dd652f | - | - | - | 20.356 | -13.1287 | - | -
Node | 2 | 63 | _4c4535bd-07af-40ac-8db3-0314f9d8df9b | - | - | - | 63.9463 | -30.6068 | - | -
Node | 1 | 63 | _170ee964-f854-4aa6-b409-3232b212b4f5 | - | - | - | 64.5371 | -28.9616 | - | -
Node | 1 | 63 | _72d6b8b4-7a40-4393-8e9b-bfcee5c68c8b | - | - | - | 63.9463 | -30.6068 | - | -
Node | 1 | 63 | _2776f06e-4806-48ed-9c62-ea7fef1fc976 | - | - | - | 63.4549 | -11.4433 | - | -
Node | 2 | 63 | _6a3b0dd3-f4de-4712-af9d-b540bdf7501d | - | - | - | 65.3961 | -15.1823 | - | -
Node | 1 | 90 | _41e5572a-814d-4781-b025-8be462fbd74a | - | - | - | 94.2792 | -25.5564 | - | -
Node | 1 | 63 | _2d0035a7-ec1f-4ff8-bf54-d9e35cf9fa0d | - | - | - | 65.3961 | -15.1823 | - | -
Node | 1 | 90 | _1cd50cd4-6403-4a79-95d1-e682b6ddc95e | - | - | - | 91.0438 | -32.9178 | - | -
Node | 1 | 225 | _861abd65-fd4b-4713-b93b-11075c79b95f | - | - | - | 0 | 0 | - | -
Node | 1 | 225 | _2266774e-6515-473f-8d25-490d53a83549 | - | - | - | 239.0168 | -21.9876 | - | -
Node | 1 | 63 | _2e858692-8299-4ef9-a69d-6141bd310cad | - | - | - | 65.1735 | -32.2846 | - | -
Node | 1 | 90 | _e0abc7c2-1e35-4ac8-b8ec-2fa63436a47a | - | - | - | 94.2711 | -18.7088 | - | -
Node | 1 | 90 | _fbbc83cc-4cea-4bb7-9a0d-2ba253a4bee3 | - | - | - | 90.8329 | -28.8469 | - | -
Node | 1 | 225 | _8f6cced3-2710-4c05-8a76-5f7152886c7e | - | - | - | 237.0817 | -23.1503 | - | -
Node | 1 | 225 | _afe62a54-84e6-4838-8f1f-690b31922a39 | - | - | - | 235.638 | -14.0498 | - | -
Node | 1 | 63 | _c2ba082b-e98e-4da1-8b4b-779c34b74aff | - | - | - | 63.7892 | -9.8367 | - | -
Node | 1 | 90 | _24c6b651-6d83-4e34-b904-63ee80c69162 | - | - | - | 90.7585 | -32.1634 | - | -
Node | 1 | 150 | _b1427188-b601-43d5-8afb-57ec82a0c545 | - | - | - | 155.8026 | -31.205 | - | -
Node | 1 | 380 | _b55cf80b-a9e2-4dba-9756-1e74b7265415 | - | - | - | 411.312 | -5.7316 | - | -
Node | 2 | 225 | _53950ab9-976f-4cea-9842-98975632d4af | - | - | - | 239.1522 | -21.9369 | - | -
Node | 1 | 225 | _21a626af-3cd8-495d-a4b6-3a818b365ccc | - | - | - | 239.1529 | -21.9369 | - | -
Node | 1 | 63 | _e37d1bda-2e19-4c9f-b367-bb641167ab71 | - | - | - | 62.7375 | -36.3531 | - | -
Node | 1 | 150 | _7d70da08-e859-4037-9a09-acc4160ed9d3 | - | - | - | 156.1338 | -20.3897 | - | -
Node | 1 | 45 | _b579d9ea-f650-421b-9bf8-5d88aa2205f1 | - | - | - | 43.4925 | -10 | - | -
Node | 1 | 225 | _a4e0ce8c-a82c-4a8d-a83c-77bcab4592c6 | - | - | - | 238.0779 | -15.3299 | - | -
Node | 1 | 63 | _ad73ac30-ee75-4602-a89e-2f2d54f43c01 | - | - | - | 62.2774 | -30.1458 | - | -
Node | 2 | 225 | _90f86120-8f1f-4bdb-8e2a-df54d4b3fd8f | - | - | - | 239.6582 | -20.2378 | - | -
Node | 1 | 225 | _bade9190-1120-4a99-9c72-1282c7115892 | - | - | - | 239.6582 | -20.2378 | - | -
Node | 1 | 63 | _8fa5e1bd-0e72-4c5e-96c5-222e5cab7fa3 | - | - | - | 62.8654 | -23.2055 | - | -
Node | 4 | 20 | _3740780d-ab63-49f8-8fd8-409f0cb12d01 | - | - | - | 21.662 | -10.2895 | - | -
Node | 1 | 63 | _7bfc39c2-3353-49c3-89cd-9377be919463 | - | - | - | 62.9077 | -18.7428 | - | -
Node | 2 | 63 | _f8b280b9-d2a6-4ee7-9beb-b2db8d3c680c | - | - | - | 64.5486 | -16.3868 | - | -
Node | 1 | 63 | _2d482b85-313f-427c-83e5-3a7c2e2d06e5 | - | - | - | 64.5483 | -16.9637 | - | -
Node | 1 | 63 | _b6524d57-5af4-48ee-8d73-f75a988319b5 | - | - | - | 64.7814 | -14.732 | - | -
Node | 1 | 380 | _e306c11a-ae9d-41ff-bed6-9abed7d4fd8b | - | - | - | 0 | 0 | - | -
Node | 2 | 225 | _fd862ae9-3a19-4fc1-a9f6-14df48fe1595 | - | - | - | 237.3974 | -9.6197 | - | -
Node | 1 | 90 | _547ff099-dff1-4d6c-96c7-25bbc353623e | - | - | - | 91.1386 | -25.1295 | - | -
Node | 1 | 225 | _54e4ce49-78e7-408e-98dd-aad4030cd577 | - | - | - | 237.3974 | -9.6197 | - | -
Node | 1 | 90 | _98013fcf-4aa9-4fcc-8c91-1d3f9255b165 | - | - | - | 89.9608 | -23.7347 | - | -
Node | 1 | 90 | _489d24cf-5f57-43cc-a099-055b29d10a6c | - | - | - | 93.1358 | -16.5909 | - | -
Node | 1 | 63 | _9d5338d7-cde6-486f-b016-ca907b521459 | - | - | - | 64.9621 | -29.5535 | - | -
Node | 2 | 225 | _2deb5635-5d06-4708-9223-896cbcdc7cd9 | - | - | - | 238.8388 | -16.8513 | - | -
Node | 1 | 63 | _f2f48829-27df-4c0b-b411-4cf7200fc2f6 | - | - | - | 63.6617 | -29.0073 | - | -
Node | 2 | 63 | _5103727c-f59d-4cdc-b344-0166fafda324 | - | - | - | 66.5712 | -12.3146 | - | -
Node | 1 | 225 | _1dcd11b4-ee97-4b70-9cc3-6f8cb4843547 | - | - | - | 238.8388 | -16.8513 | - | -
Node | 1 | 63 | _779c8eef-c896-4c63-8d5f-d6981de16bd6 | - | - | - | 66.5712 | -12.3146 | - | -
Node | 1 | 380 | _a8902eb3-af69-4280-be3d-899aa246e1fc | - | - | - | 407.0826 | -12.8221 | - | -
Node | 1 | 63 | _40213c3b-8994-4b39-aefc-dbc1037a1998 | - | - | - | 68.915 | -11.3821 | - | -
Node | 2 | 225 | _69a62acc-6f39-4683-a887-2b66f1460658 | - | - | - | 239.0798 | -14.2865 | - | -
Node | 1 | 225 | _980ed5cc-125b-454e-bcf6-408750ef04a2 | - | - | - | 239.0798 | -14.2865 | - | -
Node | 1 | 90 | _ec81ca25-086d-40ff-a823-0ac6ac63db17 | - | - | - | 91.071 | -25.2379 | - | -
Node | 1 | 63 | _7743a261-f091-4f64-9452-2ed048a20067 | - | - | - | 64.9569 | -30.0379 | - | -
Node | 1 | 63 | _ea249f1c-7912-424e-98f3-3508dac82288 | - | - | - | 64.6124 | -12.4272 | - | -
Node | 2 | 225 | _2434c50d-b4d6-4c5e-af4c-b0a5d5dba3c5 | - | - | - | 235.991 | -22.3068 | - | -
Node | 1 | 225 | _e9b3cdec-d278-44eb-a30e-0fbd020b80d0 | - | - | - | 235.9821 | -22.3143 | - | -
Node | 1 | 63 | _6b4ea642-62db-47b7-bc91-a4a2e618d631 | - | - | - | 62.9996 | -32.7589 | - | -
Node | 1 | 63 | _e233bf39-b353-411e-8164-527064169326 | - | - | - | 64.7284 | -23.7362 | - | -
Node | 1 | 63 | _e71ac49a-4735-41b5-88fa-beb30b4e361d | - | - | - | 63.4119 | -16.7858 | - | -
Node | 1 | 225 | _653d062b-a5ca-4b32-b5c8-af7b0b01e6a6 | - | - | - | 236.3226 | -12.1036 | - | -
Node | 1 | 63 | _682de09d-ee0f-4737-a144-cb8b1d23a054 | - | - | - | 63.1117 | -22.1067 | - | -
Node | 1 | 63 | _655d93a7-f74c-435e-bb0e-e52304c7e3ec | - | - | - | 63.9466 | -10.5412 | - | -
Node | 2 | 225 | _f8aa14f6-5d89-431e-b515-485dd05130f8 | - | - | - | 240.4725 | -17.9779 | - | -
Node | 1 | 90 | _805a7d5c-783b-444b-83b3-eff6a53db393 | - | - | - | 94.2426 | -17.4004 | - | -
Node | 1 | 63 | _e0980e4f-3797-4bd2-bc4a-8ba8faa64112 | - | - | - | 64.1211 | -10.7768 | - | -
Node | 1 | 63 | _138a2395-4bd2-4003-ab79-87b7fd73bb54 | - | - | - | 65.731 | -14.9923 | - | -
Node | 1 | 63 | _cfba6b79-faf1-42ab-8219-5d6952358b1c | - | - | - | 64.7558 | -27.4639 | - | -
Node | 1 | 63 | _772519ea-6024-43de-b662-43fc399bc08b | - | - | - | 62.2324 | -38.5675 | - | -
Node | 2 | 90 | _327404a9-5f4c-4b92-8d4e-6fc78195bd2f | - | - | - | 94.2502 | -25.4494 | - | -
Node | 1 | 90 | _980c9762-31ac-4dbc-94bd-55723fd8e28f | - | - | - | 94.2502 | -25.4494 | - | -
Node | 2 | 63 | _bb9df954-16f4-4ab2-9fe2-a837b841cf02 | - | - | - | 65.3385 | -29.5845 | - | -
Node | 2 | 20 | _77c54059-2f9c-4545-9de8-50a6f28f27fd | - | - | - | 21.401 | -19.6551 | - | -
Node | 1 | 63 | _56af1d89-4611-4fc0-b628-04c7323f835f | - | - | - | 65.3385 | -29.5845 | - | -
Node | 1 | 20 | _1d71b9e1-3b49-4301-a0b5-9d924e81ec0f | - | - | - | 20.4047 | -19.2075 | - | -
Node | 1 | 63 | _004fe747-8f11-427b-86ed-56c31d645374 | - | - | - | 65.5648 | -19.0234 | - | -
Node | 1 | 225 | _69ce49c6-dd00-4d41-8995-e077b718f44d | - | - | - | 239.8046 | -22.8365 | - | -
Node | 1 | 63 | _c493cc95-dfc9-4c3f-ba4c-27078fb6a049 | - | - | - | 64.794 | -8.5143 | - | -
Node | 1 | 380 | _2eba7317-ed31-4dec-aa5f-701047e836b5 | - | - | - | 410.0127 | -8.2715 | - | -
Node | 2 | 90 | _26a36690-c22a-486a-93dc-773084918489 | - | - | - | 0 | 0 | - | -
Node | 1 | 225 | _d855872d-c570-41a3-beca-6aafa2795461 | - | - | - | 237.8965 | -25.532 | - | -
Node | 1 | 90 | _85ba894d-667e-4928-8ba1-2aa7c4b91bda | - | - | - | 94.2313 | -24.0218 | - | -
Node | 1 | 63 | _090d07d4-ccf9-4a4d-99a5-ac4c37b3d501 | - | - | - | 64.137 | -30.3031 | - | -
Node | 1 | 90 | _797c845d-4b3e-4285-a181-6b65fddece69 | - | - | - | 92.6631 | -21.2231 | - | -
Node | 2 | 380 | _2db2f52b-7aab-4a95-82db-3bf499a49dc8 | - | - | - | 405.8019 | -21.5797 | - | -
Node | 1 | 380 | _2557f069-189d-4d19-9f0e-0405471e89de | - | - | - | 405.8019 | -21.5797 | - | -
Node | 1 | 63 | _d27903d3-f6a1-4eee-a797-078d0f108621 | - | - | - | 64.4518 | -13.9168 | - | -
Node | 2 | 63 | _3d708dc0-832c-4b87-995a-242251681774 | - | - | - | 63.0159 | -18.7859 | - | -
Node | 1 | 63 | _bcc4656f-79f8-4ca8-bbf4-7ca01c02d37c | - | - | - | 63.0159 | -18.7859 | - | -
Node | 1 | 90 | _0ee28767-8584-47c4-8e5b-ff0eb7d41caf | - | - | - | 93.4527 | -20.0714 | - | -
Node | 1 | 380 | _77a964d2-88b1-4ae4-bd5a-486dc0926989 | - | - | - | 409.8283 | -13.4299 | - | -
Node | 1 | 63 | _67077377-ee79-459b-9c9e-11a5d3c1cd92 | - | - | - | 61.1528 | -35.547 | - | -
Node | 1 | 90 | _a415e6e9-42cd-4b81-8b0a-bc19c19c668b | - | - | - | 93.9142 | -21.0705 | - | -
Node | 1 | 63 | _d5bec082-1374-4784-b4e6-e60fbe221bb2 | - | - | - | 64.296 | -15.1126 | - | -
Node | 2 | 380 | _f018a297-d477-4c1b-a901-2b787c24215d | - | - | - | 407.6612 | -12.7432 | - | -
Node | 1 | 380 | _b041f55c-5df9-428b-ba85-4bc1242486c8 | - | - | - | 407.6612 | -12.7432 | - | -
Node | 1 | 380 | _bbe3319d-b384-4d8c-92ff-dd1582927f4b | - | - | - | 409.8485 | -7.9314 | - | -
Node | 1 | 225 | _0da039f8-7f16-45d1-a309-fb684887266c | - | - | - | 236.0596 | -16.5361 | - | -
Node | 3 | 90 | _3124ef6c-856b-44b3-96f8-44385043000d | - | - | - | 89.2096 | -25.248 | - | -
Node | 2 | 225 | _de829a87-39dc-4926-9087-21bc7bc1eeba | - | - | - | 240.6051 | -6.2999 | - | -
Node | 1 | 225 | _277e9a3c-db03-4499-89af-4fccf797d32d | - | - | - | 240.6051 | -6.2999 | - | -
Node | 1 | 90 | _b6a3df6a-30ac-4e02-a4de-d38b6bb9a23c | - | - | - | 93.0995 | -25.0526 | - | -
Node | 2 | 63 | _fcd2a999-c42f-44ea-bf70-350be1e89c49 | - | - | - | 63.2016 | -17.3362 | - | -
Node | 1 | 63 | _c12c2f79-5767-4a0b-b6ea-470c708a9c88 | - | - | - | 0 | 0 | - | -
Node | 1 | 90 | _6803281c-04fa-492a-be5d-3097f2ee59c8 | - | - | - | 90.7964 | -33.5322 | - | -
Node | 1 | 90 | _5c7ec07f-6d88-45de-a0bb-d9b7d42f9ba6 | - | - | - | 89.9513 | -29.8736 | - | -
Node | 2 | 90 | _dcc8b7b9-f6be-4a80-b1c1-bfc4c33ee564 | - | - | - | 95.3128 | -17.72 | - | -
Node | 1 | 90 | _3418dbba-b709-481c-b9e6-5130fe57d73d | - | - | - | 95.3128 | -17.72 | - | -
Node | 1 | 90 | _766ee3a9-85fe-44ca-91d4-b2ca0f941e96 | - | - | - | 93.7036 | -31.6425 | - | -
Node | 3 | 225 | _0e339a50-a54c-444c-85c2-ee11eeb701cf | - | - | - | 229.8099 | -19.6525 | - | -
Node | 1 | 63 | _fdc932f7-59cc-4c2a-bf97-df6db8770bb3 | - | - | - | 63.1395 | -12.9886 | - | -
Node | 2 | 225 | _0982cc3d-d317-43de-ae1b-e0c2ef013820 | - | - | - | 229.9725 | -18.9192 | - | -
Node | 1 | 63 | _25314729-82d5-46ff-9945-9447309b2ab3 | - | - | - | 66.056 | -28.1731 | - | -
Node | 1 | 63 | _c0698556-b84f-4c4c-9269-c0b60f143aa6 | - | - | - | 61.6377 | -24.927 | - | -
Node | 1 | 63 | _81c10b86-1b48-459c-bc9e-b0be443d760e | - | - | - | 65.3284 | -16.413 | - | -
Node | 1 | 63 | _ac969e03-7ac8-4c8e-8046-fc87e8f74062 | - | - | - | 64.554 | -28.2311 | - | -
Node | 2 | 225 | _6595b081-bd47-4636-8903-c9a1b5d38823 | - | - | - | 238.9367 | -28.9826 | - | -
Node | 1 | 225 | _5886c728-de48-45e7-a9b4-15280d0f31b7 | - | - | - | 238.9367 | -28.9826 | - | -
Node | 2 | 63 | _339f0115-a9a8-4fdb-bd7b-50b8785122a2 | - | - | - | 0 | 0 | - | -
Node | 1 | 63 | _7427bc95-c938-4c89-879b-8b64c38e76e0 | - | - | - | 62.846 | -22.6202 | - | -
Node | 1 | 380 | _b4d1e809-d999-4530-b6cf-5e7879be061d | - | - | - | 406.2251 | -7.2595 | - | -
Node | 1 | 45 | _cc29e7c8-ce59-43dd-85f2-5ed2eb6206dd | - | - | - | 43.0324 | -9.7068 | - | -
Node | 1 | 63 | _249cf4ef-e6c2-4c64-b01e-2aba7572aca8 | - | - | - | 63.896 | -34.3217 | - | -
Node | 1 | 90 | _676ea09a-dff8-4dff-9861-ce1f970f0a5d | - | - | - | 89.9992 | -29.4051 | - | -
Node | 1 | 63 | _0490c515-cc7f-4cd2-964d-71b2d0e12cd1 | - | - | - | 63.4395 | -13.1047 | - | -
Node | 1 | 225 | _445c27ba-cbdb-4446-a8cc-c439f6e741ee | - | - | - | 240.2334 | -20.3239 | - | -
Node | 1 | 225 | _a7ccabad-d607-4074-90a5-ba640ff7cbcb | - | - | - | 236.3114 | -11.8447 | - | -
Node | 1 | 63 | _72a24903-460d-4c87-a919-e0a8f8bf6d74 | - | - | - | 0 | 0 | - | -
Node | 3 | 90 | _ad318561-95b4-4d8c-86e9-65f44d6fa9e0 | - | - | - | 96.0135 | -17.7111 | - | -
Node | 2 | 90 | _85ab25b2-fa56-441c-97c1-4e72df5c4497 | - | - | - | 96.0135 | -17.7111 | - | -
Node | 1 | 90 | _66da5c4b-ccd4-4044-bf26-88247a157b56 | - | - | - | 96.0135 | -17.7111 | - | -
Node | 1 | 90 | _65f8f651-6f24-4eeb-b7f5-f2802f80d69a | - | - | - | 93.7276 | -16.3949 | - | -
Node | 1 | 90 | _3fa220bf-4f65-45ce-92c5-450bfc2e8c5f | - | - | - | 94.9526 | -19.8947 | - | -
Node | 1 | 380 | _b8021f70-1ccf-482d-b582-82cf1a0e2372 | - | - | - | 407.7053 | -15.5389 | - | -
Node | 2 | 90 | _591a2214-f84f-425b-b0ae-10ee4096ff66 | - | - | - | 93.5861 | -17.2692 | - | -
Node | 1 | 90 | _5d8f57a1-f2ab-4f8a-9eb3-302b0d543975 | - | - | - | 93.5861 | -17.2692 | - | -
Node | 2 | 225 | _bcd5278a-bff9-41ff-ad57-e30f8fb867a8 | - | - | - | 232.0092 | -23.8137 | - | -
Node | 1 | 225 | _4ecee9c2-d2c8-41c0-9873-245f20dbffd5 | - | - | - | 232.009 | -23.8137 | - | -
Node | 1 | 63 | _92457c0f-3a9b-4cf4-be9c-1f1d04b0517a | - | - | - | 64.8758 | -16.4128 | - | -
Node | 1 | 63 | _e70fc470-f475-4f19-aee6-e2f395d07fb4 | - | - | - | 62.1595 | -35.1759 | - | -
Node | 4 | 225 | _2c9f8ca1-ef67-4f57-8295-1a06cb460a37 | - | - | - | 236.97 | -13.6453 | - | -
Node | 3 | 225 | _61958d5f-8461-4ad8-b3af-d6969b13963a | - | - | - | 236.97 | -13.6453 | - | -
Node | 2 | 225 | _da6531c8-bddb-4015-bdd0-34435cf0d8d6 | - | - | - | 236.9676 | -13.6454 | - | -
Node | 1 | 225 | _20d5f3a4-3b3d-4bfa-a7cc-bb5073f027ab | - | - | - | 235.6064 | -24.6929 | - | -
Node | 1 | 90 | _dbce2248-497a-441d-a8f4-bbd53c656554 | - | - | - | 93.0044 | -28.7826 | - | -
Node | 1 | 63 | _31d36236-829a-4143-9a5a-6de44815571e | - | - | - | 63.6254 | -33.386 | - | -
Node | 2 | 63 | _9ee94b19-7c9b-4ddb-9f7a-0e15aeee17bb | - | - | - | 61.7184 | -43.1907 | - | -
Node | 1 | 63 | _74450e75-07bc-4f5d-b08a-0bb17b96e4b9 | - | - | - | 61.6227 | -43.3789 | - | -
Node | 1 | 63 | _bfd7c34f-ed88-48f2-ace1-f226e1c038dc | - | - | - | 62.0307 | -41.1045 | - | -
Node | 4 | 63 | _769a1b35-9c52-4e07-91e0-01e215e4fd2f | - | - | - | 64.7302 | -33.6016 | - | -
Node | 1 | 90 | _36d5af0e-26ea-4c6e-9937-a0ad9333553f | - | - | - | 89.2449 | -30.8574 | - | -
Node | 3 | 63 | _016bc0c4-2681-463f-bd1e-6768b18dff67 | - | - | - | 63.4507 | -33.5855 | - | -
Node | 1 | 90 | _22b99740-aee0-4b19-bed4-1a4f5c432d0c | - | - | - | 91.9875 | -31.928 | - | -
Node | 2 | 63 | _11228ea7-d5d9-42d4-ac6d-770c1c11cae6 | - | - | - | 63.4897 | -33.6007 | - | -
Node | 1 | 63 | _1013ede3-4a9d-486e-b118-258556b6be0a | - | - | - | 61.3479 | -20.6675 | - | -
Node | 1 | 63 | _95d84f1f-63ed-4a14-a99f-58343b018ab2 | - | - | - | 61.415 | -43.0005 | - | -
Node | 1 | 63 | _94d3691d-1bde-4e42-913d-502c0c6d9c09 | - | - | - | 64.7223 | -33.6082 | - | -
Node | 1 | 63 | _a8cdc870-c05c-49ff-8408-557b306020d4 | - | - | - | 63.4097 | -18.746 | - | -
Node | 2 | 225 | _368322b9-79b4-4f6f-8927-4969a853f984 | - | - | - | 235.7921 | -15.3334 | - | -
Node | 1 | 225 | _9e39ed4a-8bd5-46e1-8e7e-fa253dda586e | - | - | - | 235.7921 | -15.3334 | - | -
Node | 1 | 63 | _107698dd-eb25-45ce-994d-151759878608 | - | - | - | 65.0859 | -16.9262 | - | -
Node | 1 | 63 | _77a140a3-e3b7-4643-9964-5e2d6233c15e | - | - | - | 63.7843 | -32.1192 | - | -
Node | 1 | 63 | _449f04cb-c355-42c2-9e0b-01a0c267e3ec | - | - | - | 63.752 | -22.3505 | - | -
Node | 1 | 63 | _b1682ada-d518-43ce-8807-918510b61028 | - | - | - | 63.2465 | -26.8328 | - | -
Node | 1 | 225 | _8261fd40-bb75-41f5-b275-854d82be6356 | - | - | - | 227.9668 | -22.4483 | - | -
Node | 2 | 225 | _de1a70d4-bacc-41fb-b88c-64bb2b8044a1 | - | - | - | 238.3141 | -25.1675 | - | -
Node | 1 | 63 | _7cbc2e45-e904-4a34-84a6-a2554987d602 | - | - | - | 63.4997 | -17.3515 | - | -
Node | 1 | 63 | _749149e0-689a-486c-9609-e216a7a2f957 | - | - | - | 65.2 | -18.569 | - | -
Node | 1 | 380 | _700176b7-1a8c-4d13-8697-784e40ace83b | - | - | - | 405.2284 | -10.1402 | - | -
Node | 1 | 63 | _4f77e8af-6b7b-428a-8a79-603b0fd81560 | - | - | - | 64.6707 | -16.2168 | - | -
Node | 1 | 225 | _33627d5e-5385-4b31-9170-d8696098f733 | - | - | - | 0 | 0 | - | -
Node | 1 | 63 | _04d052ea-4e17-4c40-8108-e2f9f2bae47f | - | - | - | 63.2033 | -31.8 | - | -
Node | 1 | 63 | _1fdc85dd-7a6c-4bc2-82b0-d603c989a9f1 | - | - | - | 65.1071 | -15.6013 | - | -
Node | 1 | 90 | _503b1696-2d3b-449a-b9b7-2bad118ce43d | - | - | - | 91.5364 | -20.5251 | - | -
Node | 1 | 90 | _c320d5ec-361b-4207-910a-15232a16e338 | - | - | - | 92.9545 | -22.1355 | - | -
Node | 1 | 63 | _f75adcec-7520-44ab-abda-8d7e388eb187 | - | - | - | 63.2531 | -33.5049 | - | -
Node | 1 | 380 | _03b3819d-3585-4936-8e9e-5c8c727ecb7d | - | - | - | 404.605 | -21.8143 | - | -
Node | 1 | 63 | _4e60f635-fd09-4bda-883d-5c8ea809e76e | - | - | - | 64.4059 | -37.5082 | - | -
Node | 1 | 90 | _99030f7a-457e-4d5f-b821-29602fcef79f | - | - | - | 93.4151 | -23.8958 | - | -
Node | 1 | 225 | _c07681e4-c290-47dd-9b10-291b22b5c8c2 | - | - | - | 240.3165 | -20.165 | - | -
Node | 2 | 63 | _01a523a0-477e-449d-8b92-0958d86c7f7b | - | - | - | 63.1385 | -21.2814 | - | -
Node | 3 | 225 | _c2f793c0-4c62-45b8-a488-f58e83b7c38e | - | - | - | 0 | 0 | - | -
Node | 1 | 63 | _dd99ba0f-ad7a-4c18-bb9c-65f98594d791 | - | - | - | 63.1385 | -21.2814 | - | -
Node | 2 | 225 | _89af3866-a5d4-4b3b-b91f-2d0075c232e2 | - | - | - | 0 | 0 | - | -
Node | 1 | 225 | _4648d3d9-5b4a-456e-9f9e-9962e3e198f2 | - | - | - | 241.4143 | -22.8569 | - | -
Node | 1 | 90 | _c09db55e-8752-4ab0-b929-498c6d765f2d | - | - | - | 92.1595 | -25.6473 | - | -
Node | 2 | 20 | _bf0cac87-d2e4-4c0c-9f0d-9ceb78adac9c | - | - | - | 21.334 | -19.4589 | - | -
Node | 1 | 20 | _67ecf7a1-4881-43ad-8c16-518d1d928e73 | - | - | - | 20.95 | -21.0889 | - | -
Node | 1 | 225 | _e3432c61-6baa-4dfe-b0bc-c26f9df3f37f | - | - | - | 235.7093 | -15.5346 | - | -
Node | 1 | 63 | _d9cc02a5-628e-4606-aedf-aaaf900b2f84 | - | - | - | 61.811 | -19.7481 | - | -
Node | 4 | 380 | _fcb20bea-2323-4f68-addc-079056d545a5 | - | - | - | 412.0916 | -10.31 | - | -
Node | 1 | 63 | _21f603c3-e6d2-4088-a462-9994907a06a2 | - | - | - | 64.1263 | -29.2046 | - | -
Node | 1 | 225 | _0edfb843-93ba-4a69-9994-deb6b2cd8fdb | - | - | - | 0 | 0 | - | -
Node | 1 | 63 | _a2504c0d-7aee-48b7-9bcf-40183276c2da | - | - | - | 65.0113 | -29.8401 | - | -
Node | 1 | 63 | _d6273105-e3c2-448c-844a-2a73e31f4ac2 | - | - | - | 64.699 | -14.5358 | - | -
Node | 1 | 380 | _a5d87b82-2749-4f8e-bf75-853a82505bd0 | - | - | - | 402.6226 | -20.9092 | - | -
Node | 2 | 225 | _e8c2419a-5f67-4f0c-9f08-cd28c60902ae | - | - | - | 241.644 | -11.5279 | - | -
Node | 1 | 225 | _d7342d52-f731-45ae-a64a-2b593f7d11bf | - | - | - | 241.644 | -11.5279 | - | -
Node | 1 | 63 | _8ac8caa0-c52b-4e93-8aba-3f6144b44d0b | - | - | - | 65.8743 | -21.3463 | - | -
Node | 1 | 90 | _bc3cb532-8c3d-4e23-a554-ac0645547f78 | - | - | - | 94.484 | -17.6279 | - | -
Node | 2 | 90 | _0695cb6a-8f3e-4ceb-ba50-e7ce152df1ff | - | - | - | 92.9483 | -21.0088 | - | -
Node | 1 | 90 | _33177841-1d02-475e-8157-b8202cf85af7 | - | - | - | 92.9483 | -21.0088 | - | -
Node | 1 | 90 | _6769fd19-ca21-44fb-855d-4cca1eebfc01 | - | - | - | 94.0779 | -25.6026 | - | -
Node | 1 | 63 | _3dfccfc1-671c-438b-8a1e-aeb004147b47 | - | - | - | 64.7674 | -16.1231 | - | -
Node | 1 | 63 | _34caaeac-cf46-48ac-b4fb-98f5ad99d3cc | - | - | - | 63.015 | -25.7169 | - | -
Node | 2 | 63 | _f44975ab-372e-4097-9182-f6c15072a55b | - | - | - | 63.9885 | -14.3137 | - | -
Node | 1 | 63 | _eaaaf49c-dd17-4c35-a504-0cf0640f22dd | - | - | - | 63.9885 | -14.3137 | - | -
Node | 1 | 63 | _26300d08-cd58-456f-aa9b-e54cfc16dfba | - | - | - | 64.2133 | -23.9362 | - | -
Node | 1 | 63 | _894c7132-8f71-482d-9143-27cda22dfb81 | - | - | - | 65.0713 | -29.425 | - | -
Node | 2 | 225 | _05d90298-5d34-4fb6-873a-780572ba57d3 | - | - | - | 235.5175 | -17.5901 | - | -
Node | 1 | 225 | _45dc6050-7941-4269-b45e-6ab757ef3af9 | - | - | - | 235.5175 | -17.5901 | - | -
Node | 1 | 63 | _2b74939b-bfb8-4dfb-afd3-48b32080d30c | - | - | - | 63.3843 | -36.4179 | - | -
Node | 1 | 63 | _0e0de7e9-6cc4-44e6-b249-e33a75b9ac24 | - | - | - | 61.2506 | -43.1491 | - | -
Node | 1 | 20 | _6152f130-6d5c-4bcc-9590-43a83d39274e | - | - | - | 11.9735 | -15.0605 | - | -
Node | 1 | 63 | _0f851fb9-11e6-4873-bf0b-736253ea2413 | - | - | - | 64.2249 | -14.6614 | - | -
Node | 1 | 63 | _95287de5-c176-4e4a-be4c-292411785951 | - | - | - | 64.5695 | -12.4473 | - | -
Node | 1 | 63 | _cb46baa9-9186-4d74-af67-00e76c768c3b | - | - | - | 60.5125 | -35.916 | - | -
Node | 1 | 90 | _64ca1ab8-a5d8-4e53-a006-84f6f77fb98a | - | - | - | 91.9758 | -27.7345 | - | -
Node | 1 | 63 | _051787b0-213c-4632-b215-603c3ee1407e | - | - | - | 65.7531 | -25.6793 | - | -
Node | 1 | 20 | _844bd0c0-2db8-4417-857e-3e116ef80810 | - | - | - | 21.1272 | -17.4073 | - | -
Node | 1 | 63 | _1fcce1d6-69f5-4881-8d21-db012fe791d6 | - | - | - | 65.1931 | -6.9977 | - | -
Node | 3 | 225 | _988029ec-3a1f-42fe-9f61-f222fd8f7747 | - | - | - | 234.2497 | -11.4239 | - | -
Node | 1 | 63 | _a1dd0e83-04ab-403e-ae71-9b99852732d8 | - | - | - | 63.3131 | -16.2827 | - | -
Node | 2 | 225 | _a24b4677-11d5-41cd-898c-b5e43fdba19f | - | - | - | 234.2497 | -11.4239 | - | -
Node | 1 | 225 | _1e526e49-3a34-48c4-8dae-79964042ebe3 | - | - | - | 0 | 0 | - | -
Node | 1 | 63 | _cf0e3541-a186-411c-af8d-6caf891c6866 | - | - | - | 0 | 0 | - | -
Node | 2 | 63 | _31637210-6516-470c-9c04-5ae3c271fc13 | - | - | - | 64.9125 | -29.3326 | - | -
Node | 1 | 90 | _d8f9305d-f4cf-4a57-bae7-9ba213124799 | - | - | - | 94.2463 | -19.7222 | - | -
Node | 2 | 380 | _d095f08e-af4a-4eb4-8973-ca70193d738f | - | - | - | 408.1289 | -22.6056 | - | -
Node | 1 | 63 | _a76114ec-5b0c-41a3-8b47-2f126d319164 | - | - | - | 64.9125 | -29.3326 | - | -
Node | 1 | 63 | _8b208afa-6270-4ca7-85a9-4e32e77852c9 | - | - | - | 63.0354 | -31.4429 | - | -
Node | 1 | 380 | _2ff11bb0-fd21-4006-8b67-34c8c4e3d40c | - | - | - | 408.1289 | -22.6056 | - | -
Node | 1 | 90 | _0ad35fbb-6e67-4b4b-8496-94eb6079d398 | - | - | - | 92.627 | -18.8973 | - | -
Node | 1 | 90 | _6dc66b5a-a9a5-49f3-8ab4-8d481b0d9d29 | - | - | - | 0 | 0 | - | -
Node | 1 | 63 | _de20d39c-1064-4718-b7ef-281983fe1efe | - | - | - | 61.2385 | -22.5063 | - | -
Node | 1 | 90 | _ed7d38f6-792d-4591-8f92-9f9bcafb4fbe | - | - | - | 93.2207 | -27.6122 | - | -
Node | 1 | 63 | _3a70cadd-03c6-4469-b796-1b9514bc9dae | - | - | - | 60.8753 | -40.545 | - | -
Node | 1 | 380 | _22009ac5-99d3-4535-bba7-a2286ece7b43 | - | - | - | 395.0344 | -37.2675 | - | -
Node | 1 | 63 | _38a162ad-7a14-4654-81a7-2b3da3f0b2d8 | - | - | - | 64.3388 | -36.3756 | - | -
Node | 1 | 63 | _1685e31f-ab64-4172-95f0-339526a79070 | - | - | - | 62.9355 | -17.5369 | - | -
Node | 1 | 225 | _d16a5a23-c3c9-40a8-a29a-8f4a2b482614 | - | - | - | 0 | 0 | - | -
Node | 4 | 225 | _709c3bd4-e63f-4dc4-9d27-04318be834af | - | - | - | 0 | 0 | - | -
Node | 1 | 63 | _fc188f59-4b0f-44e1-92e1-a41a290559b4 | - | - | - | 62.3518 | -45.0525 | - | -
Node | 3 | 225 | _49251c54-5a87-4ca8-a277-92a44279e6c7 | - | - | - | 0 | 0 | - | -
Node | 2 | 225 | _217ac98b-fb2a-49f5-a6ac-381c222b08ae | - | - | - | 238.1785 | -8.5229 | - | -
Node | 2 | 225 | _fdb510ba-32d7-4647-91a0-47489456fe11 | - | - | - | 0 | 0 | - | -
Node | 1 | 63 | _4f321ab5-635e-4748-a7b2-7acf24794f70 | - | - | - | 64.3792 | -17.5754 | - | -
Node | 1 | 225 | _6f25fb20-f9d7-49d9-9d49-7e623c006a72 | - | - | - | 238.1785 | -8.5229 | - | -
Node | 1 | 225 | _1ea2249b-8ea5-4872-97a1-2ea0edda53de | - | - | - | 0 | 0 | - | -
Node | 2 | 225 | _acd0cd51-8326-4fa2-afdc-a47c36095888 | - | - | - | 236.341 | -23.3475 | - | -
Node | 1 | 225 | _2f41f1b8-fcb8-4d6c-8464-974c433452a2 | - | - | - | 236.341 | -23.3475 | - | -
Node | 1 | 63 | _68cd32de-35dd-444c-9999-f3f5f97bf575 | - | - | - | 64.0127 | -32.0149 | - | -
Node | 1 | 90 | _efff24b1-d467-4634-a77c-68995cc618fe | - | - | - | 89.7783 | -28.9384 | - | -
Node | 1 | 225 | _1ddbec08-8944-43f9-b9b3-7278f1401300 | - | - | - | 241.5387 | -17.3779 | - | -
Node | 2 | 225 | _f3732df3-b75a-4f5e-b2bd-bdb140fcb250 | - | - | - | 240.2442 | -6.4386 | - | -
Node | 1 | 225 | _54621dfe-d3c5-444a-9084-bf2b40399b41 | - | - | - | 240.2442 | -6.4386 | - | -
Node | 2 | 225 | _2980563f-5e2d-48f7-81fc-e7b90a4b0084 | - | - | - | 236.1549 | -20.6732 | - | -
Node | 1 | 63 | _3a2bf624-a0d2-46fb-a08d-59db33ec4cd9 | - | - | - | 63.7655 | -29.3708 | - | -
Node | 1 | 225 | _75d0290e-9ed1-4aaa-af0f-d9ca56d8e9b0 | - | - | - | 236.1549 | -20.6732 | - | -
Node | 1 | 63 | _564bcc8e-8e9d-4123-af3b-8d3c1f9e503a | - | - | - | 64.0968 | -31.93 | - | -
Node | 2 | 225 | _a6417193-2355-402d-9d6b-da4d1b43312c | - | - | - | 239.1758 | -21.8864 | - | -
Node | 1 | 225 | _c5871f0f-ce9a-4388-a1a6-eaaaea9f18f3 | - | - | - | 239.2078 | -21.8838 | - | -
Node | 2 | 63 | _7b25ca28-f59e-4849-bffd-5bbd106060dd | - | - | - | 63.3917 | -15.1915 | - | -
Node | 1 | 63 | _d59960a4-9642-4a17-aadc-94adf5ffa4ba | - | - | - | 65.4558 | -13.7576 | - | -
Node | 1 | 63 | _bdb13c1f-9639-4c34-9fa9-37e8a83d08af | - | - | - | 63.7554 | -12.2482 | - | -
Node | 1 | 63 | _48edf6fd-53f0-488e-b365-c221769d88a8 | - | - | - | 63.5993 | -39.6827 | - | -
Node | 1 | 63 | _deefc3c9-f968-473e-afd2-7208e2fffa6d | - | - | - | 63.268 | -16.6526 | - | -
Node | 2 | 225 | _771d164b-13b7-49f8-9611-5906258a695b | - | - | - | 239.2047 | -15.0188 | - | -
Node | 1 | 225 | _813ef675-de8f-45fc-98ff-0efaa8531083 | - | - | - | 239.2047 | -15.0188 | - | -
Node | 1 | 90 | _fdec16e0-ab88-4ae1-b4a9-92054d765277 | - | - | - | 90.135 | -29.0534 | - | -
Node | 1 | 63 | _d9e24c22-b0b9-47fd-a717-af6e00a37c13 | - | - | - | 65.9925 | -21.0888 | - | -
Node | 1 | 225 | _8239204c-2151-4311-89cb-8d48f23f42d5 | - | - | - | 240.061 | -18.2043 | - | -
Node | 2 | 225 | _f6eef55e-12c0-4d09-a2e3-a5945bbe9374 | - | - | - | 240.2348 | -19.4894 | - | -
Node | 1 | 90 | _1faf3936-ef3e-4b65-88ac-40cb30a41ab4 | - | - | - | 94.4746 | -20.8165 | - | -
Node | 2 | 63 | _a3de0d7b-7c09-41f9-9a72-7f2fd39cc66a | - | - | - | 64.7937 | -24.313 | - | -
Node | 1 | 90 | _21146190-9f8c-4104-aac9-75df59165308 | - | - | - | 89.541 | -31.4847 | - | -
Node | 1 | 63 | _c1a6ea3f-d0d3-40a4-ac7d-c1ff9bc60897 | - | - | - | 64.7937 | -24.313 | - | -
Node | 1 | 63 | _ea5b2d45-85af-4118-8724-52ef12e5e8b2 | - | - | - | 65.9607 | -21.9189 | - | -
Node | 2 | 380 | _9337e018-7cf6-4d0f-92b2-1719120ec4a6 | - | - | - | 407.588 | -13.2761 | - | -
Node | 1 | 380 | _96fd2d0b-587c-4f8f-a3b8-0335b530cf83 | - | - | - | 407.626 | -13.2805 | - | -
Node | 1 | 63 | _ca6ae546-2839-4125-bdc7-f78e51fdbd1c | - | - | - | 65.4054 | -6.9725 | - | -
Node | 2 | 45 | _44d70e95-4579-40a8-8f44-521856362f2e | - | - | - | 43.9606 | -13.0184 | - | -
Node | 1 | 45 | _5d9b5491-36eb-4a8f-83b1-4d26fb9dcaa4 | - | - | - | 42.2278 | -12.6959 | - | -
Node | 1 | 90 | _a57fc521-b171-4234-8c48-f442aac8a901 | - | - | - | 90.7523 | -28.3564 | - | -
Node | 3 | 225 | _1050454a-a575-4f60-8869-9baa4a8ba1a7 | - | - | - | 236.3784 | -15.1451 | - | -
Node | 2 | 225 | _53b0bc31-554d-4093-8cf8-8b7cf3a67ae8 | - | - | - | 236.9158 | -14.8583 | - | -
Node | 1 | 63 | _f51e663b-cf12-4543-a4be-0f315d31f0b2 | - | - | - | 63.6452 | -9.0947 | - | -
Node | 1 | 225 | _2cedcd75-262f-4305-8c91-4027e6409035 | - | - | - | 236.9158 | -14.8583 | - | -
Node | 1 | 63 | _907da7cc-a0cb-4918-ad1e-8d9e2090421c | - | - | - | 63.4398 | -17.534 | - | -
Node | 2 | 63 | _aa1010fe-bd55-48f5-96a2-1124d845f8cc | - | - | - | 63.0238 | -32.4454 | - | -
Node | 1 | 380 | _2861a6cc-9409-4ebc-bb4a-6f44e880c072 | - | - | - | 0 | 0 | - | -
Node | 1 | 63 | _dd2dfe06-d6de-4f60-89c2-c170bd3f07d6 | - | - | - | 63.0238 | -32.4454 | - | -
Node | 1 | 90 | _79274cb9-81f5-4350-99d2-d069f54a1d98 | - | - | - | 94.2438 | -18.8334 | - | -
Node | 1 | 63 | _d441482e-6043-4ad3-a84f-a5fdf8562525 | - | - | - | 63.8101 | -22.3432 | - | -
Node | 1 | 63 | _1107320e-a166-4deb-aa7e-d20ceacc01c7 | - | - | - | 63.9056 | -11.6558 | - | -
Node | 1 | 90 | _8a8b1ffa-dfa6-439b-8d40-3cb16ce7dabd | - | - | - | 95.7521 | -16.5788 | - | -
Node | 1 | 63 | _0ceaa9d3-6b29-4bcb-8608-6c0cad8aef54 | - | - | - | 63.438 | -20.7954 | - | -
Node | 1 | 63 | _a0778b3c-9861-45bf-9aee-6af3c2b480c1 | - | - | - | 63.6149 | -19.6631 | - | -
Node | 1 | 63 | _2d18a693-67c8-45d7-b340-247662b78ca4 | - | - | - | 63.0285 | -43.729 | - | -
Node | 1 | 63 | _670d2ec4-a563-4809-81c8-95b0b77b4b29 | - | - | - | 64.3105 | -25.4171 | - | -
Node | 1 | 63 | _6b5f9804-44a0-43d0-bf41-d76f45715eab | - | - | - | 63.8579 | -15.8738 | - | -
Node | 1 | 63 | _1533101c-3028-4085-b298-eb3415295d82 | - | - | - | 61.4131 | -39.2799 | - | -
Node | 1 | 225 | _9cbfc604-341c-4777-81ad-61e2a7c0c991 | - | - | - | 236.4484 | -27.8135 | - | -
Node | 1 | 63 | _83b19d66-566d-4cfe-839d-91745da19510 | - | - | - | 64.0801 | -22.1712 | - | -
Node | 1 | 90 | _a20494c3-c486-40f2-bbc2-7b83c76357f1 | - | - | - | 91.2272 | -22.1446 | - | -
Node | 1 | 90 | _de3df3b5-9ed8-4990-ac12-005577b494e1 | - | - | - | 93.2154 | -21.8625 | - | -
Node | 1 | 63 | _9dba3038-fc1e-49eb-a46d-fd0c536d5eaa | - | - | - | 65.3235 | -12.1863 | - | -
Node | 2 | 225 | _66af503c-18f2-4899-9d82-b3d013e03830 | - | - | - | 241.0161 | -4.643 | - | -
Node | 1 | 225 | _6030a8ce-2801-4e83-b9c2-6d2e8c85a367 | - | - | - | 241.0161 | -4.643 | - | -
Node | 2 | 45 | _bbdcfba0-87c7-4e34-97db-89f6c6ba1add | - | - | - | 42.4149 | -6.9434 | - | -
Node | 1 | 63 | _0d88ee77-642e-4902-a845-2a95738da1cc | - | - | - | 63.4264 | -28.2889 | - | -
Node | 2 | 63 | _f4b910cc-fd0f-42cb-8893-82a0facba024 | - | - | - | 63.3753 | -21.7495 | - | -
Node | 1 | 45 | _bb259b5b-a548-4005-ac23-a4436f19be2b | - | - | - | 42.4149 | -6.9434 | - | -
Node | 1 | 90 | _cac3675f-ebb2-44ec-8c93-4d3f23a5b35d | - | - | - | 93.1463 | -33.2616 | - | -
Node | 2 | 225 | _aad0f1ef-04a3-4fa1-b8bd-9a755cea4496 | - | - | - | 236.2687 | -25.8688 | - | -
Node | 1 | 63 | _8f65d1e2-9250-4d8f-b08f-d4d8f4fbf434 | - | - | - | 63.3753 | -21.7495 | - | -
Node | 1 | 63 | _5cde031f-efdb-4f47-ae23-ac6b6a04ab01 | - | - | - | 62.4775 | -30.8966 | - | -
Node | 1 | 63 | _46e2bc6d-49c8-43eb-a25a-6649e2aec2b1 | - | - | - | 65.3057 | -26.5548 | - | -
Node | 1 | 225 | _29cd1188-6a96-4b77-a389-d6262402af19 | - | - | - | 236.2687 | -25.8688 | - | -
Node | 2 | 63 | _b5e12cf1-4e01-426c-a6c0-25a9a5c08019 | - | - | - | 64.7137 | -12.2149 | - | -
Node | 1 | 63 | _0bfe6f9e-e5da-4288-bcfc-f1e808f5502f | - | - | - | 64.6376 | -18.0672 | - | -
Node | 3 | 380 | _d9b2aa97-f971-4dab-a57c-0e4de8ecaa80 | - | - | - | 404.4518 | -9.6625 | - | -
Node | 1 | 225 | _d7e07279-df0e-479e-8396-cac559ac4260 | - | - | - | 239.1836 | -21.2534 | - | -
Node | 2 | 380 | _3f97ee5c-bcfc-4a29-a0e0-b543d9254d51 | - | - | - | 404.4448 | -9.6627 | - | -
Node | 1 | 63 | _0526bc5a-8dff-4ced-8ed2-e8634a67d02a | - | - | - | 63.4829 | -20.1336 | - | -
Node | 1 | 380 | _44e2cafe-7667-451e-986b-e236bc86f3c7 | - | - | - | 404.4414 | -9.6628 | - | -
Node | 1 | 63 | _a9cf594c-8011-4616-9583-e77ffd48d57f | - | - | - | 63.3782 | -31.8464 | - | -
Node | 2 | 380 | _2a0f901f-3201-4c44-be8b-d7b607e8c7ac | - | - | - | 409.3862 | -14.1419 | - | -
Node | 1 | 380 | _1bc2e493-2091-445c-b780-14e4f65ebe38 | - | - | - | 409.3862 | -14.1419 | - | -
Node | 3 | 225 | _ac6a4e3e-bb68-4975-9d84-20127073e5fc | - | - | - | 239.1971 | -21.2464 | - | -
Node | 1 | 63 | _c05c97f0-da87-4023-a719-8bdfbbc167ab | - | - | - | 63.9747 | -14.7502 | - | -
Node | 2 | 225 | _60cc60b1-a21a-452f-878f-8f7798853796 | - | - | - | 239.1971 | -21.2464 | - | -
Node | 1 | 63 | _0d024098-2664-445d-a562-c474ea0bcde9 | - | - | - | 64.8333 | -12.2753 | - | -
Node | 1 | 225 | _0044baf7-4271-4aa9-aa53-fd8dd5d39e40 | - | - | - | 239.1971 | -21.2464 | - | -
Node | 1 | 63 | _4f0771ad-2392-4856-8c80-396cd8c74bcc | - | - | - | 63.1562 | -30.6041 | - | -
Node | 6 | 20 | _7558d862-6cb3-43db-b4a7-11c7a76aa99a | - | - | - | 21.2653 | -8.723 | - | -
Node | 1 | 225 | _4efcd8c8-9b6d-47a9-ac26-f4c3a6224807 | - | - | - | 234.9509 | -29.9099 | - | -
Node | 1 | 63 | _ba57f479-809b-4d33-8b2d-a7e6ff988fae | - | - | - | 64.0858 | -20.6338 | - | -
Node | 1 | 63 | _ce66af4f-1b5e-4510-a937-02207e69a817 | - | - | - | 65.9106 | -28.4319 | - | -
Node | 1 | 63 | _75a5d6d1-9f22-4939-aac2-ebcff538e353 | - | - | - | 64.5462 | -15.2232 | - | -
Node | 1 | 63 | _1bdff552-06c9-4625-8b80-bbc117e69283 | - | - | - | 66.0571 | -28.1609 | - | -
Node | 1 | 90 | _ac80fb32-30b8-4778-8cc5-3960926edf8a | - | - | - | 94.3846 | -18.9637 | - | -
Node | 1 | 225 | _8b765f0a-eb2a-4f4b-9ff7-73f5be6000aa | - | - | - | 237.2451 | -25.8312 | - | -
Node | 1 | 380 | _e1647cbb-1c77-407a-b701-18810c8a25ba | - | - | - | 413.1759 | -1.9558 | - | -
Node | 1 | 63 | _8de67dc1-ebd5-4ae4-9170-8a97d6ecba39 | - | - | - | 60.6898 | -41.0712 | - | -
Node | 1 | 90 | _933d6f64-aca0-40c8-8e7e-979eefb3cd32 | - | - | - | 89.2697 | -28.4276 | - | -
Node | 1 | 63 | _d18f6742-295b-4077-9f9e-6cacbe24b8e4 | - | - | - | 65.9244 | -28.6715 | - | -
Node | 2 | 63 | _8fc6257e-aedc-4da5-bba0-111aeb9b62c1 | - | - | - | 65.9014 | -16.493 | - | -
Node | 1 | 63 | _d4baa52e-d24f-41b4-aa0a-eadaf5445d58 | - | - | - | 65.9014 | -16.493 | - | -
Node | 2 | 225 | _7093eb77-71aa-4a14-a758-bcb4f3975b99 | - | - | - | 234.8969 | -20.6299 | - | -
Node | 1 | 225 | _66452ea1-7c6e-4f0e-af30-652f7c16f79d | - | - | - | 234.8969 | -20.6299 | - | -
Node | 1 | 63 | _8b6f08e2-26d4-4e7e-b429-18ddd5839a2c | - | - | - | 64.7134 | -17.6764 | - | -
Node | 1 | 90 | _09c3d556-5fd4-4cd5-a2c0-d2500e116c2b | - | - | - | 90.8379 | -29.17 | - | -
Node | 1 | 380 | _c2cc8007-c277-473a-b48a-6e04148eec76 | - | - | - | 407.3515 | -18.5025 | - | -
Node | 1 | 63 | _f03e5405-b4e9-47b0-b56f-091aa2da5fff | - | - | - | 62.1905 | -18.0747 | - | -
Node | 1 | 63 | _9b832d8d-0afe-4c18-9f2c-a69332ed80a5 | - | - | - | 64.7824 | -11.3953 | - | -
Node | 2 | 225 | _32e6b7d3-0433-4781-934c-b7693b886f86 | - | - | - | 233.8711 | -33.6843 | - | -
Node | 1 | 225 | _db64a981-f791-42d3-bb55-5639c13cba08 | - | - | - | 233.8711 | -33.6843 | - | -
Node | 1 | 63 | _18497b27-92c8-4b8e-9daf-e92ba57fbff1 | - | - | - | 63.4572 | -29.633 | - | -
Node | 1 | 63 | _330ddee4-6ba7-44ea-b2e7-00a1d25f1320 | - | - | - | 60.8498 | -41.3161 | - | -
Node | 1 | 225 | _a0ad3480-6681-4e41-a029-d098f6d77091 | - | - | - | 234.5255 | -28.0025 | - | -
Node | 1 | 63 | _025be7a4-f7c9-42cf-9194-0d102e475cb2 | - | - | - | 0 | 0 | - | -
Node | 1 | 63 | _29ffddac-7308-44f3-9d10-9f46e8413752 | - | - | - | 64.587 | -21.7909 | - | -
Node | 1 | 63 | _404bb0ef-4e6c-4d19-9bbd-95ef31105803 | - | - | - | 63.6234 | -27.9942 | - | -
Node | 1 | 380 | _ae3b7e3e-fda2-445d-b8f6-6cfd81ae39b6 | - | - | - | 401.2903 | -30.9945 | - | -
Node | 2 | 63 | _97b3b78d-94da-4c1b-92b0-d1cf7eb03575 | - | - | - | 65.8065 | -22.3215 | - | -
Node | 1 | 63 | _ea3c3f60-3848-412d-8f11-61abebc20c2f | - | - | - | 67.6683 | -17.7872 | - | -
Node | 1 | 225 | _f712212f-a9f2-420c-a2d6-e7500204738a | - | - | - | 238.4325 | -21.4459 | - | -
Node | 2 | 225 | _d525d960-2ce1-472d-af0f-bea496c2f93e | - | - | - | 241.4315 | -14.923 | - | -
Node | 1 | 225 | _7c3b0f17-928c-4497-aa3f-84e571f2612f | - | - | - | 241.0472 | -15.0439 | - | -
Node | 3 | 63 | _4d5d5049-13b2-4cd8-94dd-ee23497dc2bd | - | - | - | 65.0435 | -32.9315 | - | -
Node | 1 | 225 | _adae2f44-62ee-48a2-a480-1a137a32ac53 | - | - | - | 236.7578 | -12.6037 | - | -
Node | 1 | 63 | _d8950694-7da7-4489-b428-f0d35f9469de | - | - | - | 65.2841 | -31.8376 | - | -
Node | 2 | 63 | _09f172e1-b141-4332-9dda-49a654b1b486 | - | - | - | 65.0435 | -32.9315 | - | -
Node | 1 | 63 | _f9637215-1977-4b17-9e29-08cf12e74a84 | - | - | - | 62.4528 | -24.7613 | - | -
Node | 1 | 63 | _ab78a624-362a-4824-8b40-ed495c691595 | - | - | - | 65.0435 | -32.9315 | - | -
Node | 1 | 63 | _1b15263d-1685-44f5-9054-1f6ff833c416 | - | - | - | 65.41 | -31.8609 | - | -
Node | 1 | 90 | _befc3c29-5320-4b62-83ea-a7ff68c7fd1f | - | - | - | 89.933 | -31.4058 | - | -
Node | 2 | 63 | _8f35617c-6ea7-4717-8f2c-07b2bb850568 | - | - | - | 63.8798 | -20.0707 | - | -
Node | 1 | 63 | _299aec51-e222-48ef-95e5-cb591667cd09 | - | - | - | 63.926 | -20.0374 | - | -
Node | 2 | 63 | _317e7bf6-1da3-4089-b020-695c106878d1 | - | - | - | 63.9569 | -8.9017 | - | -
Node | 1 | 63 | _bfd3ccd6-1876-4bd0-8882-4d25b979a814 | - | - | - | 63.8909 | -8.9306 | - | -
Node | 1 | 63 | _49b071e4-af7b-40a7-9a32-5c78b645ce2d | - | - | - | 64.9634 | -14.0709 | - | -
Node | 2 | 90 | _faf2ef75-d530-4b9e-9379-7cc6274349ad | - | - | - | 90.2908 | -24.3624 | - | -
Node | 1 | 63 | _be8ea412-8ec1-45e8-b907-826d9d5c98f1 | - | - | - | 65.1781 | -19.9717 | - | -
Node | 2 | 63 | _2f6f9951-166d-47d5-905c-04d8cdbfafd5 | - | - | - | 62.493 | -32.9116 | - | -
Node | 1 | 63 | _12fed3f7-d651-40a6-9153-51ac7b3eb2c4 | - | - | - | 62.493 | -32.9116 | - | -
Node | 1 | 90 | _a9a6e679-c895-4ca8-b555-d95585d7ce16 | - | - | - | 91.2924 | -24.7508 | - | -
Node | 1 | 63 | _fc1dd7f4-3143-42bc-abb3-4b8c9dd29685 | - | - | - | 63.628 | -29.5479 | - | -
Node | 1 | 225 | _50f95257-f4de-4769-9897-22aaa45bba38 | - | - | - | 231.57 | -12.1703 | - | -
Node | 1 | 63 | _d63ee8e7-12a1-425d-9fd6-4e081cc5cd3f | - | - | - | 63.6604 | -9.4758 | - | -
Node | 1 | 90 | _009ba856-3b5d-4070-9568-c62e922045a8 | - | - | - | 94.2466 | -18.7255 | - | -
Node | 1 | 90 | _a58bd77d-1332-4fdb-b434-75f69af1d8b4 | - | - | - | 93.4927 | -22.9128 | - | -
Node | 1 | 225 | _f4ed9340-e560-4a15-9c62-e7e3978069d6 | - | - | - | 236.1032 | -24.6659 | - | -
Node | 1 | 90 | _8b8fb5c1-70a4-4adc-9653-bdc14abd5ed6 | - | - | - | 94.0669 | -29.5313 | - | -
Node | 1 | 63 | _a304df64-8ee5-4e0b-b7ed-f194ff872cb4 | - | - | - | 64.5104 | -27.9862 | - | -
Node | 2 | 225 | _03985748-7af2-4095-8a38-8a05e1d3e82e | - | - | - | 240.2669 | -14.0721 | - | -
Node | 1 | 150 | _64e6269d-2421-4f34-ba41-fd0988d5e981 | - | - | - | 0 | 0 | - | -
Node | 1 | 380 | _3689b828-2173-4fb0-84e8-067bc4e9107a | - | - | - | 406.258 | -8.2965 | - | -
Node | 1 | 225 | _d7b25ea3-1ac4-4934-ba25-fabea0e92103 | - | - | - | 240.3581 | -14.0332 | - | -
Node | 1 | 90 | _869cb0b3-804e-421f-be6d-030e17016e47 | - | - | - | 92.8726 | -26.403 | - | -
Node | 1 | 225 | _c85afcb1-5900-4934-afdf-72e0fd77ce22 | - | - | - | 236.5844 | -14.9173 | - | -
Node | 1 | 380 | _e83bc166-04a8-4b66-b7af-6bc3883670e5 | - | - | - | 408.234 | -6.3389 | - | -
Node | 1 | 225 | _ae2e0c94-4d02-40f7-a1ad-a3c579fc90a4 | - | - | - | 232.335 | -10.9498 | - | -
Node | 1 | 225 | _4c4bb7fb-d195-4766-8ac2-f2fd73268062 | - | - | - | 237.6992 | -15.2522 | - | -
Node | 1 | 90 | _4172f62d-1a20-47ad-aeaa-8e356866d7d6 | - | - | - | 93.5017 | -20.3674 | - | -
Node | 1 | 225 | _eef44021-d12a-4434-b541-9863cba936fe | - | - | - | 241.5992 | -20.0633 | - | -
Node | 1 | 63 | _0cfc13cf-2463-4646-892b-c4ee26d8b0a2 | - | - | - | 61.8563 | -23.4727 | - | -
Node | 1 | 90 | _01e8e9bc-1758-4f25-b5b0-7f1113dafb2b | - | - | - | 91.266 | -25.9868 | - | -
Node | 1 | 90 | _9ffbe294-fea9-4199-acd4-5447047f128f | - | - | - | 94.1093 | -24.0495 | - | -
Node | 1 | 63 | _627842ca-50e2-4047-85c4-bf20497852a7 | - | - | - | 64.004 | -21.8743 | - | -
Node | 1 | 63 | _d367155c-d4ca-41c5-b0af-030213ecf958 | - | - | - | 64.5634 | -25.9124 | - | -
Node | 2 | 63 | _dbbbbe31-89f5-4105-b736-40e89a65272b | - | - | - | 65.2671 | -30.4966 | - | -
Node | 1 | 63 | _0d876783-910d-4e17-b058-55c307e824b4 | - | - | - | 65.2671 | -30.4966 | - | -
Node | 1 | 63 | _0f2b0f5d-571b-478f-8d92-9a83ef7ff8b5 | - | - | - | 64.236 | -16.155 | - | -
Node | 1 | 63 | _89c09b3c-77cd-42ac-a70b-079be4dce60f | - | - | - | 63.355 | -15.2826 | - | -
Node | 1 | 90 | _d06137aa-ce90-4398-86e1-523d9c4f2281 | - | - | - | 94.7819 | -20.01 | - | -
Node | 1 | 63 | _99535411-b5b8-4ba3-850d-7663a9af5bff | - | - | - | 63.884 | -23.2884 | - | -
Node | 1 | 225 | _1b1e0a58-0c1e-4745-8a84-5c58dd64842a | - | - | - | 235.7439 | -17.7124 | - | -
Node | 1 | 63 | _6b8fd80d-156b-4e4b-a369-3a33af999919 | - | - | - | 65.0538 | -8.1132 | - | -
Node | 1 | 90 | _66d27c6e-650a-4a72-927e-3e4262ad85c7 | - | - | - | 91.201 | -25.4175 | - | -
Node | 1 | 90 | _5fd9ada1-def0-4cf5-bfde-d3c8a563b870 | - | - | - | 93.2217 | -22.8273 | - | -
Node | 1 | 63 | _29727ad7-e8b0-4d63-aaf7-13494c4fc245 | - | - | - | 64.6049 | -24.6227 | - | -
Node | 2 | 63 | _e178d235-7bb0-45f4-93dc-afced3c4abfa | - | - | - | 63.8513 | -23.5939 | - | -
Node | 1 | 63 | _f3233c22-e8b6-45a6-916a-fa32c57fb339 | - | - | - | 63.8442 | -23.6271 | - | -
Node | 1 | 63 | _bc968593-a625-4b03-ac58-db7d10379fe3 | - | - | - | 63.8913 | -23.8978 | - | -
Node | 1 | 63 | _c782c462-d677-444e-9f1d-45d72bf8ec1a | - | - | - | 62.5679 | -17.7574 | - | -
Node | 2 | 225 | _cc718263-788b-4254-9c16-abb26e57bad7 | - | - | - | 235.0453 | -10.9631 | - | -
Node | 1 | 63 | _d1f76e62-ee83-4696-9e03-c15f035871bb | - | - | - | 61.2683 | -33.0015 | - | -
Node | 1 | 225 | _67ec670e-f457-4195-adac-1d1f69e1763d | - | - | - | 235.0453 | -10.9631 | - | -
Node | 1 | 225 | _43190721-234f-446f-bcac-c41bba5bf52a | - | - | - | 230.1089 | -13.4675 | - | -
Node | 2 | 225 | _15cce159-4245-4827-b86b-c0e676e8ecb5 | - | - | - | 240.1425 | -12.8552 | - | -
Node | 1 | 63 | _7a7ee8f9-27a6-4380-81bd-844117ee9b6b | - | - | - | 63.274 | -11.7277 | - | -
Node | 1 | 63 | _7b2473c5-25e3-4979-9c94-fc9b83ed6339 | - | - | - | 64.3064 | -30.5336 | - | -
Node | 2 | 63 | _8db9d4ea-5fd1-4bf3-ab98-82ff5ee84bc0 | - | - | - | 63.9367 | -14.1091 | - | -
Node | 1 | 63 | _08c30ca3-e149-4ba4-a61b-4d3af006f304 | - | - | - | 63.9367 | -14.1091 | - | -
Node | 1 | 63 | _6170285c-1602-491e-a5b7-f1ee11992af7 | - | - | - | 63.9667 | -14.9827 | - | -
Node | 2 | 63 | _97c30b0c-7735-4ba0-b71d-74311a967794 | - | - | - | 65.5303 | -10.9592 | - | -
Node | 1 | 63 | _ad0c8c56-fd43-45b4-b2b9-3cf2da9f0f28 | - | - | - | 65.5303 | -10.9592 | - | -
Node | 1 | 90 | _4fb083bb-0da7-4212-807c-403b22a8f1ff | - | - | - | 92.4484 | -21.9702 | - | -
Node | 1 | 63 | _6c99b3c4-af6d-4e18-a376-c8efe689950b | - | - | - | 62.1448 | -22.8095 | - | -
Node | 1 | 63 | _ad84a9ae-554a-4f0b-822c-5853aaa9f2c4 | - | - | - | 63.9801 | -33.7394 | - | -
Node | 1 | 225 | _9d020db5-2da0-4bcf-9ebe-5f26379f2abf | - | - | - | 239.5125 | -21.5189 | - | -
Node | 1 | 225 | _c13eae8f-1ae2-43cc-8e6e-089eeb5b99cc | - | - | - | 239.0512 | -16.6494 | - | -
Node | 1 | 90 | _f8641188-9446-47dd-b0d5-ae659c67e953 | - | - | - | 94.779 | -22.1888 | - | -
Node | 1 | 90 | _f98c6262-26aa-4d8a-87ed-0aefe337b077 | - | - | - | 92.2137 | -23.9037 | - | -
Node | 1 | 63 | _4522a9ee-5f47-4417-9124-5798772785b6 | - | - | - | 63.356 | -18.7424 | - | -
Node | 1 | 63 | _b57a6743-bc36-45e4-9c2a-57e166514212 | - | - | - | 64.8754 | -17.0526 | - | -
Node | 1 | 63 | _2bb2c0b8-33c6-4370-8332-7a9dbc6d3596 | - | - | - | 64.6539 | -13.5889 | - | -
Node | 1 | 90 | _8f0d735c-45a1-46d0-a765-e478427386c2 | - | - | - | 90.7523 | -28.3562 | - | -
Node | 1 | 150 | _2fc4461b-1cfb-43a4-b00e-49f1a9840ba4 | - | - | - | 155.4844 | -31.6708 | - | -
Node | 3 | 225 | _67d987c8-9199-484f-a0fa-38fd04bea16c | - | - | - | 238.456 | -26.0675 | - | -
Node | 1 | 90 | _726560fe-f31e-46d2-a43c-8194d3d3c76b | - | - | - | 93.6878 | -20.207 | - | -
Node | 1 | 63 | _85b8982a-18b5-4e2b-910e-e4dbc9ea5311 | - | - | - | 64.7078 | -13.7832 | - | -
Node | 2 | 225 | _100718ad-9cb8-40e6-bc24-d967c4f8d1cd | - | - | - | 238.456 | -26.0675 | - | -
Node | 1 | 225 | _f0e0271a-0ed9-45cf-9fd2-c2a897ffbdf0 | - | - | - | 238.456 | -26.0675 | - | -
Node | 1 | 63 | _a7f68949-3f65-405d-a227-91d42415d610 | - | - | - | 63.6081 | -19.8472 | - | -
Node | 2 | 90 | _39e28fe6-0726-41e3-8c7f-7d1a9850f24e | - | - | - | 93.6497 | -20.2813 | - | -
Node | 2 | 225 | _0d082fc5-6d5e-4ff6-a3b2-c44153b8b84c | - | - | - | 239.4866 | -15.3827 | - | -
Node | 1 | 90 | _43a7b102-cc7e-4b64-8def-c92ebfa699cf | - | - | - | 93.2157 | -21.1675 | - | -
Node | 1 | 225 | _044ba91b-88cd-4bcf-b8b5-5f51b4d3c67c | - | - | - | 239.4959 | -15.3775 | - | -
Node | 1 | 63 | _87422414-26e3-4329-8e42-6380b384a6ba | - | - | - | 64.0375 | -30.2445 | - | -
Node | 1 | 63 | _e52aa6e2-013f-426e-a083-ec3b6a029602 | - | - | - | 63.4807 | -18.9626 | - | -
Node | 2 | 225 | _cf8cfbd6-a36c-4b54-9288-fddcf20d26f7 | - | - | - | 235.638 | -14.0498 | - | -
Node | 1 | 63 | _78e2af28-4543-4027-95f5-e905c5a8f22e | - | - | - | 63.3444 | -11.9707 | - | -
Node | 3 | 63 | _46c75369-7381-466d-b8b8-af4d23ae818f | - | - | - | 63.9602 | -23.4354 | - | -
Node | 2 | 63 | _0ae104cd-eeeb-4e9b-9981-0aa87139b69f | - | - | - | 63.9602 | -23.4354 | - | -
Node | 1 | 63 | _e0a111f6-75e5-4052-96f4-1248c716c2d6 | - | - | - | 62.8477 | -8.5219 | - | -
Node | 1 | 63 | _52dd9b16-b616-4c51-894a-5d2a08122a4d | - | - | - | 63.9602 | -23.4354 | - | -
Node | 1 | 90 | _b70de6ef-2317-4b84-89af-50f0843e561e | - | - | - | 90.7123 | -27.3958 | - | -
Node | 1 | 63 | _cee4859d-d4eb-4fc0-9835-cede2acb5d0f | - | - | - | 63.9238 | -13.0185 | - | -
Node | 1 | 90 | _11c3983b-56f6-426a-9b08-2e2ae4dea975 | - | - | - | 94.2309 | -25.104 | - | -
Node | 1 | 63 | _257ab185-8036-4750-908c-f2513a024d43 | - | - | - | 65.0745 | -19.8759 | - | -
Node | 1 | 63 | _dce21b80-f23c-4454-85cb-8b5021aa825b | - | - | - | 64.0684 | -24.2627 | - | -
Node | 2 | 90 | _d224ad9e-5374-457b-9e0d-2e35ab94b6f1 | - | - | - | 92.8879 | -24.8025 | - | -
Node | 1 | 63 | _0c767356-5ad0-47f8-aea4-2dcd5410d1f9 | - | - | - | 64.0014 | -16.7786 | - | -
Node | 1 | 90 | _d5c7a18d-d9c3-4250-a82a-1619b9eb1213 | - | - | - | 92.8879 | -24.8025 | - | -
Node | 1 | 63 | _8fc1aec7-79f2-43aa-b865-b87581353d74 | - | - | - | 63.0398 | -31.4248 | - | -
Node | 2 | 225 | _7bc01a5f-12c3-4c4f-8853-cef4c813df86 | - | - | - | 236.388 | -23.4068 | - | -
Node | 1 | 225 | _f72be555-db19-4e0a-a4df-8979214de384 | - | - | - | 236.388 | -23.4068 | - | -
Node | 1 | 63 | _ac9279cf-7c14-4c4e-8658-57c90dcdd704 | - | - | - | 64.545 | -27.8773 | - | -
Node | 2 | 225 | _4283a5bc-c0fb-4712-a807-2dc647e26a95 | - | - | - | 237.1725 | -17.9402 | - | -
Node | 1 | 225 | _97ade88c-4a59-471d-a641-2e7ad6231019 | - | - | - | 237.24 | -17.9432 | - | -
Node | 2 | 225 | _2da905f8-3682-46ca-9263-151cac8b18cf | - | - | - | 240.7724 | -18.6256 | - | -
Node | 1 | 225 | _e9f1eda9-9b90-4326-a4a7-3e0a3992589a | - | - | - | 0 | 0 | - | -
Node | 1 | 63 | _bc4513c5-2249-4725-8534-38a0a0b281b9 | - | - | - | 63.4962 | -15.1177 | - | -
Node | 1 | 90 | _d70ae8f3-963f-4e27-aca0-4fd71a7ac1ab | - | - | - | 88.706 | -30.2288 | - | -
Node | 1 | 63 | _071c102f-3d5c-4839-aa36-963630bde98f | - | - | - | 63.2696 | -32.0841 | - | -
Node | 1 | 63 | _b21ed57a-0408-4a2c-bf8a-3fc4cad2518e | - | - | - | 63.7257 | -8.71 | - | -
Node | 1 | 63 | _c1d4c45e-8a62-43f1-9275-334039c31473 | - | - | - | 64.7998 | -14.6141 | - | -
Node | 1 | 90 | _627cebbd-e596-4918-9493-890b06b45655 | - | - | - | 93.7411 | -27.8443 | - | -
Node | 1 | 63 | _e3030fd8-1015-4a23-b315-a20c2e2f4828 | - | - | - | 63.6552 | -9.306 | - | -
Node | 1 | 63 | _c04323ac-f4f6-40ce-8acb-391777604468 | - | - | - | 65.9288 | -14.3575 | - | -
Node | 1 | 63 | _e3169782-936e-47a1-9dbf-44a7be49a20a | - | - | - | 65.073 | -14.9663 | - | -
Node | 1 | 63 | _093520ef-59c5-44db-b4fa-dc5e58663bb0 | - | - | - | 65.2638 | -31.5103 | - | -
Node | 1 | 150 | _79ecb52f-c7c6-434b-b338-a86098f3d21a | - | - | - | 156.0977 | -20.4583 | - | -
Node | 1 | 63 | _c74e26bf-f60d-4f2f-ac81-f8a3125f598e | - | - | - | 63.5861 | -20.5021 | - | -
Node | 1 | 63 | _c7064aa9-e123-4b91-ac3c-d97163540b4a | - | - | - | 65.016 | -31.1834 | - | -
Node | 1 | 225 | _d2cdc246-76eb-4f5c-b538-d27d58162cbc | - | - | - | 235.6044 | -17.0256 | - | -
Node | 2 | 225 | _cf56d96b-4c15-4c37-a8fc-0dab21fa6675 | - | - | - | 235.4175 | -2.7428 | - | -
Node | 3 | 225 | _af785adb-2787-4fc9-a988-da4ec2335afb | - | - | - | 241.0993 | -16.2903 | - | -
Node | 1 | 225 | _e0e33a2a-74d9-418b-a2dc-d42d7874e028 | - | - | - | 235.4175 | -2.7428 | - | -
Node | 2 | 225 | _d305d6d0-0264-4fb9-97a0-3327500d97e4 | - | - | - | 241.0993 | -16.2903 | - | -
Node | 1 | 225 | _cada9fba-b968-48b0-93ad-8f7c6ee5555c | - | - | - | 240.1818 | -16.0627 | - | -
Node | 1 | 63 | _0c2d8ef8-8fb0-409c-ac01-25558e41fe24 | - | - | - | 64.7556 | -9.573 | - | -
Node | 1 | 63 | _8a9a5eb7-5110-452d-b099-2df7f79f78f2 | - | - | - | 64.2868 | -20.1072 | - | -
Node | 2 | 225 | _b09ad034-e81e-4848-9267-b1124339cace | - | - | - | 239.1768 | -15.0431 | - | -
Node | 1 | 225 | _a71fb3e0-4d4a-4824-a7be-71a549345faf | - | - | - | 239.1907 | -15.0423 | - | -
Node | 2 | 63 | _890c65da-c7f4-4202-8a89-4fe839b8feb2 | - | - | - | 64.5309 | -3.9847 | - | -
Node | 1 | 63 | _8df80ee4-cb0a-437c-8dd5-9b15c4e7b1ae | - | - | - | 63.5977 | -32.1298 | - | -
Node | 1 | 63 | _cd3df1cb-6a4c-442a-9457-6ff181dda926 | - | - | - | 64.8648 | -6.7921 | - | -
Node | 2 | 90 | _a0654412-3ce6-446b-9542-9e91a661619d | - | - | - | 94.0452 | -17.7178 | - | -
Node | 1 | 90 | _3ffbb002-b761-4cbd-8874-cf6d088697bc | - | - | - | 92.8177 | -28.4742 | - | -
Node | 1 | 90 | _5bc8cf13-954d-48c2-9dff-3d8750e7a469 | - | - | - | 94.1468 | -18.903 | - | -
Node | 1 | 63 | _dd07aadf-ed47-4c9d-bc7c-2bb7e1676693 | - | - | - | 63.456 | -22.1665 | - | -
Node | 1 | 63 | _66f0cc8d-d42d-40f6-a998-06090852d19b | - | - | - | 63.2171 | -32.1313 | - | -
Node | 1 | 63 | _cc246687-f168-42c3-94ed-d6c336ae5fe6 | - | - | - | 64.9696 | -25.5435 | - | -
Node | 1 | 63 | _b811387e-210d-4d29-a800-b40a8f83940f | - | - | - | 62.4862 | -30.9283 | - | -
Node | 1 | 63 | _42334466-b5ee-45bb-b4b1-a0f0243ef482 | - | - | - | 64.0391 | -30.9775 | - | -
Node | 1 | 63 | _cb4916b5-3b5a-43ed-bf9d-7c74933be0d5 | - | - | - | 65.0664 | -15.4187 | - | -
Node | 1 | 63 | _ba7cc2b8-fa00-454a-8631-6ed5c1b1b14e | - | - | - | 63.992 | -13.7585 | - | -
Node | 1 | 90 | _be136355-56fa-49ae-8a2f-28ac03ff4040 | - | - | - | 89.9237 | -22.4049 | - | -
Node | 1 | 63 | _8cf98fb0-b391-47b7-ad28-04333a75d20f | - | - | - | 64.1917 | -17.3856 | - | -
Node | 1 | 63 | _d1617fbe-02f8-4513-a8b9-b4d4922c24dd | - | - | - | 63.6435 | -8.8416 | - | -
Node | 2 | 225 | _12534e5a-b70a-462e-b7f8-95571f2dea51 | - | - | - | 239.6139 | -15.5009 | - | -
Node | 2 | 90 | _995696fe-37b1-4505-a388-d6d2bae38b83 | - | - | - | 94.2313 | -24.0218 | - | -
Node | 2 | 225 | _e9ee63e0-f2b9-4257-bc98-336d47f4e671 | - | - | - | 237.8965 | -25.532 | - | -
Node | 1 | 225 | _84c4f069-1f03-4878-b064-975e50b09ad6 | - | - | - | 239.5969 | -15.5275 | - | -
Node | 2 | 90 | _d8f55e36-1c3c-451d-9198-47db4ed1e562 | - | - | - | 92.2562 | -26.8721 | - | -
Node | 1 | 150 | _0fdcdae9-9103-4dd6-a342-cbcc62c5a728 | - | - | - | 158.4724 | -14.7414 | - | -
Node | 1 | 90 | _8540538c-6545-4fbf-8d8a-d404c9a3771c | - | - | - | 92.2562 | -26.8721 | - | -
Node | 1 | 225 | _7f3de9da-88e2-4774-b04a-1fb7b3945a7d | - | - | - | 226.5478 | -13.473 | - | -
Node | 1 | 90 | _2baa6f95-9fc8-4e68-a5c8-cf10e08dce96 | - | - | - | 94.779 | -17.4074 | - | -
Node | 2 | 63 | _af444ea2-be23-4b74-946a-5d7a815cd747 | - | - | - | 63.7419 | -35.4744 | - | -
Node | 1 | 63 | _64238ce6-9f15-47fa-8811-a2a0124a60e2 | - | - | - | 63.7419 | -35.4744 | - | -
Node | 1 | 63 | _c92318dc-de7e-4369-b1df-630fefdfc315 | - | - | - | 65.0097 | -19.4647 | - | -
Node | 1 | 90 | _5196e5f6-c48d-4459-add1-6349bf281bb3 | - | - | - | 90.5211 | -22.0486 | - | -
Node | 1 | 90 | _b63443e3-c5af-4400-961c-bee3536b83cc | - | - | - | 91.6575 | -27.3332 | - | -
Node | 1 | 63 | _7d3c0e1b-95b1-4bcf-903d-5f738526b55a | - | - | - | 62.7135 | -15.3691 | - | -
Node | 2 | 63 | _215be90c-e586-43a3-bbc7-d81353acb93f | - | - | - | 63.0363 | -24.0045 | - | -
Node | 1 | 63 | _3fc69671-2235-4e10-929f-50791458cecf | - | - | - | 63.4927 | -19.5912 | - | -
Node | 1 | 63 | _3e5477f2-6fb7-4833-84ef-522b6e927e57 | - | - | - | 64.8612 | -20.4531 | - | -
Node | 1 | 225 | _bf0d2d25-35d6-4f61-8ae6-ab37fdf096f3 | - | - | - | 240.4618 | -19.7973 | - | -
Node | 2 | 380 | _479de7e1-8aaa-4c98-84a9-ab77d19e37f2 | - | - | - | 409.8485 | -7.9314 | - | -
Node | 3 | 225 | _e943b592-7a0a-425d-8a04-bcc126c3e191 | - | - | - | 238.1082 | -20.9227 | - | -
Node | 2 | 225 | _04db7425-99b1-4a5b-ab44-23c7b66da06d | - | - | - | 239.714 | -20.5443 | - | -
Node | 1 | 90 | _ec2c1bda-647e-4cd3-a7d2-4741fd5d6a90 | - | - | - | 93.3488 | -23.6645 | - | -
Node | 1 | 225 | _c4d71ebc-e6eb-4c5a-919c-e1eda8411e84 | - | - | - | 238.1082 | -20.9227 | - | -
Node | 1 | 20 | _41a6f51e-d674-4b3f-bd11-9a08f7656b5b | - | - | - | 20.886 | -7.3608 | - | -
Node | 1 | 380 | _bae8d1a0-85ae-428f-882c-70eebba32625 | - | - | - | 407.9234 | -22.5148 | - | -
Node | 1 | 90 | _1f829815-5d0b-4b78-8cd3-6cd70a604f05 | - | - | - | 90.4249 | -27.7086 | - | -
Node | 2 | 63 | _7571353b-4794-47f8-87b4-67ff23548c25 | - | - | - | 62.6598 | -25.4843 | - | -
Node | 2 | 225 | _2e881b92-a5ed-4ea6-9cfd-3b562c3a6b5e | - | - | - | 241.7355 | -22.5802 | - | -
Node | 2 | 63 | _840ffaf2-1a85-4b55-a303-84623714bb94 | - | - | - | 64.4505 | -4.2226 | - | -
Node | 1 | 63 | _8151393d-7734-4744-a2d2-8dba7bf03cae | - | - | - | 64.2096 | -12.8447 | - | -
Node | 1 | 225 | _84106d36-4fde-4986-bf0a-987bf9e166fc | - | - | - | 241.7031 | -22.5958 | - | -
Node | 1 | 63 | _750c1ffe-bb20-4575-8682-5d1fec62fcc1 | - | - | - | 64.4543 | -4.2211 | - | -
Node | 1 | 63 | _5c7c8eac-b9a6-4adc-b646-61a240a884fe | - | - | - | 61.2566 | -43.0673 | - | -
Node | 1 | 225 | _47a8606e-ba6f-4fbb-a643-0101c44f1504 | - | - | - | 235.6394 | -14.8056 | - | -
Node | 1 | 63 | _b13c18b2-39b7-489b-a393-5f1c75ff7737 | - | - | - | 64.7839 | -6.925 | - | -
Node | 1 | 63 | _e075de48-3a26-4777-8f5f-768426ad2de7 | - | - | - | 62.2387 | -21.4681 | - | -
Node | 1 | 63 | _2d5c6e7e-29c6-4379-9b5f-d6330d256b7e | - | - | - | 66.3945 | -11.2236 | - | -
Node | 1 | 63 | _914ffe98-c3ad-437e-972c-b8b605eb43c2 | - | - | - | 64.8625 | -18.2312 | - | -
Node | 2 | 63 | _3f6b67b9-35a6-443b-94db-37d82fa3baea | - | - | - | 62.8519 | -36.9426 | - | -
Node | 1 | 63 | _09f78dba-5589-4e49-b5ee-b55ae73a8c2d | - | - | - | 62.8519 | -36.9426 | - | -
Node | 3 | 225 | _a1e4d794-f279-4db9-b23a-4b7cc0a72d9c | - | - | - | 240.1615 | -18.0946 | - | -
Node | 2 | 225 | _c2ba1f01-8f96-4e30-b2e6-c1a604feee80 | - | - | - | 240.1615 | -18.0946 | - | -
Node | 1 | 90 | _06090af6-a9a2-429f-95f7-c5df5e91fe77 | - | - | - | 92.223 | -26.2363 | - | -
Node | 1 | 225 | _22ac1c60-a6ac-4a3a-969c-25db365deb8f | - | - | - | 240.1615 | -18.0946 | - | -
Node | 2 | 63 | _39924bf4-52a8-4689-939f-75af1613b073 | - | - | - | 69.9604 | -6.3065 | - | -
Node | 2 | 63 | _efeaa7e7-dd45-48eb-a8af-1ec739b2a52b | - | - | - | 63.8614 | -15.8269 | - | -
Node | 1 | 63 | _a64708d2-a37c-440a-a962-7002a925210b | - | - | - | 69.9604 | -6.3065 | - | -
Node | 1 | 63 | _63671d5f-3550-4bb0-b0b3-7aa021f0fe3f | - | - | - | 63.8614 | -15.8269 | - | -
Node | 1 | 63 | _5aa6e0d4-2fb6-4f2b-b40e-c4e1650b37ae | - | - | - | 65.1253 | -11.9547 | - | -
Node | 1 | 63 | _9f25e995-2d88-42a7-a8b0-2fc10a2563f4 | - | - | - | 63.8525 | -30.2538 | - | -
Node | 1 | 63 | _419d0134-a4d4-4db0-9a98-e47e0c2fc914 | - | - | - | 63.1714 | -38.6639 | - | -
Node | 2 | 63 | _778c8eb1-9c21-4ad5-bb3c-e2a37cb5dd89 | - | - | - | 63.4811 | -21.0829 | - | -
Node | 1 | 63 | _3c348038-373d-4660-a89d-3b678e32b3ad | - | - | - | 65.8969 | -12.8035 | - | -
Node | 1 | 63 | _277c1b5d-406b-4672-9813-c721cb28c3f8 | - | - | - | 63.7168 | -20.8481 | - | -
Node | 2 | 225 | _52945af0-cced-459a-9a29-17e9fa53e7bf | - | - | - | 236.1632 | -23.1333 | - | -
Node | 1 | 225 | _08477be5-6540-415f-81cf-014dea975bbd | - | - | - | 0 | 0 | - | -
Node | 1 | 63 | _04097c5a-4d2a-4c19-8d33-60a86de7d437 | - | - | - | 65.583 | -13.0267 | - | -
Node | 2 | 225 | _225067ac-3d69-4dea-b567-3eb6999b4687 | - | - | - | 239.3845 | -21.3007 | - | -
Node | 1 | 225 | _93057c9d-9e3f-4cff-ad86-d53d27d1146a | - | - | - | 239.3845 | -21.3007 | - | -
Node | 1 | 63 | _dd7f1ee8-ac7f-4490-8f62-7793db7719ed | - | - | - | 63.5895 | -14.9833 | - | -
Node | 1 | 90 | _1a90ee8d-662e-4659-aaad-4d0ae4f3e255 | - | - | - | 94.1238 | -21.7314 | - | -
Node | 1 | 90 | _702ea317-273b-4ea3-861f-b1ced626e650 | - | - | - | 93.9106 | -17.9485 | - | -
Node | 1 | 63 | _89f1dc16-2be5-40d5-8524-30474e3962c9 | - | - | - | 62.2817 | -30.1113 | - | -
Node | 1 | 63 | _22367de9-7571-4d8b-8ea8-83454b8fb738 | - | - | - | 65.1672 | -28.3622 | - | -
Node | 1 | 63 | _9c701888-8abc-42f9-9112-7166eb10b962 | - | - | - | 65.8948 | -16.4994 | - | -
Node | 1 | 90 | _11eb642f-e36f-4cca-8ad0-18bb04aaadf7 | - | - | - | 94.2008 | -24.6178 | - | -
Node | 1 | 63 | _54dae1f3-2563-4867-9f5e-6fba5d3f8cc6 | - | - | - | 62.9006 | -5.9853 | - | -
Node | 2 | 90 | _22ba55de-902b-4f7e-8fd3-ad447a534865 | - | - | - | 93.3557 | -22.1552 | - | -
Node | 1 | 90 | _697a429f-34e5-4481-a2d9-0d8d02f2f388 | - | - | - | 93.3535 | -21.9295 | - | -
Node | 1 | 63 | _48fcce2f-700f-4c02-bd5c-ee89201ad473 | - | - | - | 63.5638 | -11.0615 | - | -
Node | 2 | 225 | _4b08a170-91b6-4ea3-8ab2-f2c719e67fee | - | - | - | 239.4441 | -16.7114 | - | -
Node | 1 | 225 | _643ac8bc-ddac-4d23-884f-5561b454f9b7 | - | - | - | 239.4441 | -16.7114 | - | -
Node | 1 | 63 | _a915bc9e-16ca-426e-9b37-7f17100a9be3 | - | - | - | 63.313 | -29.8616 | - | -
Node | 1 | 63 | _662b1236-ff36-40e9-beca-6baa23592a87 | - | - | - | 65.5552 | -12.077 | - | -
Node | 2 | 63 | _1e2ee0cc-34b6-4c4e-9dd2-5c313719e788 | - | - | - | 64.0742 | -20.7233 | - | -
Node | 1 | 63 | _db4372dd-71b1-41d8-ab42-73f102eab980 | - | - | - | 63.7535 | -22.4576 | - | -
Node | 2 | 225 | _6b5bdd98-4238-442f-8b00-0dc973fefaec | - | - | - | 238.6956 | -11.4763 | - | -
Node | 1 | 63 | _f142d578-afe1-47ea-8527-ad9ecbdab884 | - | - | - | 60.985 | -35.8322 | - | -
Node | 1 | 225 | _59b9bf0e-36c2-4462-9d5c-53507705b58d | - | - | - | 238.6956 | -11.4763 | - | -
Node | 1 | 63 | _6babcf3e-1e73-4e50-ab6f-8dcf072df78d | - | - | - | 62.5849 | -41.8023 | - | -
Node | 1 | 90 | _548aa957-550a-4663-b883-1e5590871192 | - | - | - | 91.7757 | -22.8316 | - | -
Node | 1 | 63 | _ce9a679c-0ed2-47d8-9fda-024b88eec328 | - | - | - | 62.1539 | -19.4692 | - | -
Node | 1 | 63 | _e5a69f8c-f210-47a7-af17-6fb985ff84e8 | - | - | - | 63.7933 | -19.0927 | - | -
Node | 1 | 90 | _8f994833-fc0f-4439-8f7a-1bdfe19cb1ac | - | - | - | 93.4257 | -32.8757 | - | -
Node | 2 | 63 | _5e831d13-5d52-4e97-971e-f76cce0cf931 | - | - | - | 64.0899 | -28.048 | - | -
Node | 1 | 90 | _0495d07d-c94e-4643-8926-82932f2d1c6f | - | - | - | 93.8297 | -26.0824 | - | -
Node | 1 | 63 | _ff4bd3e6-e874-4d31-a615-19a3b152d836 | - | - | - | 65.2686 | -16.5361 | - | -
Node | 1 | 63 | _1efbf4d7-7588-47be-8e90-dd5361f20b4b | - | - | - | 64.0899 | -28.048 | - | -
Node | 1 | 63 | _726544e3-a2ce-456c-a963-a4c2ada02043 | - | - | - | 61.3402 | -19.2534 | - | -
Node | 1 | 63 | _c7863684-0a6b-4747-875e-4057e4efa550 | - | - | - | 65.9754 | -27.6612 | - | -
Node | 1 | 63 | _518214aa-279d-40d1-bb07-5080c6f2f9bc | - | - | - | 65.9169 | -22.2081 | - | -
Node | 1 | 63 | _c0ce79e7-ed69-452f-9dbd-f5632d75fafb | - | - | - | 65.1357 | -26.6143 | - | -
Node | 1 | 63 | _2918ec3a-6f90-4c60-8396-f354d5f76399 | - | - | - | 65.768 | -29.7586 | - | -
Node | 1 | 63 | _1d3d2901-1371-4fe0-857c-cf5555b93405 | - | - | - | 63.6004 | -18.2901 | - | -
Node | 1 | 63 | _9d19fab1-be9b-4610-9f25-81e5b45ed59a | - | - | - | 63.4243 | -31.4167 | - | -
Node | 1 | 63 | _8fbe9224-bba0-41b6-a748-a910a092866a | - | - | - | 63.4635 | -12.1756 | - | -
Node | 1 | 63 | _8068db8c-6810-4872-a9da-ae0b65046f75 | - | - | - | 61.859 | -32.7087 | - | -
Node | 1 | 63 | _e97c4c5c-884b-48f4-8288-b89e875a8543 | - | - | - | 63.0278 | -40.8756 | - | -
Node | 2 | 90 | _b3b35559-295e-49cf-88e2-4e4d189a9d33 | - | - | - | 93.4151 | -23.8958 | - | -
Node | 1 | 63 | _e67011e9-b911-411c-9c30-74fcf1d37967 | - | - | - | 63.7205 | -16.2586 | - | -
Node | 4 | 380 | _10207708-96d5-4962-9d87-30287a369398 | - | - | - | 409.07 | -7.0586 | - | -
Node | 1 | 63 | _fee31a84-3995-488f-ade5-781476100942 | - | - | - | 63.4981 | -40.9287 | - | -
Node | 3 | 380 | _87509813-1bfe-4fb1-a138-eddf342c0deb | - | - | - | 408.8634 | -7.2779 | - | -
Node | 1 | 63 | _f76d283f-c54a-430f-9e1d-3ceee160de21 | - | - | - | 63.1953 | -30.5096 | - | -
Node | 2 | 380 | _dd31e8f3-b5b2-46bb-bc3d-0452fbb10408 | - | - | - | 409.146 | -7.0814 | - | -
Node | 1 | 380 | _bfb2fc25-55b7-4092-ba31-1f59d8aa95d4 | - | - | - | 408.8632 | -7.2779 | - | -
Node | 1 | 380 | _f7cc7cd9-9754-4ab4-ab2e-97f36c018a3a | - | - | - | 401.8701 | -12.0247 | - | -
Node | 1 | 63 | _50dc6540-4ca8-4a73-a6e1-f6a92c5194f8 | - | - | - | 62.6797 | -33.035 | - | -
Node | 2 | 90 | _3f9c6990-378f-480a-a391-a8d7eff61fe9 | - | - | - | 95.0865 | -18.036 | - | -
Node | 1 | 90 | _38b82f7b-2760-42c6-94ed-351c44f6b0df | - | - | - | 95.0865 | -18.036 | - | -
Node | 1 | 90 | _73ddbd98-5196-4710-bf96-52a75f19446d | - | - | - | 94.9979 | -19.4194 | - | -
Node | 1 | 225 | _62b7d48e-ebda-48b6-9d95-dd3a9e9ac769 | - | - | - | 235.2544 | -25.1991 | - | -
Node | 2 | 380 | _63e4717a-138b-456f-8738-c56f0a9ec830 | - | - | - | 410.1482 | -7.4452 | - | -
Node | 1 | 20 | _5909adf3-edbb-49e1-baec-3a6a02d361ce | - | - | - | 21.4852 | -11.7926 | - | -
Node | 1 | 380 | _2268f2d3-fd7c-43f0-8eec-bd03763a76c5 | - | - | - | 410.1482 | -7.4452 | - | -
Node | 1 | 63 | _65115374-4789-4854-9321-b6a5d5c65861 | - | - | - | 64.9625 | -29.5531 | - | -
Node | 4 | 20 | _aec7c0a1-3ed6-4e7b-9bbf-689bb7b65214 | - | - | - | 21.732 | -9.0869 | - | -
Node | 3 | 20 | _ec04db5b-6165-4974-9f53-af9c5237694b | - | - | - | 21.062 | -6.1653 | - | -
Node | 2 | 20 | _4743b345-5cce-4eb9-8673-c5bfe4a56d22 | - | - | - | 22.302 | -5.7964 | - | -
Node | 1 | 45 | _e333f7d0-ac1b-4ca7-a81d-7a39a5288b16 | - | - | - | 43.4925 | -10 | - | -
Node | 1 | 63 | _4c0ba556-0af1-4c17-b8f9-207d7cf5321d | - | - | - | 64.4506 | -13.9164 | - | -
Node | 1 | 20 | _ddcec303-c3ce-4bdd-abc5-b59d43c158e9 | - | - | - | 22.302 | -5.8811 | - | -
Node | 1 | 90 | _1e0d6325-55cc-4165-b79b-a6cb12b486d0 | - | - | - | 91.9875 | -27.7215 | - | -
Node | 1 | 63 | _4f21eab1-fb1a-450b-9b44-e953cb11fbe5 | - | - | - | 63.8099 | -20.1467 | - | -
Node | 1 | 90 | _fa705a69-cb20-451b-baac-ad87d200e2ac | - | - | - | 91.1971 | -25.3477 | - | -
Node | 1 | 225 | _704046e4-9009-4cb3-9552-70dc6fc6c3be | - | - | - | 239.2735 | -11.201 | - | -
Node | 1 | 63 | _8ba4b335-e7df-4ae5-a3f3-0bab3a8a0111 | - | - | - | 65.9383 | -12.8044 | - | -
Node | 1 | 63 | _72678c62-9dd4-4e4a-83d2-c927e6b5706c | - | - | - | 65.1846 | -29.9836 | - | -
Node | 1 | 63 | _c1ce95cf-8523-47c8-9287-adea4e136503 | - | - | - | 65.2995 | -26.5522 | - | -
Node | 2 | 63 | _1c60c87a-7a5b-4538-9df6-70c49ce5d00e | - | - | - | 64.8639 | -33.0137 | - | -
Node | 1 | 63 | _6a81e3f4-2a13-4478-beff-88a5e2fafbb9 | - | - | - | 64.8639 | -33.0137 | - | -
Node | 1 | 63 | _ceaec157-2bd6-45c4-9638-f9f2b6446517 | - | - | - | 64.7136 | -16.1697 | - | -
Node | 1 | 225 | _ddb13a04-adc4-4e22-bb82-01f77d91dc05 | - | - | - | 234.9325 | -18.6939 | - | -
Node | 1 | 225 | _40b316f8-8016-4040-960b-67a864594c72 | - | - | - | 239.1219 | -22.0057 | - | -
Node | 1 | 150 | _47d66632-c8c1-4353-a7fc-e48dfb4aa6a4 | - | - | - | 160.5972 | -12.9362 | - | -
Node | 1 | 63 | _8fd3a65c-0038-428d-8863-ddc8c4a4b988 | - | - | - | 65.4712 | -14.3672 | - | -
Node | 2 | 63 | _abb3e7ab-59f1-494e-94e2-3286376ec215 | - | - | - | 62.5841 | -17.7632 | - | -
Node | 2 | 225 | _a0f45c99-31d8-49ee-920f-af894655ef9f | - | - | - | 233.8988 | -23.1309 | - | -
Node | 1 | 63 | _bf9a9bb8-a1d6-4d64-8389-655f507f9e9b | - | - | - | 62.5841 | -17.7632 | - | -
Node | 1 | 225 | _b29bf2ab-1bbb-4f4b-b0c6-fba4c7620013 | - | - | - | 233.8988 | -23.1309 | - | -
Node | 1 | 90 | _ab1e781d-645e-47bd-b2c1-f1e8e82152a9 | - | - | - | 94.1579 | -21.3631 | - | -
Node | 1 | 63 | _0cc2d3c8-db90-4d32-af5d-88b0802398a2 | - | - | - | 65.1044 | -21.1727 | - | -
Node | 1 | 63 | _c0723306-f9bc-4c3f-add6-b865ba99ad04 | - | - | - | 63.2281 | -41.185 | - | -
Node | 2 | 63 | _2209e137-eb90-477b-acb4-27f1d1cede91 | - | - | - | 64.0796 | -16.7319 | - | -
Node | 1 | 63 | _c2ab9e94-102d-4689-8b0f-0079ea820fc0 | - | - | - | 64.581 | -12.6898 | - | -
Node | 1 | 63 | _3b56e139-0931-417a-bfc1-9d56e8de1fa3 | - | - | - | 62.9283 | -33.508 | - | -
Node | 1 | 63 | _7f7c4546-3cb0-4e17-adef-67c1cf8956d5 | - | - | - | 62.9178 | -18.7435 | - | -
Node | 1 | 63 | _e7d48fce-020d-4e8c-9b47-e9b88a44ba69 | - | - | - | 63.6261 | -16.8179 | - | -
Node | 1 | 225 | _0907f042-c958-4a77-af2b-10afcc47a116 | - | - | - | 235.0292 | -21.2591 | - | -
Node | 1 | 90 | _b4719034-ef44-4e98-b3fb-4100a9c8c1a9 | - | - | - | 90.5887 | -33.9207 | - | -
Node | 2 | 380 | _89f98e21-b17d-4782-b23c-4f3432894b36 | - | - | - | 404.0411 | -8.723 | - | -
Node | 1 | 380 | _91f4a290-d930-47e8-abdd-d3efe755b097 | - | - | - | 404.0411 | -8.723 | - | -
Node | 1 | 380 | _f3a25eb1-85c0-4820-93fd-540d78bc0376 | - | - | - | 404.2175 | -21.5854 | - | -
Node | 1 | 90 | _03682e0e-e40c-4e7e-9069-93c640b10a60 | - | - | - | 94.6656 | -17.5484 | - | -
Node | 1 | 90 | _e82cb431-ca01-4ea5-86f2-a8a49b96a299 | - | - | - | 91.8184 | -35.6163 | - | -
Node | 1 | 63 | _81708446-c838-4954-88f1-eac1209c077d | - | - | - | 64.7493 | -27.4702 | - | -
Node | 2 | 63 | _2c90f2e1-42e1-4e34-8dff-bb0690f82f73 | - | - | - | 63.8534 | -16.5444 | - | -
Node | 1 | 63 | _bf61752b-28fe-4859-a473-ea17324966e1 | - | - | - | 63.8534 | -16.5444 | - | -
Node | 3 | 225 | _298679b8-6f7f-4ed1-8462-84456ac6cb3c | - | - | - | 226.2951 | -12.2068 | - | -
Node | 2 | 225 | _3f5cf84d-a273-45fd-85eb-a99d2e854ad8 | - | - | - | 0 | 0 | - | -
Node | 1 | 225 | _cc89e0d4-d602-4bf3-bb32-2d2a15009e89 | - | - | - | 226.9299 | -12.0973 | - | -
Node | 6 | 225 | _f7d53184-073b-4dbe-a800-d5543c7ac70d | - | - | - | 0 | 0 | - | -
Node | 5 | 225 | _f338edb6-e14f-4b21-b819-47cda4aedff0 | - | - | - | 0 | 0 | - | -
Node | 3 | 380 | _11add164-8809-4755-a404-ff761fe88633 | - | - | - | 404.4583 | -25.552 | - | -
Node | 2 | 380 | _c94904f5-1719-43c8-8dfe-1aa9c55d05a7 | - | - | - | 404.4642 | -25.552 | - | -
Node | 1 | 380 | _b33b306e-6e90-4598-ab01-b182f9095a2a | - | - | - | 404.4592 | -25.552 | - | -
Node | 2 | 63 | _cd0f6cbf-d202-4c70-a4e1-3610a55d2a83 | - | - | - | 64.1027 | -18.3781 | - | -
Node | 1 | 63 | _01b02a56-cbce-482e-97b1-a311cee903e6 | - | - | - | 64.4403 | -18.0843 | - | -
Node | 3 | 20 | _a4caa0df-242b-4d49-b702-a0e5b8c0b27b | - | - | - | 20.9828 | -30.1716 | - | -
Node | 1 | 63 | _52a11c5f-7ffe-4858-9b02-543f2e04c30a | - | - | - | 62.2951 | -33.2325 | - | -
Node | 2 | 20 | _21f88dc3-ff70-4a4c-bbb9-cd1319041e41 | - | - | - | 20.9996 | -30.1217 | - | -
Node | 1 | 20 | _43866e4c-7a3c-4a3e-8bb2-163f27c4e3d5 | - | - | - | 0 | 0 | - | -
Node | 1 | 90 | _6af1102a-0342-4605-a2a0-9ed1f00d879e | - | - | - | 89.9479 | -22.1404 | - | -
Node | 1 | 63 | _b7588a77-eb0e-47cb-bfa8-c72da83dfb27 | - | - | - | 65.7152 | -21.6126 | - | -
Node | 1 | 90 | _8801c89b-e831-4fdc-bea6-2b044ab713c8 | - | - | - | 93.8025 | -16.3767 | - | -
Node | 1 | 90 | _6c4f6063-9ac9-4b29-a3e4-4537ac727a9b | - | - | - | 93.5816 | -27.3698 | - | -
Node | 2 | 63 | _668193b9-6850-40c8-a16a-b187dbfa9c15 | - | - | - | 64.5692 | -15.3437 | - | -
Node | 1 | 63 | _e1e9bf75-6afa-40e7-82d5-178da4efcba2 | - | - | - | 64.5692 | -15.3437 | - | -
Node | 1 | 63 | _e445a286-4347-4d31-ab45-34888e3ccbae | - | - | - | 63.7455 | -16.5633 | - | -
Node | 1 | 63 | _1ca7adcd-5d75-48e6-b902-31d424af1982 | - | - | - | 61.6863 | -46.8285 | - | -
Node | 1 | 90 | _d83a689d-b4d0-45d7-b546-a1317a34d423 | - | - | - | 89.5334 | -30.438 | - | -
Node | 2 | 225 | _29a860d5-5fab-4eea-8713-386b3975cbfd | - | - | - | 238.5673 | -14.1781 | - | -
Node | 1 | 225 | _07639b9f-f0c0-435c-85d5-e94f99398e0c | - | - | - | 238.5673 | -14.1781 | - | -
Node | 1 | 90 | _d1d49286-05fd-4d0c-8ce3-c213df3f8c6b | - | - | - | 90.9377 | -21.2049 | - | -
Node | 1 | 63 | _cb561aad-a258-4508-842b-d75e1e75d9dd | - | - | - | 65.0768 | -19.8772 | - | -
Node | 1 | 63 | _66c46ee7-321b-4204-8589-8d8c401bab9f | - | - | - | 63.4456 | -20.6341 | - | -
Node | 1 | 90 | _4f3e8129-4c98-4b80-840b-0f792b1858dd | - | - | - | 92.8303 | -19.6321 | - | -
Node | 3 | 225 | _fc577984-e86e-4ce6-9a2e-dc17b645dc38 | - | - | - | 234.3867 | -22.8315 | - | -
Node | 2 | 225 | _e7e3673a-340e-42a0-9ce1-17b21e40b954 | - | - | - | 234.3829 | -22.8366 | - | -
Node | 1 | 225 | _b9291009-a249-4989-bd17-9d6111b4ad83 | - | - | - | 235.3311 | -17.3477 | - | -
Node | 1 | 225 | _8a16033f-b6bb-4041-8585-abc92a910661 | - | - | - | 234.3453 | -22.8377 | - | -
Node | 1 | 225 | _3612d2cd-6dd0-4aa6-8fe5-7ad39aef0a9d | - | - | - | 0 | 0 | - | -
Node | 1 | 90 | _eacd1703-1950-4de4-85f7-253c5891c84c | - | - | - | 92.6564 | -20.8105 | - | -
Node | 1 | 63 | _f2dcf1e0-7101-4d1e-bbf3-c546f5fcaf81 | - | - | - | 63.0305 | -31.371 | - | -
Node | 1 | 63 | _cb9bdf68-a5ca-41a2-9ca7-5945b3265b59 | - | - | - | 63.9731 | -17.0229 | - | -
Node | 1 | 90 | _0770198a-5408-4c3b-8bcb-d13ca4ca6203 | - | - | - | 92.9294 | -21.1904 | - | -
Node | 3 | 63 | _ba9ddc58-6715-4d35-a51c-fe60a6fdbf31 | - | - | - | 63.9046 | -11.6563 | - | -
Node | 1 | 150 | _3f1b157b-1623-4802-89fe-bae13ef93745 | - | - | - | 156.075 | -26.2718 | - | -
Node | 2 | 63 | _0c237ef5-b35a-460a-8b19-60a7010804fe | - | - | - | 64.4527 | -11.3184 | - | -
Node | 4 | 380 | _28ec0edc-f0c8-4060-9b6a-e9a29d4d796e | - | - | - | 412.87 | -6.8622 | - | -
Node | 1 | 63 | _95088f35-22fb-453a-b46f-195fbc85fdbd | - | - | - | 63.9856 | -9.0963 | - | -
Node | 1 | 90 | _6e108304-a44f-4d16-9e35-7f393ec2fa1a | - | - | - | 92.4897 | -32.2547 | - | -
Node | 3 | 380 | _039006f3-61ba-49d0-b5d0-79cfec8e859b | - | - | - | 413.25 | -6.9263 | - | -
Node | 2 | 380 | _a7e4435e-216a-4c41-902f-a07d282b8ea1 | - | - | - | 414.428 | -7.4103 | - | -
Node | 1 | 380 | _3d9d86bc-0959-455b-9b4e-03f51dd04447 | - | - | - | 411.4369 | -10.9453 | - | -
Node | 1 | 63 | _f7ba0f0d-da60-477c-b04b-b440da94232b | - | - | - | 63.2565 | -11.4449 | - | -
Node | 1 | 90 | _c8f4e3a7-f757-4050-aa0f-824296f13966 | - | - | - | 94.3872 | -20.4979 | - | -
Node | 1 | 90 | _9ae6dbf0-f0e5-45e8-96e9-a9ed67d040ef | - | - | - | 94.1744 | -17.291 | - | -
Node | 1 | 63 | _d9f020c3-dbc2-41c6-8d3a-8545cd5a02fa | - | - | - | 63.758 | -19.0563 | - | -
Node | 1 | 90 | _58efdb7b-3d3c-488c-a2d0-446d8f71941d | - | - | - | 91.4594 | -27.3908 | - | -
Node | 1 | 63 | _03dc2f6d-5605-4264-a83b-8b51996a2f56 | - | - | - | 63.7245 | -8.7111 | - | -
Node | 3 | 225 | _922b6c1f-7d7b-4ae1-9ba9-4f1647ae3f13 | - | - | - | 237.5281 | -15.035 | - | -
Node | 2 | 225 | _858e294c-6ccb-448f-b26f-093a714d9a3c | - | - | - | 237.5321 | -15.0327 | - | -
Node | 1 | 225 | _005a7aeb-e656-4388-8649-831f7e4cbec9 | - | - | - | 250.3133 | -13.8046 | - | -
Node | 1 | 90 | _1f0673d0-7ea1-4e2d-8938-9823c5387398 | - | - | - | 89.8165 | -29.5356 | - | -
Node | 1 | 225 | _df5a373e-ef35-41d0-990f-66c58205afb4 | - | - | - | 233.2309 | -11.8138 | - | -
Node | 6 | 20 | _efcf87d8-d221-4ba2-b731-0bca70675372 | - | - | - | 21.204 | -11.4579 | - | -
Node | 5 | 20 | _a614b9d6-93a0-4207-9b62-42cfa260a633 | - | - | - | 21.274 | -8.9081 | - | -
Node | 4 | 20 | _42cbcec6-b5f9-41e1-b3cf-4e7bec99d28f | - | - | - | 21.112 | -9.305 | - | -
Node | 1 | 225 | _c1f68812-dbe1-4e5f-8846-73d3bfab2e0b | - | - | - | 239.805 | -22.8365 | - | -
Node | 3 | 20 | _8ee18ee1-0341-481e-a146-3778632a69c7 | - | - | - | 21.428 | -9.2205 | - | -
Node | 2 | 20 | _2607e574-78b9-4bd9-b305-95e4d06e0aa2 | - | - | - | 21.448 | -8.9438 | - | -
Node | 1 | 63 | _1eaa3f51-1bed-4969-9042-d2a234e2222b | - | - | - | 63.3844 | -22.0501 | - | -
Node | 1 | 63 | _df07d6f2-2076-493d-830d-cd0b8269dca0 | - | - | - | 63.274 | -24.0458 | - | -
Node | 1 | 20 | _ad005da6-7b6f-44a5-9ed4-6afd9d89b1f0 | - | - | - | 21.204 | -11.4579 | - | -
Node | 1 | 63 | _e230fe04-3375-4bce-8910-73ebe6f997af | - | - | - | 63.5823 | -21.1244 | - | -
Node | 1 | 63 | _1ce5ce75-931b-4eaa-97d3-946ded79bea9 | - | - | - | 62.8511 | -30.002 | - | -
Node | 1 | 63 | _77a42761-fb73-4c8c-a96f-9437c706fc75 | - | - | - | 65.8375 | -29.4533 | - | -
Node | 1 | 63 | _ff450678-52e5-40c4-97e5-b9a3758903e3 | - | - | - | 63.7635 | -20.4798 | - | -
Node | 1 | 63 | _3de3b8e0-3b9b-46ae-9dfd-a601e25f206e | - | - | - | 63.0424 | -31.8913 | - | -
Node | 2 | 90 | _128967e0-4555-4a9e-a511-e351db21905d | - | - | - | 92.4587 | -22.2249 | - | -
Node | 1 | 90 | _b6e3bc13-12dc-43a2-a25d-60f63eaa9ea4 | - | - | - | 92.4196 | -22.3486 | - | -
Node | 1 | 63 | _7ab6bc2d-ff87-4b2b-99e9-605f5da40a2f | - | - | - | 65.8247 | -30.8879 | - | -
Node | 1 | 63 | _96ec33a0-a094-49e8-a342-762a0b4604a9 | - | - | - | 64.4845 | -31.1807 | - | -
Node | 1 | 63 | _73a4a00f-09da-45b0-bc35-57e81c163903 | - | - | - | 62.5966 | -17.8503 | - | -
Node | 1 | 20 | _1f0eab1a-7a26-40e6-82a0-ed515d267efc | - | - | - | 20.8089 | -11.6171 | - | -
Node | 2 | 225 | _eb11a3e4-0a3d-4d81-a2af-7c2d214db67f | - | - | - | 234.932 | -18.1084 | - | -
Node | 6 | 380 | _56407ff0-b20a-4d0d-8c24-e15257826faf | - | - | - | 404.4528 | -9.6624 | - | -
Node | 1 | 225 | _1f7d13a9-8f19-44ba-9a40-49a98e717a63 | - | - | - | 234.932 | -18.1084 | - | -
Node | 1 | 90 | _769b5a59-4e95-49f8-806c-74ed1071ebcd | - | - | - | 90.9257 | -28.8048 | - | -
Node | 5 | 380 | _b34492d7-c1a3-4726-a2b7-14d69d569be9 | - | - | - | 404.4488 | -9.6625 | - | -
Node | 4 | 380 | _ee783d35-9023-4ff5-aeb1-c01929f408ed | - | - | - | 404.4398 | -9.6628 | - | -
Node | 2 | 225 | _60dda38d-408d-4dd1-b312-940f3f2ecab8 | - | - | - | 239.191 | -21.2504 | - | -
Node | 2 | 225 | _f3801415-b02e-49f4-bbcc-677cb86823aa | - | - | - | 236.448 | -24.022 | - | -
Node | 1 | 225 | _dc721589-cd8c-4158-a125-eb371460fc83 | - | - | - | 236.448 | -24.022 | - | -
Node | 1 | 225 | _4be40c95-daca-4a38-aa9e-ec15bb965648 | - | - | - | 238.6584 | -16.036 | - | -
Node | 2 | 63 | _4fba2a9e-aa20-4b8d-891b-b1724c1cc876 | - | - | - | 63.6362 | -29.4753 | - | -
Node | 1 | 63 | _5aabbe56-7b17-4ddd-8186-c9f9a4e3f6fb | - | - | - | 63.5812 | -29.494 | - | -
Node | 1 | 225 | _32828195-23d0-4641-a33d-244473223f96 | - | - | - | 237.6915 | -12.2904 | - | -
Node | 1 | 63 | _3191f970-3391-4110-b1c4-378a5f96aa4e | - | - | - | 63.9431 | -17.9728 | - | -
Node | 1 | 150 | _63d93aac-4132-4326-ae35-65f6cdc945a3 | - | - | - | 159.6982 | -14.2874 | - | -
Node | 1 | 90 | _cc7118fa-3aaf-4360-8698-4ee03b189ef7 | - | - | - | 94.2148 | -18.8509 | - | -
Node | 1 | 63 | _311d888d-e07f-49ac-a831-981ab1f1bb64 | - | - | - | 63.3331 | -14.713 | - | -
Node | 1 | 63 | _55e5084b-19d7-43b1-9b55-24ed737536f5 | - | - | - | 63.223 | -31.6049 | - | -
Node | 1 | 63 | _4dcce721-0ccd-4e60-9b26-6fe9f1877603 | - | - | - | 64.835 | -29.8424 | - | -
Node | 1 | 63 | _c6a61418-a4b8-4d03-beae-a142c67e5227 | - | - | - | 65.013 | -16.4164 | - | -
Node | 1 | 90 | _76f9defc-880c-4910-9ac9-3faf7c98d3d2 | - | - | - | 94.2424 | -19.6953 | - | -
Node | 1 | 45 | _e67cc434-f045-40b7-b60b-d312f2010aa0 | - | - | - | 43.1602 | -9.7988 | - | -
Node | 2 | 225 | _5db15b3e-a84e-4320-978f-288a0b259c27 | - | - | - | 234.9509 | -29.9099 | - | -
Node | 1 | 63 | _a14b59e7-9734-4f0c-a9bd-5fc796e07edf | - | - | - | 64.7136 | -8.793 | - | -
Node | 2 | 225 | _cdc2a018-9122-4f8b-a9d0-4013863d8ca6 | - | - | - | 235.5075 | -17.5809 | - | -
Node | 1 | 225 | _b7da0485-304b-4a38-a58d-a8edadbbf4af | - | - | - | 235.518 | -17.5901 | - | -
Node | 1 | 63 | _8eab6c07-c404-463e-bc20-87346a208f58 | - | - | - | 61.9549 | -22.405 | - | -
Node | 1 | 63 | _4f2f5673-095a-4619-adf3-3a2ac5f9311c | - | - | - | 64.8602 | -24.0411 | - | -
Node | 2 | 63 | _e90b1db9-e441-49c0-8ca9-7b8b348cbd0a | - | - | - | 61.7216 | -26.2721 | - | -
Node | 1 | 63 | _fbb69f5b-2281-488c-8152-0fbb56873a29 | - | - | - | 61.7216 | -26.2721 | - | -
Node | 2 | 225 | _3383dd40-7201-4ddd-84f9-051f1dce29aa | - | - | - | 235.2505 | -15.4686 | - | -
Node | 1 | 225 | _73381c38-06b7-49e2-ab28-f59c74dc065a | - | - | - | 235.2505 | -15.4686 | - | -
Node | 2 | 63 | _0b33c82a-b510-43f8-a068-7e64ae968f02 | - | - | - | 63.906 | -17.7314 | - | -
Node | 1 | 63 | _4ce7c408-39ba-4651-b2fc-be3e0c35d0ee | - | - | - | 63.9062 | -17.7304 | - | -
Node | 3 | 63 | _bb0f6dc5-bf82-46ff-a283-bb543d976ca6 | - | - | - | 64.0294 | -19.6886 | - | -
Node | 2 | 63 | _50588d4d-0761-497e-a37a-a6f39dfcdf07 | - | - | - | 64.0294 | -19.6886 | - | -
Node | 1 | 63 | _dd50a7f3-fb88-4279-90aa-725a485ec00e | - | - | - | 64.0294 | -19.6886 | - | -
Node | 1 | 225 | _a8fbeec9-b40a-49a4-ad6d-a0a0ea823494 | - | - | - | 237.6373 | -21.3661 | - | -
Node | 2 | 380 | _f12eb070-62cf-4fc9-b022-a820d8dd220c | - | - | - | 407.3515 | -18.5025 | - | -
Node | 1 | 63 | _9046c1c9-0a32-4674-b469-0f4076723a68 | - | - | - | 61.2683 | -33.0015 | - | -
Node | 1 | 63 | _e8cce81a-5c95-4747-94c1-c459d7bcee4a | - | - | - | 62.8819 | -9.6502 | - | -
Node | 1 | 225 | _3bab7eec-0d2e-48d9-ab69-56790a3105f8 | - | - | - | 234.1701 | -9.9619 | - | -
Node | 2 | 63 | _795d2b4c-55fe-4cdf-8423-0097b8643a60 | - | - | - | 65.2152 | -28.8512 | - | -
Node | 2 | 225 | _04eb64e7-1e4c-4c2b-a485-6d234d91aa83 | - | - | - | 227.0762 | -9.4277 | - | -
Node | 2 | 225 | _c91a6da5-8870-487a-a15a-6114ad28c4a4 | - | - | - | 231.0727 | -35.1739 | - | -
Node | 1 | 63 | _e837a5e9-4ebb-4383-8041-c457823eb413 | - | - | - | 65.2152 | -28.8512 | - | -
Node | 1 | 225 | _96c48b9d-f2f3-4f55-b44e-ead85221cc03 | - | - | - | 227.0762 | -9.4277 | - | -
Node | 1 | 225 | _81b56ee3-1d62-4153-91cb-c898d0ad1b46 | - | - | - | 231.0727 | -35.1739 | - | -
Node | 1 | 225 | _9b3f2caf-0b38-41fd-b414-586fe9461014 | - | - | - | 239.2099 | -21.2243 | - | -
Node | 1 | 45 | _940d6431-3d84-453a-891c-2dbe9edced55 | - | - | - | 44.0208 | -11.7617 | - | -
Node | 2 | 63 | _1060fe4d-2fe3-4124-b099-207d0e864366 | - | - | - | 64.2519 | -29.9185 | - | -
Node | 2 | 63 | _9ae92fe1-5fc4-4fe3-bac9-7a9ad0809cfd | - | - | - | 63.5048 | -20.1015 | - | -
Node | 1 | 63 | _56ca51cc-faba-43f4-aa45-bb9938dd47b0 | - | - | - | 64.2519 | -29.9185 | - | -
Node | 1 | 63 | _0822e79c-1a6a-49be-9401-0cb81ac93718 | - | - | - | 63.4828 | -20.1342 | - | -
Node | 1 | 225 | _9743d721-1c24-40c3-a8a1-3de87c055502 | - | - | - | 238.6575 | -16.0358 | - | -
Node | 1 | 90 | _dbf79e85-769c-4f63-9905-183defbcf64e | - | - | - | 94.0719 | -36.9132 | - | -
Node | 2 | 63 | _54681540-1899-458d-917c-d1e80e58c6ad | - | - | - | 63.6945 | -9.2813 | - | -
Node | 1 | 63 | _4c90ed82-0385-4632-8fd0-1d2e3a7e7363 | - | - | - | 63.2185 | -24.7086 | - | -
Node | 1 | 63 | _a883d2fc-8830-431a-a75d-cfe1f7813e53 | - | - | - | 63.6945 | -9.2813 | - | -
Node | 1 | 63 | _c96c4a81-9826-4f7b-9d99-195eeda05665 | - | - | - | 63.4354 | -16.8741 | - | -
Node | 1 | 63 | _64151012-4fe9-4eac-95a8-1bbc9e4bd136 | - | - | - | 68.3691 | -11.3599 | - | -
Node | 1 | 63 | _4c204263-6a68-4180-a86c-c99c74ee30b7 | - | - | - | 63.7198 | -9.2877 | - | -
Node | 1 | 225 | _f55a7540-2be5-43b3-8770-681927a34d46 | - | - | - | 234.2726 | -22.6898 | - | -
Node | 1 | 90 | _7ef2c7a5-055d-4e49-bc7a-26f9ee004127 | - | - | - | 94.489 | -37.0875 | - | -
Node | 1 | 90 | _d4610d52-d53f-4d03-b02f-1459dbfe114f | - | - | - | 95.8562 | -19.3805 | - | -
Node | 2 | 63 | _d5b4f7b0-34c9-48c0-88b8-6bfe4d664982 | - | - | - | 64.1065 | -29.9763 | - | -
Node | 1 | 63 | _54bae049-69ab-419f-8afc-88bbcafee133 | - | - | - | 62.9151 | -35.0798 | - | -
Node | 1 | 63 | _6a18fd90-49a5-4b20-b8f9-c57f9f704c49 | - | - | - | 64.1065 | -29.9763 | - | -
Node | 2 | 90 | _d598b24b-181b-45c4-90c7-535e1e5d65a5 | - | - | - | 93.2686 | -21.2915 | - | -
Node | 1 | 63 | _8909b099-4d17-4d34-8eb8-8ee1f505b4b9 | - | - | - | 64.0521 | -16.617 | - | -
Node | 1 | 90 | _5f64cf67-8dd6-4ff3-99b5-b443fd1a24e4 | - | - | - | 93.2686 | -21.2915 | - | -
Node | 1 | 63 | _c674a847-a31b-4e69-a89a-f0b31c903f9c | - | - | - | 65.2564 | -20.7828 | - | -
Node | 1 | 225 | _eabef051-af0c-40e6-aace-bece6257cb5a | - | - | - | 237.16 | -31.0746 | - | -
Node | 1 | 225 | _d07baf0e-fc41-4d50-a32d-53a48dd2d9ce | - | - | - | 241.6148 | -22.1326 | - | -
Node | 1 | 63 | _4ce734f0-7496-4258-832b-262de1190255 | - | - | - | 63.9765 | -22.2598 | - | -
Node | 2 | 380 | _7f6d4fd7-6591-4c14-aed6-d6abcf4dabc1 | - | - | - | 415.15 | -16.9113 | - | -
Node | 1 | 90 | _dc183751-e783-464a-b10a-bb3c036a1aed | - | - | - | 95.6262 | -17.1135 | - | -
Node | 1 | 380 | _e2f282b6-c416-4ffb-81ab-18fc29d7b3ea | - | - | - | 415.15 | -16.9114 | - | -
Node | 1 | 63 | _64b779ab-1ed1-4624-ac86-24eeec229f9b | - | - | - | 60.932 | -40.1791 | - | -
Node | 2 | 63 | _a28772ce-38e6-4ad2-b9a6-1c8f966f4437 | - | - | - | 64.0835 | -14.8601 | - | -
Node | 1 | 63 | _03a1520c-92b6-4d5e-8f4f-881c505e0f78 | - | - | - | 64.0522 | -14.9608 | - | -
Node | 2 | 63 | _e2692661-32a3-45c0-9227-998600f7d332 | - | - | - | 63.2605 | -14.169 | - | -
Node | 1 | 63 | _a4e08a3e-7ad1-4337-b378-69586a3499fe | - | - | - | 63.2605 | -14.169 | - | -
Node | 1 | 63 | _819cec81-d43f-45d1-88b6-e0f0c3011b7d | - | - | - | 63.1985 | -37.31 | - | -
Node | 1 | 63 | _2187810d-1fd3-456e-8f83-ed516213613c | - | - | - | 62.0112 | -19.4316 | - | -
Node | 2 | 63 | _a0254234-df16-4b04-a386-eba72f48a77f | - | - | - | 62.0068 | -26.1204 | - | -
Node | 1 | 63 | _0653be16-8adc-45b9-9608-a9a6556ff8e2 | - | - | - | 62.1774 | -26.5791 | - | -
Node | 1 | 380 | _2926284e-8fda-4ac6-9774-078983fec5ee | - | - | - | 406.9098 | -19.6273 | - | -
Node | 1 | 63 | _213bb3eb-bb2f-45a0-abb6-9af1d3afdec2 | - | - | - | 65.0249 | -13.706 | - | -
Node | 2 | 63 | _e015d9f8-f760-48bd-b524-bedc5bfadb3c | - | - | - | 64.1746 | -18.5825 | - | -
Node | 1 | 63 | _a5b94213-842c-471b-b01f-aa421b3218ed | - | - | - | 64.1367 | -18.5961 | - | -
Node | 6 | 20 | _8f16e6b3-f7ee-41a2-b192-c5abc84a22f9 | - | - | - | 0 | 0 | - | -
Node | 5 | 20 | _292de5a5-3e42-422d-a06d-12d4fb4347f2 | - | - | - | 0 | 0 | - | -
Node | 1 | 63 | _5895953c-819a-4508-9067-b5a5d177d60d | - | - | - | 60.3998 | -31.1551 | - | -
Node | 4 | 20 | _9a58e2df-f964-4220-a00a-f5b8974aad78 | - | - | - | 21.56 | -6.722 | - | -
Node | 3 | 20 | _ba231998-240d-4b8d-ae5d-d3dc124a6aa5 | - | - | - | 21.516 | -6.7161 | - | -
Node | 1 | 63 | _0346b6f7-d8eb-4b08-9469-c657a60e9fd6 | - | - | - | 68.886 | -18.1561 | - | -
Node | 1 | 90 | _1cb1e28b-481b-433c-84b8-918800a79c24 | - | - | - | 91.6123 | -24.6095 | - | -
Node | 2 | 20 | _b4cd3c20-8a86-4e36-8f90-e28dc4379741 | - | - | - | 21.516 | -6.7161 | - | -
Node | 1 | 20 | _b2c12bd6-a4ee-48e9-b8a4-e5c45f1a8aa8 | - | - | - | 21.582 | -6.7243 | - | -
Node | 3 | 90 | _0a322e59-fe4e-4a95-aeac-67e9b7a15d99 | - | - | - | 94.7361 | -20.027 | - | -
Node | 2 | 90 | _59b27cea-4274-428a-a1d0-19e689d157af | - | - | - | 94.8299 | -20.0197 | - | -
Node | 1 | 63 | _6769bfff-58ff-4b8e-85a3-3d9f79352a72 | - | - | - | 63.1129 | -21.5462 | - | -
Node | 1 | 63 | _23691e74-2a78-44b0-a465-0715f7f26b1f | - | - | - | 63.9198 | -16.2569 | - | -
Node | 1 | 63 | _613eff5f-d1f5-44d9-bb42-5cb23cd1e481 | - | - | - | 65.3058 | -26.5549 | - | -
Node | 1 | 90 | _9e132d5b-fcde-477f-957a-c82a7e25ffa2 | - | - | - | 90.1912 | -24.4625 | - | -
Node | 1 | 63 | _f69dde46-4773-4898-807a-5da5136f16b1 | - | - | - | 63.8487 | -10.893 | - | -
Node | 2 | 225 | _7f2179ae-ffc2-4155-aa3b-4ffbbe6a4f54 | - | - | - | 241.7032 | -22.6244 | - | -
Node | 1 | 225 | _5ae84d32-1b3a-4ef4-97ac-279b1023e2c8 | - | - | - | 240.3191 | -20.3084 | - | -
Node | 2 | 63 | _37e3d5a5-5d1e-433c-9418-5db1b604acad | - | - | - | 64.0395 | -22.5229 | - | -
Node | 1 | 63 | _6a80aebe-d47a-4753-b87b-7bea75714de7 | - | - | - | 62.5374 | -24.7481 | - | -
Node | 1 | 63 | _6127897f-ea5c-47c8-8be0-5258a52262b0 | - | - | - | 64.7125 | -19.0684 | - | -
Node | 1 | 380 | _66bb5a4a-7b86-4413-843d-3dddb7f342f9 | - | - | - | 408.4371 | -23.7387 | - | -
Node | 2 | 225 | _9546d0dc-a03d-45c1-9e72-685855ce1d90 | - | - | - | 240.6199 | -18.6635 | - | -
Node | 1 | 225 | _6a00821a-0bca-4222-9e15-ba0b694130c5 | - | - | - | 240.6199 | -18.6635 | - | -
Node | 1 | 63 | _6098e2f1-25a4-4c50-9ee9-49d1fe6c54d2 | - | - | - | 63.4079 | -9.9616 | - | -
Node | 1 | 63 | _06bc840d-aa6d-4962-863b-b0ef7760c1ed | - | - | - | 63.0857 | -15.7178 | - | -
Node | 1 | 90 | _a831aece-e1ec-44ee-8c9e-2c3dc54a94ab | - | - | - | 94.5231 | -18.0329 | - | -
Node | 1 | 90 | _da3bfd54-9b74-463f-b990-3f1868d25309 | - | - | - | 89.8281 | -29.523 | - | -
Node | 4 | 225 | _2cc63593-bcc9-4962-b8c2-dea470757c64 | - | - | - | 241.5382 | -22.1139 | - | -
Node | 1 | 380 | _d7a4401d-f1e3-47e0-a060-0cd7a4f43528 | - | - | - | 410.4023 | -11.6105 | - | -
Node | 1 | 63 | _ec2981a7-bd34-48eb-a5e7-7e681d873004 | - | - | - | 62.8634 | -22.7746 | - | -
Node | 2 | 90 | _65312857-0ada-42c2-8953-42a353729d00 | - | - | - | 93.8773 | -21.8294 | - | -
Node | 2 | 225 | _20ea96c6-a023-4507-8fbe-12090f34b7b3 | - | - | - | 241.1197 | -23.0425 | - | -
Node | 3 | 225 | _329e3807-22f2-457b-b062-608180d2a2d2 | - | - | - | 241.5454 | -22.114 | - | -
Node | 1 | 90 | _e3570116-e983-423d-a121-09691da33ef0 | - | - | - | 93.8773 | -21.8294 | - | -
Node | 1 | 225 | _e5e0a4d2-804b-46b8-9b34-38c25f108df3 | - | - | - | 241.2111 | -23.0184 | - | -
Node | 2 | 225 | _071a6683-7b91-40f7-a34b-11ead7a26399 | - | - | - | 241.538 | -22.1139 | - | -
Node | 1 | 225 | _3a337610-c150-4608-ab06-f54fb65cb102 | - | - | - | 241.538 | -22.1139 | - | -
Node | 1 | 225 | _8d1a9dbf-7665-4f8c-882a-12f6b882abb4 | - | - | - | 233.0473 | -35.3867 | - | -
Node | 2 | 63 | _a37982e8-2376-4a7a-a4b2-c529d0b96322 | - | - | - | 65.1189 | -18.83 | - | -
Node | 1 | 63 | _0c347dca-380c-4ff8-8657-0cde83b51132 | - | - | - | 65.1189 | -18.83 | - | -
Node | 1 | 63 | _6aa99c7a-a35f-4276-8357-3cb5de3c7439 | - | - | - | 64.6213 | -14.5249 | - | -
Node | 2 | 63 | _54fe7fb5-0dcb-4c4a-ba5a-e8eb34d265e8 | - | - | - | 0 | 0 | - | -
Node | 1 | 225 | _374f294d-2878-4f76-ac74-0899b815d7a2 | - | - | - | 239.2404 | -21.1674 | - | -
Node | 1 | 90 | _c3d459b6-1109-4f5d-a6a6-97a3e7f09300 | - | - | - | 93.2484 | -21.0064 | - | -
Node | 2 | 45 | _96101af6-38fb-43af-b405-9168302b7eaa | - | - | - | 42.1799 | -12.7573 | - | -
Node | 1 | 225 | _ba2fa8ac-0a36-4925-a686-8363f1dbab27 | - | - | - | 241.7859 | -5.6141 | - | -
Node | 1 | 45 | _28746b00-bce2-429e-b52e-2b23839fd18f | - | - | - | 43.8921 | -13.1556 | - | -
Node | 1 | 63 | _24718ddb-826a-47a6-be67-47245ebb0e92 | - | - | - | 64.2726 | -32.5526 | - | -
Node | 1 | 63 | _555e7458-837d-440e-9aa1-95410428d8c9 | - | - | - | 62.9623 | -22.2667 | - | -
Node | 1 | 90 | _88207ddd-ce95-4ae8-b3a3-aa076c1aa148 | - | - | - | 90.5578 | -31.2364 | - | -
Node | 1 | 63 | _03a77161-9093-470e-a882-c83a09884bb1 | - | - | - | 63.29 | -25.1349 | - | -
Node | 1 | 63 | _9bf28389-b99e-4351-9aa1-e78196428d5f | - | - | - | 65.8672 | -21.6534 | - | -
Node | 1 | 63 | _93d22eb5-8c1c-401e-add4-6cf24ba66ccf | - | - | - | 64.3449 | -8.9355 | - | -
Node | 1 | 63 | _bcca0454-1efc-4caf-a8af-566e0f5b216d | - | - | - | 64.0021 | -24.6539 | - | -
Node | 2 | 380 | _206ea2de-2f2c-490f-8f80-fd5ababa7130 | - | - | - | 406.5332 | -8.8612 | - | -
Node | 1 | 380 | _02491ba6-c3e5-4c02-a0f0-6242952d0cec | - | - | - | 406.5332 | -8.8612 | - | -
Node | 1 | 63 | _4895ec4e-1747-47f6-ae1b-f44081c16d27 | - | - | - | 64.5467 | -27.5037 | - | -
Node | 1 | 20 | _def78441-29f0-4bbf-94ec-636d7b59aa57 | - | - | - | 11.4618 | -16.3185 | - | -
Node | 1 | 90 | _db605601-0161-4cb7-ac96-c02e196da104 | - | - | - | 95.5843 | -18.5183 | - | -
Node | 2 | 63 | _533de568-f59b-4c41-8a3f-5ccd0d24a694 | - | - | - | 64.734 | -29.8477 | - | -
Node | 1 | 63 | _5cd55e11-d63f-47bf-8e32-5ff9ea6cc012 | - | - | - | 64.734 | -29.8477 | - | -
Node | 1 | 63 | _125b6ae4-f924-4143-9798-8cf9ebe7e14f | - | - | - | 63.1217 | -34.4776 | - | -
Node | 1 | 63 | _571b7e07-4524-4b6c-b105-51302be5226e | - | - | - | 64.4737 | -14.8842 | - | -
Node | 1 | 63 | _55ceb157-9897-4b6f-a3b2-dd52cdf2d683 | - | - | - | 62.1671 | -36.2401 | - | -
Node | 3 | 90 | _e697707b-ba04-4c7c-9223-c1544147ca78 | - | - | - | 93.6712 | -18.2837 | - | -
Node | 2 | 90 | _165707ec-c054-432c-9cb7-48f92644b58d | - | - | - | 93.6712 | -18.2837 | - | -
Node | 2 | 63 | _6f89a439-76ad-4ea1-b341-2eb0f338b135 | - | - | - | 64.6638 | -31.6142 | - | -
Node | 1 | 90 | _db7f3c20-1543-4d99-84d2-1ad4e7b6c6cb | - | - | - | 93.6712 | -18.2837 | - | -
Node | 1 | 63 | _41a62f77-3f12-4fe2-83c4-e5a870b1cb9e | - | - | - | 64.6638 | -31.6142 | - | -
Node | 1 | 63 | _54705bb8-7b6d-4700-8c9e-d9f9a1da948b | - | - | - | 64.871 | -31.0727 | - | -
Node | 2 | 63 | _5150d096-693e-4de3-851f-a6efa890b019 | - | - | - | 63.8818 | -19.359 | - | -
Node | 1 | 63 | _72f65294-ffea-4566-b601-5b2fa29fac5d | - | - | - | 63.9049 | -19.3073 | - | -
Node | 1 | 90 | _7bc58cdf-d376-4ef2-bda6-5feb925f85ce | - | - | - | 92.9111 | -22.8563 | - | -
Node | 1 | 225 | _9b2ca8af-8fea-4a60-b61d-de6e7e0c770c | - | - | - | 235.9897 | -22.3068 | - | -
Node | 1 | 63 | _03ac09bf-5637-4ee3-aaec-aafcc59e41d8 | - | - | - | 63.6265 | -21.7155 | - | -
Node | 4 | 380 | _9c3b8bb9-91cc-41bb-891d-5c5bfcf844fd | - | - | - | 409.2534 | -5.1686 | - | -
Node | 3 | 380 | _ba80ba29-35d3-4823-a21e-b3c129a40d3a | - | - | - | 409.2473 | -5.1686 | - | -
Node | 2 | 380 | _8ad28fe2-cdb6-4797-b179-799649b6d10a | - | - | - | 409.255 | -5.1686 | - | -
Node | 1 | 380 | _2e6d908b-0558-49ef-bdf7-2877a18cab54 | - | - | - | 409.2486 | -5.1686 | - | -
Node | 1 | 63 | _0440ea31-d406-4490-99ae-3cd1b864b09b | - | - | - | 64.7433 | -19.0323 | - | -
Node | 1 | 90 | _963f51e1-9acd-450b-8a8b-2b3fb025f4cc | - | - | - | 95.139 | -17.1442 | - | -
Node | 1 | 63 | _223644c1-3f7d-439f-82b1-cc188fdfab1d | - | - | - | 65.4129 | -27.1215 | - | -
Node | 1 | 63 | _5dd77dd1-d6b8-4821-9569-5a9e564223a8 | - | - | - | 64.6365 | -12.4405 | - | -
Node | 1 | 63 | _da9f4328-8143-41d8-a6fa-69690ea801e3 | - | - | - | 64.3104 | -14.4789 | - | -
Node | 1 | 63 | _40e82171-c226-43e8-b920-d649fe5bd3be | - | - | - | 64.1417 | -14.7032 | - | -
Node | 1 | 63 | _aae7d110-94af-4bcc-ae5d-22d6e4e94784 | - | - | - | 63.4405 | -21.677 | - | -
Node | 1 | 63 | _f164ac18-fa44-4305-a53f-80c2788390f0 | - | - | - | 64.4865 | -21.8911 | - | -
Node | 1 | 63 | _a079890e-d526-4bd3-9f2b-b6c87b4602d9 | - | - | - | 65.0859 | -16.9262 | - | -
Node | 1 | 90 | _b5ea0d1d-2345-45e9-b94b-3813fb237aec | - | - | - | 0 | 0 | - | -
Node | 3 | 63 | _8b0ea6b1-e8af-4704-9309-37dda5b5b650 | - | - | - | 63.5861 | -20.5021 | - | -
Node | 2 | 63 | _0a18af19-9d06-4c70-bbad-ef936c5b418f | - | - | - | 62.0197 | -22.1681 | - | -
Node | 1 | 90 | _01506bd5-86bb-4cb5-8564-e94058113b07 | - | - | - | 93.5918 | -22.8293 | - | -
Node | 1 | 150 | _5ac89bfa-315e-42fd-93a2-2a91cbae0bb8 | - | - | - | 156.1176 | -20.462 | - | -
Node | 2 | 225 | _1cc32971-c381-49e8-a481-1d3606c21e22 | - | - | - | 236.5614 | -31.2808 | - | -
Node | 1 | 225 | _f6335942-6f07-47ff-a630-3ded884e55ca | - | - | - | 236.5614 | -31.2808 | - | -
Node | 1 | 225 | _1231b2d5-b4ef-4071-928a-f986b40a3f3a | - | - | - | 239.3994 | -21.0252 | - | -
Node | 1 | 45 | _3c36dda3-e3d4-4750-aad3-491d1642b007 | - | - | - | 42.012 | -9.8954 | - | -
Node | 1 | 90 | _db428a2b-346e-4d3a-b1db-36090646d654 | - | - | - | 94.001 | -24.5431 | - | -
Node | 1 | 63 | _484ba94a-d8a4-4297-9f24-10171ba0d70d | - | - | - | 62.9904 | -17.3101 | - | -
Node | 1 | 63 | _3bfbe35f-d058-4d11-a395-705b1d3befb6 | - | - | - | 65.4276 | -29.1419 | - | -
Node | 2 | 225 | _25335127-fcd4-4a7f-8f99-15ee87c404c7 | - | - | - | 240.7267 | -18.6947 | - | -
Node | 1 | 225 | _f43dc240-d7d2-4b03-97cf-47f1995b3939 | - | - | - | 240.7267 | -18.6947 | - | -
Node | 1 | 90 | _ac086421-fc01-4f5c-9c5f-d55afec19038 | - | - | - | 93.4185 | -31.8662 | - | -
Node | 1 | 225 | _e8451b3e-87c8-49ca-b2d6-696d42fe52a5 | - | - | - | 236.7694 | -14.9052 | - | -
Node | 1 | 63 | _1d0fb69a-bf03-4056-9281-65655e68c14d | - | - | - | 64.0486 | -11.9473 | - | -
Node | 2 | 380 | _4ba2acff-495d-4557-855c-b65b3c6daebe | - | - | - | 406.4031 | -23.7998 | - | -
Node | 1 | 380 | _704959b3-3c16-47da-94dc-2e64a904ddb8 | - | - | - | 406.4031 | -23.7998 | - | -
Node | 1 | 63 | _708e3d8b-459e-4749-b9ca-826258f3c83a | - | - | - | 63.3876 | -8.5626 | - | -
Node | 1 | 380 | _bf3d0042-3a8e-4fc2-8390-bb5ad3afe3e2 | - | - | - | 407.2925 | -14.9838 | - | -
Node | 1 | 63 | _5b5d87c3-f7c6-401f-9227-cd4b681d13e4 | - | - | - | 63.4105 | -16.6111 | - | -
Node | 1 | 63 | _9e1b4d92-5300-468e-822d-55108766d841 | - | - | - | 65.8905 | -13.1623 | - | -
Node | 1 | 225 | _4ac6406a-1580-4406-813c-831548925e13 | - | - | - | 241.0066 | -13.8315 | - | -
Node | 1 | 90 | _505c97ce-26ab-4d96-8046-cbce658995a0 | - | - | - | 94.6409 | -22.4904 | - | -
Node | 4 | 225 | _7c909b81-e543-4500-8dca-e69a3ac1b8d4 | - | - | - | 241.736 | -8.8631 | - | -
Node | 3 | 225 | _380093d8-6f60-401d-bd40-ec91cfe56766 | - | - | - | 241.7334 | -8.8628 | - | -
Node | 2 | 225 | _c6aa3fd0-ea58-4979-96c2-662c7ff75d4d | - | - | - | 241.7273 | -8.8619 | - | -
Node | 1 | 225 | _21a3e6a2-15bd-4a0c-935e-c48809a1fd3f | - | - | - | 241.7274 | -8.8622 | - | -
Node | 1 | 90 | _6d950a8a-1c92-4795-b7db-fdee2da83d81 | - | - | - | 95.004 | -18.8952 | - | -
Node | 1 | 63 | _bd8197e5-7e59-45ad-a80b-5deb246dc2f8 | - | - | - | 62.4557 | -32.0668 | - | -
Node | 1 | 63 | _ee350358-8bc7-4433-bac3-1cd606f4a97a | - | - | - | 63.6303 | -20.4769 | - | -
Node | 2 | 225 | _f9e3faf1-2ee6-42db-9403-7687d9a6e604 | - | - | - | 234.931 | -6.2569 | - | -
Node | 1 | 225 | _28645b7a-18a3-4cba-8a6a-2680675e388e | - | - | - | 234.931 | -6.2569 | - | -
Node | 1 | 225 | _9a5fab7f-ced5-458b-ae42-b04f77e87a57 | - | - | - | 237.1393 | -20.661 | - | -
Node | 2 | 63 | _46e7c0f4-0689-4a8d-a6f1-f11872861eed | - | - | - | 64.0289 | -19.7578 | - | -
Node | 1 | 225 | _b7045e6a-75ec-4973-aaf2-b02ab0cae717 | - | - | - | 233.8949 | -12.0781 | - | -
Node | 1 | 63 | _55302c7f-8daa-4584-8104-adae963d4219 | - | - | - | 64.0289 | -19.7578 | - | -
Node | 1 | 63 | _8a8d12d6-bebb-4485-b7c7-5e01f14ebc56 | - | - | - | 64.8522 | -15.1623 | - | -
Node | 1 | 45 | _8fb81274-0b50-40df-bcb1-a0ceae2b1a68 | - | - | - | 42.4135 | -6.944 | - | -
Node | 1 | 90 | _d430c191-30fc-4059-b58e-94628864c490 | - | - | - | 93.3697 | -24.3223 | - | -
Node | 1 | 63 | _87d0a468-8a2c-404b-a661-85b8a6a121e1 | - | - | - | 63.9621 | -30.7675 | - | -
Node | 2 | 225 | _8704f94f-c536-4ad2-bdfb-32e01e475d6b | - | - | - | 234.3941 | -22.8291 | - | -
Node | 1 | 225 | _16e6cbb5-af81-46b2-92f2-6eddb314bf11 | - | - | - | 234.3941 | -22.8291 | - | -
Node | 1 | 63 | _0d6b7b2a-c8df-4c4f-9f6c-bf97366eb93e | - | - | - | 64.0999 | -6.4186 | - | -
Node | 1 | 63 | _94ac321e-5c1e-4d8c-b23c-199cb229b09f | - | - | - | 63.2477 | -15.6039 | - | -
Node | 1 | 63 | _1cd08b83-4a43-432e-ab32-7ce1faebad64 | - | - | - | 64.0697 | -20.4432 | - | -
Node | 1 | 63 | _1adbd25b-75be-4c21-9f6f-8b4bd12340b8 | - | - | - | 65.8571 | -28.0765 | - | -
Node | 5 | 225 | _40341b0e-c54c-4b60-b150-0c26406bea59 | - | - | - | 238.3181 | -19.7972 | - | -
Node | 4 | 225 | _18242b04-3364-42d7-ba6e-fb4eed70ab6a | - | - | - | 239.714 | -20.5443 | - | -
Node | 1 | 63 | _5db90f22-ee91-4e8f-a354-8a67f044ead2 | - | - | - | 66.5189 | -11.6163 | - | -
Node | 1 | 380 | _649fef60-8568-44af-87a6-8a29819e926d | - | - | - | 404.7966 | -8.1744 | - | -
Node | 1 | 63 | _f649dbf0-1a6e-4896-8ae3-9a5c2df07617 | - | - | - | 63.7321 | -19.5478 | - | -
Node | 1 | 63 | _c7ff4487-4afa-461a-af6e-6d450841d9e4 | - | - | - | 62.7343 | -18.9681 | - | -
Node | 1 | 63 | _5c54f020-ef78-40ea-aa1b-fd3d80f7d229 | - | - | - | 62.8271 | -33.1332 | - | -
Node | 1 | 63 | _9207ae0e-0e78-416f-9a22-bc1084573ab9 | - | - | - | 64.4155 | -31.443 | - | -
Node | 2 | 63 | _c512b106-bd08-44af-9688-56f9dc1e07f9 | - | - | - | 65.772 | -31.3733 | - | -
Node | 1 | 63 | _3cf31442-f0a5-4390-a1b6-00249ac3ad19 | - | - | - | 65.6438 | -21.5434 | - | -
Node | 1 | 90 | _3f1a991d-d6fc-420f-89ba-e2bba336c1b4 | - | - | - | 89.8227 | -29.5216 | - | -
Node | 2 | 63 | _30f43631-3280-4ed2-ab3b-8fb9bdee424e | - | - | - | 63.3306 | -21.3538 | - | -
Node | 1 | 63 | _c6dccf58-d360-47a4-b054-351d3ac5ed61 | - | - | - | 63.3306 | -21.3538 | - | -
Node | 1 | 63 | _c113f51d-7708-4a00-b1e2-dbb79789bca2 | - | - | - | 0 | 0 | - | -
Node | 1 | 63 | _a69d3616-f731-4f84-832d-e303c8febb08 | - | - | - | 65.4129 | -27.1215 | - | -
Node | 1 | 63 | _f8f4dd71-bea2-42dd-a4cc-881f21f8f3fe | - | - | - | 65.0216 | -16.3269 | - | -
Node | 1 | 225 | _886865f9-4bc6-46ed-89f8-3957cb37c81c | - | - | - | 242.978 | -21.0318 | - | -
Node | 3 | 63 | _868dee96-5e76-4ac6-9cd5-1289f2122968 | - | - | - | 62.2387 | -21.4681 | - | -
Node | 2 | 63 | _8312a3ab-b7c9-4cc6-bfb4-3f527d4db555 | - | - | - | 62.9614 | -20.8467 | - | -
Node | 1 | 380 | _b44e51b6-d426-45dc-97d1-dddcac19686e | - | - | - | 408.5304 | -8.22 | - | -
Node | 1 | 225 | _5a82df7b-01ca-4715-bdd5-17dfaaccfac9 | - | - | - | 234.7664 | -30.5986 | - | -
Node | 1 | 380 | _7e843ad3-13ee-47da-858c-8542dd4b3207 | - | - | - | 404.1686 | -21.3761 | - | -
Node | 1 | 63 | _70f9d757-aab2-4923-ad63-98deea445215 | - | - | - | 65.5463 | -28.4979 | - | -
Node | 1 | 63 | _23079865-f153-4f0d-9c28-0ce488d0517d | - | - | - | 64.0173 | -34.4063 | - | -
Node | 1 | 380 | _e809ff50-a20e-421a-a38c-20d031d2e5c6 | - | - | - | 407.6156 | -19.1053 | - | -
Node | 1 | 225 | _812f0885-9cd9-42cf-a09d-69a7030fd27a | - | - | - | 235.8664 | -26.3369 | - | -
Node | 2 | 90 | _91ae9daa-9e83-4ac2-91ec-11663e761570 | - | - | - | 93.6263 | -23.7629 | - | -
Node | 1 | 63 | _6ca10d7b-5910-4b8f-978b-e1d4a2b4c809 | - | - | - | 64.9189 | -30.5427 | - | -
Node | 1 | 90 | _f806a1f4-c224-44ed-a1f8-2e99df60b4eb | - | - | - | 93.6263 | -23.7629 | - | -
Node | 1 | 225 | _7f715106-2dcd-48c3-81fd-cffc7f0b88a6 | - | - | - | 226.7512 | -12.9027 | - | -
Node | 1 | 90 | _c6661cb5-3714-4bac-ba67-6992f23e056c | - | - | - | 0 | 0 | - | -
Node | 2 | 63 | _c291ac5d-5fb4-4f1d-808f-1da0d17f50e5 | - | - | - | 64.3194 | -17.3085 | - | -
Node | 1 | 63 | _beca5594-f7af-4d83-a224-64e928abc37c | - | - | - | 64.3194 | -17.3085 | - | -
Node | 1 | 63 | _96eacc1b-efe3-471c-a64e-4b874fb476a8 | - | - | - | 0 | 0 | - | -
Node | 3 | 63 | _2cd77728-2afb-467b-96c5-164de9915017 | - | - | - | 63.7168 | -20.8481 | - | -
Node | 2 | 380 | _25df71b6-d446-4a64-a91a-5c13ccca5d95 | - | - | - | 408.2586 | -6.4199 | - | -
Node | 1 | 380 | _54085d01-9465-4dfd-ae4c-8010812533f1 | - | - | - | 408.258 | -6.4199 | - | -
Node | 1 | 90 | _377d724d-1723-4b74-9b92-93a516b909b1 | - | - | - | 93.5698 | -21.877 | - | -
Node | 1 | 63 | _79d088e9-a375-4c09-9fb2-bd396e344257 | - | - | - | 62.9416 | -24.0406 | - | -
Node | 1 | 63 | _51a83121-e6bb-40ef-8eb7-58e53d086a23 | - | - | - | 64.6761 | -7.1606 | - | -
Node | 1 | 90 | _2576f3eb-de1d-4f30-9f4f-8c0e81f511ad | - | - | - | 94.6463 | -18.3703 | - | -
Node | 1 | 63 | _cfb3cc09-967f-4846-8f3c-6e16407f7024 | - | - | - | 63.9954 | -19.9652 | - | -
Node | 1 | 63 | _8912c86d-772f-470d-93fd-68c57a10910a | - | - | - | 61.9262 | -40.2111 | - | -
Node | 1 | 63 | _3412034c-f004-4a60-b64f-3b44ef5d2e0a | - | - | - | 62.9918 | -26.393 | - | -
Node | 1 | 63 | _97f758a3-e8e7-4b54-b75d-cc6969b69579 | - | - | - | 64.4953 | -20.4217 | - | -
Node | 2 | 225 | _703c436d-dca3-4fa3-8aa8-4323914ce50f | - | - | - | 238.5763 | -26.0626 | - | -
Node | 1 | 225 | _1ff97cbd-bd8f-4ca7-b614-3c453a3c3721 | - | - | - | 238.5763 | -26.0626 | - | -
Node | 1 | 225 | _1f620234-476b-46ee-a464-2725067cf9b3 | - | - | - | 236.52 | -18.565 | - | -
Node | 1 | 90 | _081327aa-d811-4ef5-ba34-4cdcc520d037 | - | - | - | 90.3747 | -26.6977 | - | -
Node | 2 | 63 | _fb9e6dc6-9185-42f4-8e67-d1a285543738 | - | - | - | 65.0554 | -28.1 | - | -
Node | 1 | 63 | _281db2e9-469a-42e1-b075-4445016e7350 | - | - | - | 65.0554 | -28.1 | - | -
Node | 1 | 90 | _e3e037a6-5891-4d27-93b1-66b3b36cd69d | - | - | - | 93.3829 | -31.3311 | - | -
Node | 1 | 63 | _6bdff917-0af8-401c-b25d-212c1b0450de | - | - | - | 64.7694 | -19.0428 | - | -
Node | 2 | 90 | _ab94a8f3-438d-4d4a-893e-808f65b9685b | - | - | - | 92.223 | -26.2363 | - | -
Node | 1 | 90 | _65858346-6b1b-47e1-beb5-5283d483e505 | - | - | - | 92.223 | -26.2363 | - | -
Node | 1 | 63 | _534283d4-4acd-40b2-baab-b961b3f0b98a | - | - | - | 65.1385 | -16.6009 | - | -
Node | 1 | 63 | _a95a095b-667b-4bdd-a48c-7c63d3b3c7c2 | - | - | - | 64.0676 | -15.9241 | - | -
Node | 2 | 380 | _87fb9c83-18df-4057-b2af-40f920f03d80 | - | - | - | 411.9229 | -18.4501 | - | -
Node | 2 | 225 | _fcc05a7a-16ef-4919-aba6-bae9da9fef92 | - | - | - | 240.7307 | -6.4744 | - | -
Node | 1 | 225 | _77b653da-b4c9-418e-9fe5-326a2f93ce8c | - | - | - | 240.2845 | -6.3832 | - | -
Node | 1 | 63 | _480c665c-906f-4926-b6bf-687d15e8b122 | - | - | - | 62.1459 | -30.7065 | - | -
Node | 2 | 225 | _cb813e55-ca2a-4415-90d7-739c52ab8ed0 | - | - | - | 240.345 | -20.6926 | - | -
Node | 1 | 90 | _fe36860d-1d90-4861-8429-f53ad4834463 | - | - | - | 95.881 | -17.093 | - | -
Node | 1 | 225 | _8ea9b876-1e17-45cc-9cee-73f09e52011a | - | - | - | 237.8368 | -22.2651 | - | -
Node | 1 | 225 | _6294e646-9aa7-4912-992b-29cf4d56636f | - | - | - | 242.9549 | -8.0542 | - | -
Node | 1 | 90 | _12ff0c2f-526b-40aa-a873-c5200410b96c | - | - | - | 92.8524 | -24.5522 | - | -
Node | 1 | 63 | _235bdde5-5338-4bf4-acac-d8caabc7f42b | - | - | - | 62.3064 | -24.4175 | - | -
Node | 1 | 63 | _c1436ede-aa5d-4320-add2-bc4fec8f2593 | - | - | - | 64.8144 | -27.42 | - | -
Node | 1 | 63 | _ce17bd3c-a7ba-4d9c-b09d-c4f178c6eaae | - | - | - | 62.9356 | -30.3023 | - | -
Node | 1 | 90 | _e1eb33d8-5dd5-4582-a087-dfe283e4d222 | - | - | - | 89.3353 | -23.3063 | - | -
Node | 2 | 45 | _5667e7d7-cdee-479d-8be9-2e839b56061d | - | - | - | 43.0324 | -9.7068 | - | -
Node | 1 | 45 | _a1239dfe-79f3-4aec-9ee0-cddca62a348c | - | - | - | 43.0324 | -9.7068 | - | -
Node | 1 | 63 | _97e28071-2cd1-4911-a8d3-23094acda532 | - | - | - | 63.0503 | -32.2648 | - | -
Node | 1 | 63 | _87b6ed54-0de9-4b8c-86e5-d6ac391ed6a0 | - | - | - | 63.029 | -30.0869 | - | -
Node | 1 | 90 | _a011661c-d735-4bfa-b1e4-2751fe9f11bd | - | - | - | 92.6361 | -25.7009 | - | -
Node | 1 | 63 | _6ee38739-99c6-494c-bbfb-4cb428858d8c | - | - | - | 62.1741 | -22.3162 | - | -
Node | 1 | 90 | _37b16836-240a-4f50-a554-aa61033bd732 | - | - | - | 89.4445 | -26.9148 | - | -
Node | 1 | 90 | _e6106a68-ba3d-4f1a-ba7b-6b6df34701d6 | - | - | - | 92.4331 | -21.6726 | - | -
Node | 2 | 90 | _9ef457af-0b0e-4bce-8ada-946e1f6d9ee6 | - | - | - | 92.9655 | -19.3961 | - | -
Node | 1 | 90 | _f028243c-5347-497b-aca9-4a0c0e08f756 | - | - | - | 92.9655 | -19.3961 | - | -
Node | 1 | 63 | _c3e6fa76-94ae-4e42-8a8a-fa5acaaaad6c | - | - | - | 63.4208 | -17.5038 | - | -
Node | 1 | 90 | _8026dd52-ca87-422d-851e-5a3994a756bb | - | - | - | 91.3632 | -22.0004 | - | -
Node | 2 | 63 | _588a6b98-833b-4867-89b5-f7ab54b1afc7 | - | - | - | 63.7205 | -16.2586 | - | -
Node | 1 | 225 | _3f230b25-a0ca-4bc3-9a83-12ab6de05313 | - | - | - | 239.102 | -21.2864 | - | -
Node | 2 | 225 | _34106de1-3013-4c19-94fb-16f8b69ac881 | - | - | - | 230.6289 | -13.6313 | - | -
Node | 1 | 225 | _35030211-dcbc-4647-81fc-79ea82b97825 | - | - | - | 230.6289 | -13.6313 | - | -
Node | 1 | 90 | _a9b6341d-24b9-4a2c-8b18-e64d637faeac | - | - | - | 90.7313 | -34.4889 | - | -
Node | 1 | 20 | _e299e019-9128-4e9e-ad2a-705e6dba58da | - | - | - | 20.732 | -14.6166 | - | -
Node | 1 | 90 | _afdadbb3-6012-4eb4-a435-b82703a11a06 | - | - | - | 91.2962 | -21.8805 | - | -
Node | 1 | 63 | _66f266e7-5945-44f7-b2a3-3577f665c37e | - | - | - | 63.6604 | -15 | - | -
Node | 1 | 63 | _855c248e-6636-49a4-91fe-8fc68528d0d3 | - | - | - | 66.6916 | -25.9663 | - | -
Node | 1 | 380 | _213ab21e-ad74-4f8e-88a1-a930678f1d99 | - | - | - | 407.0781 | -18.3426 | - | -
Node | 1 | 63 | _a7b46c84-5f9b-456a-af97-f3a659c996f3 | - | - | - | 65.7416 | -28.8675 | - | -
Node | 2 | 380 | _396f7c9f-0967-453a-9615-4f2fac413436 | - | - | - | 410.229 | -9.1085 | - | -
Node | 2 | 63 | _8c7fda4e-6ffe-4938-9b77-56399287974f | - | - | - | 64.816 | -30.0926 | - | -
Node | 1 | 380 | _e1bc7e18-985c-49f2-9e9d-c76c66c12147 | - | - | - | 410.1105 | -9.0366 | - | -
Node | 1 | 63 | _9b6555bc-bbea-4442-a241-5502a46bfcdd | - | - | - | 64.816 | -30.0926 | - | -
Node | 1 | 63 | _49561b20-96ea-40cd-bc4c-2bafebaec094 | - | - | - | 65.7846 | -28.5536 | - | -
Node | 1 | 63 | _48723368-cc04-414f-a7a4-1b55f469720f | - | - | - | 63.4988 | -22.8613 | - | -
Node | 1 | 225 | _d6ccf190-bdfb-4c45-9540-61a6df211f3e | - | - | - | 240.272 | -8.3856 | - | -
Node | 2 | 20 | _b2ffcbdd-ff42-4663-bff2-9c6799fdec84 | - | - | - | 20.2612 | -12.7252 | - | -
Node | 1 | 20 | _05c54e69-09c4-43b8-9090-9573ef4d38ff | - | - | - | 20.608 | -12.9571 | - | -
Node | 1 | 90 | _d6e4f01a-079f-4d50-a363-4eee6289dd5b | - | - | - | 93.4507 | -23.9493 | - | -
Node | 1 | 63 | _66ab8b7a-d873-4b09-b671-dd2c5ad61c0d | - | - | - | 64.4049 | -30.4738 | - | -
Node | 1 | 63 | _ea8a0afe-e8ea-4eed-8963-9b3c4cea0fa3 | - | - | - | 63.1641 | -31.3224 | - | -
Node | 1 | 90 | _38164940-3767-40c7-9d7f-66bb97a940b8 | - | - | - | 91.9176 | -19.8966 | - | -
Node | 2 | 63 | _179c1082-9bab-430a-9432-ae6ad3ef0945 | - | - | - | 63.1155 | -11.6321 | - | -
Node | 1 | 63 | _ad60eb46-5e5c-46dd-9e25-4e6cab6aee01 | - | - | - | 63.1155 | -11.6321 | - | -
Node | 2 | 90 | _ad1f5905-8c6b-4543-bd75-edeaab3f0299 | - | - | - | 93.9079 | -21.9206 | - | -
Node | 1 | 90 | _d22bcbb4-28da-4002-af68-f0154c50d2eb | - | - | - | 93.9026 | -21.9214 | - | -
Node | 1 | 63 | _5af93fbf-f3b5-4d30-b382-071a22b4b9ad | - | - | - | 63.1095 | -40.8688 | - | -
Node | 1 | 90 | _127ae165-ccdc-42d3-b6c8-a504f64c3fa4 | - | - | - | 93.7358 | -19.8089 | - | -
Node | 2 | 63 | _42f64c65-b653-4f0f-907f-4f209405e50a | - | - | - | 64.7136 | -16.1697 | - | -
Node | 1 | 63 | _1ccf8f04-3056-4cdc-a66d-a5be773304de | - | - | - | 65.0465 | -8.0309 | - | -
Node | 1 | 63 | _eaa4d3c9-8b68-406f-aaea-ac430f6dc517 | - | - | - | 0 | 0 | - | -
Node | 1 | 63 | _952c4a82-e672-4df1-8a7b-4860ad3190bf | - | - | - | 63.3729 | -11.7662 | - | -
Node | 1 | 90 | _2eed5758-234f-4562-b32a-05c4cc59ec70 | - | - | - | 93.0815 | -31.6638 | - | -
Node | 1 | 380 | _1ccfa23a-1c09-46b2-91ab-c63e17f16a62 | - | - | - | 408.0534 | -18.665 | - | -
Node | 2 | 63 | _2b3bc50e-886b-4736-b9c6-59a794d002f2 | - | - | - | 63.9128 | -10.4834 | - | -
Node | 2 | 63 | _45b33a39-3ea8-4dcf-b7d0-694e778c5a0e | - | - | - | 62.8502 | -36.942 | - | -
Node | 1 | 63 | _b5e04511-1806-482a-b2b0-ee319113eb93 | - | - | - | 63.9128 | -10.4834 | - | -
Node | 1 | 63 | _e81853c2-fb3c-42ff-b8c9-99048d5d66ca | - | - | - | 62.296 | -38.2676 | - | -
Node | 1 | 380 | _d7622647-57ce-429a-8025-572e4c096602 | - | - | - | 406.8903 | -6.2864 | - | -
Node | 1 | 63 | _f3094dcd-e69d-4840-9cab-8117bca9d682 | - | - | - | 63.0391 | -12.0823 | - | -
Node | 1 | 63 | _c285d609-763f-47be-a6dd-fb69cb7ffc4d | - | - | - | 65.5045 | -15.9551 | - | -
Node | 2 | 63 | _a74b6a19-8c91-4067-9028-0c064c3516f4 | - | - | - | 64.8298 | -27.819 | - | -
Node | 1 | 63 | _452abc45-d65c-4475-81cd-4245ee3b4a97 | - | - | - | 64.8298 | -27.819 | - | -
Node | 1 | 63 | _5941181c-a047-4639-9284-fb9923da9444 | - | - | - | 63.8937 | -21.4846 | - | -
Node | 1 | 63 | _aebe907c-c88b-4ced-93ed-7d278c917c70 | - | - | - | 63.1572 | -17.0825 | - | -
Node | 1 | 90 | _ebc31dfa-f445-430f-ac66-f1bed27cd4ca | - | - | - | 94.0047 | -23.6347 | - | -
Node | 2 | 225 | _857c9841-d277-4efb-bf92-188cf3161b89 | - | - | - | 235.0292 | -21.2591 | - | -
Node | 1 | 225 | _25577068-8bf8-4b40-b6c4-102b926a41e4 | - | - | - | 239.2799 | -21.1841 | - | -
Node | 3 | 63 | _c01c282c-9515-48b8-a820-2e57b7832400 | - | - | - | 64.5466 | -13.517 | - | -
Node | 1 | 225 | _bc214abe-b34f-42b8-b4cb-199d7bc215cd | - | - | - | 232.4146 | -14.5725 | - | -
Node | 2 | 380 | _f25b97de-4485-419d-9ba9-5037478688b1 | - | - | - | 405.4062 | -23.0962 | - | -
Node | 1 | 63 | _5795edf3-e169-4fb7-979c-a91c45f1bb41 | - | - | - | 63.4157 | -21.2521 | - | -
Node | 2 | 63 | _7af9f498-c608-4b31-90d7-8fbc01d76886 | - | - | - | 70.0944 | -11.5287 | - | -
Node | 1 | 380 | _25a97e31-0e55-492e-ad06-38d4de5d4d8a | - | - | - | 405.4062 | -23.0962 | - | -
Node | 1 | 63 | _3ff626dd-f058-4f2c-924c-2f98430edaf7 | - | - | - | 64.5466 | -13.517 | - | -
Node | 2 | 63 | _73d1b7b3-e701-4343-8704-fb86fc656d9b | - | - | - | 61.9312 | -25.7382 | - | -
Node | 1 | 90 | _31d01c22-ff9e-4f20-9356-76bec1d0ca5e | - | - | - | 0 | 0 | - | -
Node | 1 | 63 | _3e8dec45-504f-44ea-a965-3525f1fc6388 | - | - | - | 61.9312 | -25.7382 | - | -
Node | 2 | 90 | _60b3774f-c64e-4575-9d72-39c2ed042fdb | - | - | - | 94.7585 | -23.1574 | - | -
Node | 1 | 90 | _35565c72-a1bd-4e75-8a58-522987823a9a | - | - | - | 94.6599 | -23.2764 | - | -
Node | 1 | 90 | _d5da7fc0-986c-43e1-8ecd-15e35fceef71 | - | - | - | 94.203 | -24.6098 | - | -
Node | 4 | 380 | _0cc6f044-b5ff-4335-a6af-0c6d5a328222 | - | - | - | 404.4617 | -25.552 | - | -
Node | 1 | 63 | _ad08640a-9ea9-4f14-a434-2cbd67415cca | - | - | - | 63.3727 | -8.5219 | - | -
Node | 2 | 225 | _d7ef992f-7d1a-43b5-9f68-72ccf0e93283 | - | - | - | 238.4503 | -18.3763 | - | -
Node | 1 | 225 | _5690e4c0-6324-4ddf-8311-03116d2e35f1 | - | - | - | 238.4503 | -18.3763 | - | -
Node | 1 | 63 | _79855254-4cd4-4916-b394-b94e318a7a54 | - | - | - | 65.3529 | -14.7883 | - | -
Node | 1 | 90 | _f18762a0-64d6-42b7-a6e5-0e733fd4302c | - | - | - | 93.4745 | -27.9051 | - | -
Node | 1 | 63 | _70b803e6-cd32-4f2e-b304-636a6e7055ef | - | - | - | 63.1573 | -24.1391 | - | -
Node | 1 | 63 | _88f667cf-550b-40b2-a9c1-657d98cec10c | - | - | - | 64.1486 | -32.018 | - | -
Node | 1 | 90 | _f504736b-a770-4f3f-ac6c-3430dbfe069a | - | - | - | 91.5191 | -22.3879 | - | -
Node | 1 | 225 | _0254313c-c3d2-4054-a21d-918c11eadbe3 | - | - | - | 241.1616 | -23.0739 | - | -
Node | 4 | 225 | _e0120231-a5cf-4677-bb8a-efdf3b2e1d3a | - | - | - | 238.389 | -17.1737 | - | -
Node | 3 | 225 | _83ac8e31-7c8a-4f67-bcce-509597fd42e8 | - | - | - | 238.389 | -17.1737 | - | -
Node | 1 | 63 | _73f1727a-bf07-4b3a-855d-a43f07fff505 | - | - | - | 61.7589 | -32.4043 | - | -
Node | 2 | 225 | _58e41d16-bb28-4d54-a1be-221055224ff8 | - | - | - | 240.1919 | -18.3358 | - | -
Node | 1 | 225 | _af17ff49-4899-45e6-b539-e8dd33a6f158 | - | - | - | 234.881 | -17.4566 | - | -
Node | 1 | 225 | _dafb71c1-f4b9-445b-b09d-57fe47e0b2e4 | - | - | - | 238.389 | -17.1737 | - | -
Node | 1 | 20 | _cff9b18d-34a6-4519-ba05-9da80ac8c2da | - | - | - | 21.3075 | -21.6813 | - | -
Node | 2 | 63 | _f6a07d95-ad98-44ed-a1f2-1cd3bfbe2a11 | - | - | - | 61.6863 | -46.8285 | - | -
Node | 1 | 380 | _022fa555-a859-4e0c-bfa5-46f9ee1fd761 | - | - | - | 406.7264 | -6.6462 | - | -
Node | 1 | 90 | _7643bc86-8283-43ae-9ff1-23687f99b290 | - | - | - | 91.3368 | -24.8343 | - | -
Node | 2 | 225 | _df07bdf2-41fd-425b-a114-1dffddf10afe | - | - | - | 231.7709 | -12.8833 | - | -
Node | 1 | 225 | _b1ce9981-4415-4b21-b19f-ab3b5fd0dad9 | - | - | - | 231.7709 | -12.8833 | - | -
Node | 1 | 63 | _221639a4-59ab-420f-88cc-c27474940c7d | - | - | - | 65.5381 | -27.3406 | - | -
Node | 1 | 90 | _fc3064c6-ebef-4846-966c-590a43a6562b | - | - | - | 91.7565 | -26.8519 | - | -
Node | 1 | 63 | _139d4fd7-121e-42a5-a19b-666ff29c82cd | - | - | - | 64.0744 | -17.7628 | - | -
Node | 1 | 63 | _9835c68a-dfbc-46ab-b1d0-9b4aab0b55f2 | - | - | - | 63.8589 | -20.7145 | - | -
Node | 1 | 90 | _5c9ca828-d9b6-4be3-9070-9017cd647d3d | - | - | - | 93.7877 | -20.6924 | - | -
Node | 1 | 63 | _9319d935-06c7-4d90-92c5-e889d25fa230 | - | - | - | 64.9341 | -26.7293 | - | -
Node | 1 | 380 | _15571c60-7df1-4abf-9845-38a3b11132d7 | - | - | - | 0 | 0 | - | -
Node | 1 | 225 | _87e7b4a4-a64d-43bf-9c1c-edefd98e972f | - | - | - | 238.5675 | -21.9896 | - | -
Node | 1 | 225 | _09173024-af90-4e3b-bd15-93858ba80e6e | - | - | - | 237.4003 | -27.5821 | - | -
Node | 1 | 380 | _8f1e2927-a8ef-4fda-9864-2311fc04b300 | - | - | - | 401.9992 | -21.9728 | - | -
Node | 1 | 225 | _8262d837-2a52-49d8-a9e9-1e6cbe932b09 | - | - | - | 230.625 | -13.6312 | - | -
Node | 1 | 90 | _661f6cf3-82fb-4883-8960-0c9a6a7ad00a | - | - | - | 96.167 | -15.9214 | - | -
Node | 1 | 90 | _6ecdff62-da4b-41ee-b35e-08e22faa4b39 | - | - | - | 94.117 | -18.4006 | - | -
Node | 1 | 63 | _9ba85eaa-6b83-4062-97ff-29cc595ec1cb | - | - | - | 64.6589 | -30.422 | - | -
Node | 1 | 90 | _f704988e-cd4a-4c14-81ef-319746eccae0 | - | - | - | 93.8313 | -26.0825 | - | -
Node | 2 | 380 | _4a870ac8-2235-44fc-85e8-805233a4c48a | - | - | - | 411.7681 | -16.0281 | - | -
Node | 1 | 380 | _c0a05326-44f1-411a-9249-c1b995f84f84 | - | - | - | 411.7681 | -16.0281 | - | -
Node | 1 | 63 | _bec9daa4-7b37-4434-8ff6-77223307b77d | - | - | - | 60.9754 | -36.2759 | - | -
Node | 1 | 63 | _44ff8a7b-11ef-4031-9478-999f7b3ce457 | - | - | - | 64.7248 | -21.856 | - | -
Node | 2 | 225 | _01e08cee-cc7d-41b7-befe-69a480b68073 | - | - | - | 236.3542 | -27.1431 | - | -
Node | 1 | 225 | _1a044a89-0aaa-4827-b50a-411503822e5f | - | - | - | 236.3542 | -27.1431 | - | -
Node | 1 | 63 | _68b05f21-9f41-45fd-a97c-298ad773c423 | - | - | - | 63.5525 | -15.4821 | - | -
Node | 1 | 380 | _507b031a-e9d8-4fb9-9136-8244de77788d | - | - | - | 397.2035 | -9.561 | - | -
Node | 2 | 45 | _5e11fa46-e38c-4dac-9bf6-b4a6c8ea7cdc | - | - | - | 45.0763 | -9.7898 | - | -
Node | 2 | 225 | _33049735-0e91-458b-afd0-c73e6680901c | - | - | - | 240.3412 | -16.5729 | - | -
Node | 1 | 225 | _6ddb1f64-8ea9-4e95-95c0-a61339a421f0 | - | - | - | 0 | 0 | - | -
Node | 1 | 63 | _44595bda-3c74-49ef-a711-71b58c797108 | - | - | - | 63.8782 | -21.502 | - | -
Node | 1 | 380 | _71494fe8-1b7b-40ee-ae5b-66fe59ac82ee | - | - | - | 404.8862 | -21.7244 | - | -
Node | 2 | 63 | _cea6c9fd-168e-4c58-a377-98f73a6fa7b6 | - | - | - | 64.1701 | -12.7717 | - | -
Node | 1 | 45 | _725f2b80-daa4-445b-b27b-5bb0a0b51c45 | - | - | - | 43.191 | -12.2051 | - | -
Node | 1 | 63 | _06c0c2ba-b522-43c6-bc82-7a8a1feb8dec | - | - | - | 64.1701 | -12.7717 | - | -
Node | 1 | 63 | _d999c1e7-2361-418f-97f2-6eab3386c5b5 | - | - | - | 64.7026 | -13.7918 | - | -
Node | 1 | 90 | _0c041aaf-d87c-4f38-ae62-8c4135e51786 | - | - | - | 94.2987 | -21.5461 | - | -
Node | 1 | 90 | _35725566-7c00-49e3-a4ad-3533d78aebb9 | - | - | - | 90.2224 | -28.7324 | - | -
Node | 1 | 63 | _e0532c77-7549-40c8-9e51-0db385e3b6c7 | - | - | - | 64.1466 | -20.4429 | - | -
Node | 1 | 63 | _6d0c325f-a66d-42eb-a449-fa6fb672500a | - | - | - | 63.4369 | -20.1813 | - | -
Node | 1 | 63 | _03eaa057-ac06-467a-85d9-d24cffd83f18 | - | - | - | 62.5175 | -20.6884 | - | -
Node | 1 | 225 | _37a2c850-0dfc-4a31-885a-fb5f18533e31 | - | - | - | 235.5377 | -14.1595 | - | -
Node | 1 | 63 | _5a3ffa98-2c9d-4464-8d43-3394c1eaafe4 | - | - | - | 63.0571 | -40.4343 | - | -
Node | 1 | 63 | _91e508d9-71c9-41ea-a2b9-610d05223829 | - | - | - | 63.0511 | -19.5069 | - | -
Node | 1 | 380 | _7ced91d3-cc09-46b0-85b8-b0c6e121ae35 | - | - | - | 400.4027 | -20.2822 | - | -
Node | 1 | 45 | _6fcdd500-2ff3-4ef5-a90c-b90b9032f4ff | - | - | - | 44.0397 | -11.7407 | - | -
Node | 1 | 63 | _f402f9d6-8185-4554-87e5-a93a9b91b3d9 | - | - | - | 65.8663 | -29.5081 | - | -
Node | 1 | 380 | _d7055c05-6e41-417b-ad60-fd637afec125 | - | - | - | 395.4353 | -24.326 | - | -
Node | 1 | 225 | _a95aabe2-6c01-4031-84a1-f06b10e86531 | - | - | - | 240.3434 | -20.2924 | - | -
Node | 3 | 63 | _9be3c069-0b76-4a0e-b0b7-a8ff2d69eefd | - | - | - | 62.2961 | -24.0638 | - | -
Node | 2 | 63 | _a8fea54e-ddf8-4445-95ff-58b283363095 | - | - | - | 62.2563 | -24.0845 | - | -
Node | 1 | 63 | _b0a7614d-fc76-43ec-b6a4-5d99e043d5c4 | - | - | - | 62.4979 | -23.9271 | - | -
Node | 1 | 90 | _0e6f36db-671c-48ac-95ff-c25e2c885b2a | - | - | - | 92.2638 | -28.8211 | - | -
Node | 1 | 63 | _9a173c90-335c-49c4-a021-ae5532bc2c16 | - | - | - | 62.3375 | -24.246 | - | -
Node | 1 | 63 | _c0a86f92-c3b2-4766-a275-58cbe182d485 | - | - | - | 65.0954 | -25.16 | - | -
Node | 1 | 225 | _267986fd-567f-451e-86ab-e355ca7960be | - | - | - | 240.6185 | -23.4249 | - | -
Node | 1 | 63 | _735a28f5-6bc6-428d-9b60-7e944d5441bb | - | - | - | 63.6744 | -10.1562 | - | -
Node | 2 | 90 | _e91224c0-aeb2-4ad5-983e-a4dd01fb9c4b | - | - | - | 92.8038 | -21.2388 | - | -
Node | 2 | 380 | _ee2f3daf-1e66-4916-a74c-847b816a145d | - | - | - | 401.1227 | -17.0031 | - | -
Node | 1 | 90 | _68bae468-ab4d-415f-9f23-e38d75f40cac | - | - | - | 92.8038 | -21.2388 | - | -
Node | 1 | 90 | _e60b403d-7033-498c-b0d4-5b1187dbf280 | - | - | - | 93.0462 | -24.4876 | - | -
Node | 1 | 63 | _58527d16-ebce-4da4-aadf-8b04d9117f02 | - | - | - | 61.9518 | -33.0822 | - | -
Node | 1 | 63 | _137b11ec-d55e-4e85-b14e-b2081d65cb86 | - | - | - | 62.8657 | -23.1638 | - | -
Node | 1 | 63 | _161b28a7-129d-43f0-83dd-3684cf9ecc23 | - | - | - | 62.9431 | -21.9383 | - | -
Node | 1 | 63 | _4cf52795-4d8f-45e9-9f2d-b702fb58789c | - | - | - | 62.1194 | -25.7357 | - | -
Node | 2 | 90 | _f44a5e51-db9e-4428-ab25-4df469a1451b | - | - | - | 93.5251 | -18.4627 | - | -
Node | 1 | 90 | _80422d6d-ed0a-4a9f-a8c1-4e95b30c966d | - | - | - | 90.2972 | -23.1315 | - | -
Node | 1 | 90 | _b16e7ea8-8a2d-44fa-8c83-b294b8cc536b | - | - | - | 93.565 | -18.374 | - | -
Node | 1 | 380 | _df766389-4385-482c-a16d-2578296ef600 | - | - | - | 405.9395 | -15.8532 | - | -
Node | 1 | 90 | _655de87c-9aa1-4180-b4c7-5b617816b259 | - | - | - | 93.0202 | -25.6123 | - | -
Node | 1 | 90 | _5d13f5ef-1272-429a-827c-9b2e9d79eada | - | - | - | 93.5691 | -18.5127 | - | -
Node | 1 | 90 | _db56da24-8994-4eb7-af42-4619b8c140de | - | - | - | 94.49 | -17.6258 | - | -
Node | 1 | 380 | _04ae3d92-ffae-4cdf-9e63-e58044424a63 | - | - | - | 406.6505 | -6.3648 | - | -
Node | 2 | 225 | _13f98671-42c2-4715-9174-eb741e82bdb3 | - | - | - | 234.1974 | -17.7742 | - | -
Node | 1 | 225 | _16829b1e-b3d1-4a07-8f3e-76ba34adde5a | - | - | - | 234.1974 | -17.7742 | - | -
Node | 1 | 63 | _f1369c5d-7eb2-479f-a962-568f27070b6f | - | - | - | 0 | 0 | - | -
Node | 1 | 63 | _8dddb95b-66a3-49d3-a12c-d77761be990c | - | - | - | 64.575 | -8.8612 | - | -
Node | 1 | 90 | _e43f952b-e3cf-4134-b2f6-0286cb13ec4c | - | - | - | 92.5927 | -18.9278 | - | -
Node | 1 | 63 | _9b85755c-cc09-4492-84bb-532833ce41cc | - | - | - | 64.973 | -25.5405 | - | -
Node | 1 | 63 | _9350746a-f023-4ea8-8e44-5f6caebd32cc | - | - | - | 64.1997 | -14.7416 | - | -
Node | 2 | 225 | _edc6b265-c99f-4240-9588-bb2374576554 | - | - | - | 239.3964 | -19.8241 | - | -
Node | 1 | 225 | _37422573-61f8-4e92-9ba6-85e55bb7fc56 | - | - | - | 241.6018 | -22.5964 | - | -
Node | 1 | 63 | _cad0a6b9-4186-46ec-9e8a-2f7eb58e8d90 | - | - | - | 64.0789 | -17.3168 | - | -
Node | 2 | 63 | _4fd7f7da-fe2b-4163-b302-be581c84cc25 | - | - | - | 63.045 | -26.0766 | - | -
Node | 1 | 225 | _3d59595b-1d80-4eb6-8522-4e359b10c098 | - | - | - | 239.6508 | -18.2879 | - | -
Node | 1 | 63 | _7f7ee465-95c9-4a8f-903b-97e9def5da89 | - | - | - | 62.8922 | -26.166 | - | -
Node | 1 | 225 | _88b54cfe-c9da-4dbc-bb6d-54308048be00 | - | - | - | 238.8293 | -21.2217 | - | -
Node | 2 | 90 | _9bdc0722-2d1f-46dd-8ac4-b461e42b2721 | - | - | - | 0 | 0 | - | -
Node | 1 | 380 | _cc32f9c1-715f-450d-8975-6b608dcf261f | - | - | - | 408.8271 | -8.0432 | - | -
Node | 1 | 90 | _179f48c3-a404-4974-a52a-486053a48fd8 | - | - | - | 91.592 | -22.9309 | - | -
Node | 1 | 63 | _74412dc2-1c1f-4669-9ba9-725d6ce08478 | - | - | - | 62.4557 | -32.0668 | - | -
Node | 1 | 63 | _3c8e551a-96f0-48b9-a856-da5cc23d19c8 | - | - | - | 65.4345 | -29.1414 | - | -
Node | 2 | 225 | _f4efca0c-c68e-4704-ae2d-d812c1a1690d | - | - | - | 239.187 | -21.865 | - | -
Node | 1 | 225 | _472e27a0-ba29-4021-b56d-41a136744731 | - | - | - | 239.1921 | -21.8647 | - | -
Node | 1 | 63 | _ba5049d4-632e-4dc2-9bda-1343c5ca5de6 | - | - | - | 64.7709 | -37.2997 | - | -
Node | 1 | 380 | _d8969f5c-b7b7-4e65-8946-7f0d2487b815 | - | - | - | 400.582 | -29.6666 | - | -
Node | 1 | 90 | _b279bea6-125b-41bf-b281-57f537fcf52a | - | - | - | 91.1392 | -26.7936 | - | -
Node | 1 | 90 | _20bf98ff-8dd1-489d-929d-c56276f3a0e4 | - | - | - | 91.1559 | -25.5651 | - | -
Node | 1 | 63 | _9faa86a6-3d37-4a35-892f-96b2109edaae | - | - | - | 64.6927 | -30.9126 | - | -
Node | 1 | 63 | _571ba2d1-b585-4be4-b2dd-f272f2a40265 | - | - | - | 64.989 | -30.2182 | - | -
Node | 1 | 90 | _3ee1b6ac-f832-4cae-9ac3-7a08ad4e0a18 | - | - | - | 90.5472 | -25.6995 | - | -
Node | 3 | 90 | _b65f6281-d1ae-4694-b851-5daba88c63a6 | - | - | - | 93.9838 | -21.7198 | - | -
Node | 2 | 90 | _5b4cb9fd-76ad-4b55-a046-81113885bd89 | - | - | - | 93.9838 | -21.7198 | - | -
Node | 1 | 90 | _f4694ade-19e4-4405-a40a-7d59d588d32d | - | - | - | 91.9708 | -19.9436 | - | -
Node | 1 | 63 | _607fabaf-ff25-4d45-a4ee-ef7752b2f94b | - | - | - | 63.859 | -8.8593 | - | -
Node | 1 | 20 | _176d25fb-954b-4512-a089-4405ebe88232 | - | - | - | 22.2686 | -13.7244 | - | -
Node | 1 | 225 | _1f901838-6645-464b-8c15-efcb26a75ad6 | - | - | - | 242.9759 | -7.466 | - | -
Node | 1 | 63 | _95c3a539-b7e5-468c-a76f-42650df8dbfd | - | - | - | 64.4553 | -16.2297 | - | -
Node | 1 | 225 | _de9eb06a-220d-4617-b0f3-a51c613dd28f | - | - | - | 239.4024 | -21.1576 | - | -
Node | 1 | 63 | _67bd0348-056f-4320-978c-7f01bf45670c | - | - | - | 64.0064 | -11.5078 | - | -
Node | 1 | 63 | _4a46edde-073d-4f7b-9d6f-6e65843c00ee | - | - | - | 63.7276 | -21.3274 | - | -
Node | 1 | 63 | _c2a56029-d534-4ace-af7d-40178c833614 | - | - | - | 63.0581 | -9.0961 | - | -
Node | 2 | 63 | _d7751ea6-7fa5-4adb-8953-7c5a8b8875de | - | - | - | 63.596 | -33.9306 | - | -
Node | 1 | 63 | _4b18808c-87a1-4bdc-9779-7fcf947b360c | - | - | - | 62.6301 | -13.4015 | - | -
Node | 1 | 90 | _a33cba69-da4c-475b-99c6-12492d910831 | - | - | - | 92.1176 | -13.6097 | - | -
Node | 1 | 63 | _9c7727b8-c308-4fe2-85cc-00ddf5ac3696 | - | - | - | 63.596 | -33.9306 | - | -
Node | 1 | 225 | _805bebce-9f22-4203-865c-ed0eae8b07f4 | - | - | - | 231.9514 | -23.8097 | - | -
Node | 1 | 150 | _4253a5c4-a2ab-4531-9f48-4fedb861e99d | - | - | - | 160.6516 | -12.9311 | - | -
Node | 1 | 63 | _86fa7879-4a22-4118-a117-b5f4aa9d1ece | - | - | - | 64.0293 | -22.5225 | - | -
Node | 1 | 63 | _7540ed0c-3c8a-4afb-b402-d397168be4f5 | - | - | - | 64.0853 | -13.8876 | - | -
Node | 2 | 63 | _7dccb925-e7ea-457b-b054-9d1200dae862 | - | - | - | 65.8151 | -14.4208 | - | -
Node | 1 | 380 | _e028fcb7-a981-4a92-ac19-7d0c6f5d30f1 | - | - | - | 408.1729 | -23.2189 | - | -
Node | 1 | 63 | _7a50704a-0527-4f8f-b795-be0c6a187722 | - | - | - | 66.1197 | -14.0952 | - | -
Node | 1 | 63 | _3c45e439-1f63-448d-9edf-ca09587c749b | - | - | - | 63.2709 | -14.0205 | - | -
Node | 2 | 63 | _c71f5d95-6b60-4b38-b9f2-dc8901347cf3 | - | - | - | 65.597 | -28.2081 | - | -
Node | 1 | 63 | _60186e46-d4d7-4a6e-9f21-970a8c4e4a22 | - | - | - | 0 | 0 | - | -
Node | 2 | 63 | _4d48f11a-6430-4338-b3b4-69ec2c78c7bb | - | - | - | 65.2564 | -20.7828 | - | -
Node | 1 | 225 | _706d96c1-ed7f-4593-9f6b-8a5ddccf9af1 | - | - | - | 234.3124 | -9.7748 | - | -
Node | 1 | 45 | _397076f4-abcd-4110-b094-918f49168f33 | - | - | - | 45.9221 | -12.743 | - | -
Node | 1 | 63 | _8eb3f417-ba7e-4450-9432-007460b01e9c | - | - | - | 65.9298 | -12.8032 | - | -
Node | 1 | 90 | _d2342af7-7727-4ec8-ab4f-c6fc8f4e75bf | - | - | - | 95.0437 | -20.2764 | - | -
Node | 2 | 225 | _d5778d52-c02e-44d8-b995-5e1c7536ce15 | - | - | - | 237.5537 | -18.867 | - | -
Node | 1 | 63 | _1c896bac-3e95-4057-8017-4177bbb6c85b | - | - | - | 63.0506 | -26.3039 | - | -
Node | 1 | 90 | _93b0f841-1e29-4313-b2e7-3533ede75981 | - | - | - | 93.6078 | -18.3484 | - | -
Node | 1 | 90 | _bf429f4e-aad3-489f-be0c-9e9f98ef9f78 | - | - | - | 94.1093 | -24.0495 | - | -
Node | 2 | 225 | _bbb345f4-548c-408f-8418-3ff0962c17b1 | - | - | - | 239.0474 | -25.6894 | - | -
Node | 1 | 225 | _5539f760-6fc6-483c-bad4-7f44db04dc49 | - | - | - | 239.0474 | -25.6894 | - | -
Node | 1 | 63 | _9d68341b-bffc-4dbd-ac88-87806afba81e | - | - | - | 65.6771 | -15.9439 | - | -
Node | 2 | 225 | _b0c47a7b-cc09-4daf-bc3c-24ef48de2468 | - | - | - | 234.3145 | -16.4894 | - | -
Node | 1 | 225 | _7638203d-7e38-42d8-8e5a-f2d2d83257f8 | - | - | - | 238.1366 | -16.9192 | - | -
Node | 1 | 225 | _ee1c6ac9-8500-4e38-a724-daaa81d51be3 | - | - | - | 234.3145 | -16.4894 | - | -
Node | 4 | 380 | _31e2e455-ef22-4a9a-9f5d-4b53913a7de5 | - | - | - | 406.942 | -19.5713 | - | -
Node | 3 | 380 | _0b2506b9-3d98-4ff5-a51d-b48b0d1a5c64 | - | - | - | 406.828 | -19.5643 | - | -
Node | 2 | 380 | _fc5b24ee-d1cb-407d-971a-79d29179cba0 | - | - | - | 406.9027 | -19.6288 | - | -
Node | 1 | 380 | _4b79fa18-239a-4e3b-9800-db42f2870f1f | - | - | - | 406.623 | -16.6777 | - | -
Node | 1 | 90 | _3ab8a37b-d4ef-412e-b3b9-20492a04d1af | - | - | - | 93.0008 | -20.5126 | - | -
Node | 1 | 90 | _28fb64db-827f-4897-9122-60f25da37e5c | - | - | - | 89.814 | -30.0173 | - | -
Node | 1 | 63 | _f3cc10d8-4312-4b4f-9389-9bf4fb3f97da | - | - | - | 63.5225 | -21.5228 | - | -
Node | 1 | 63 | _d1ebe6fc-0043-4cce-8cdc-4df40b77bc55 | - | - | - | 64.2978 | -19.5021 | - | -
Node | 1 | 63 | _5d5fdf7d-eeac-464b-98ce-ad1bf974cfa8 | - | - | - | 0 | 0 | - | -
Node | 1 | 63 | _cd6f4059-b7e3-4852-8af7-4452e5fa1f14 | - | - | - | 64.2917 | -34.5253 | - | -
Node | 1 | 63 | _71208c88-4cde-453d-85bd-429ba767b59e | - | - | - | 64.4498 | -30.0742 | - | -
Node | 1 | 63 | _4324bc84-dae0-4dc6-b03a-a641c4af8796 | - | - | - | 63.9431 | -14.9559 | - | -
Node | 1 | 63 | _7a916a00-b8a1-4f5e-b661-ab8d319188b5 | - | - | - | 64.8764 | -18.4437 | - | -
Node | 1 | 63 | _3b1366de-acdb-4bf6-b1d6-1a4967ce8b6c | - | - | - | 67.4886 | -11.1666 | - | -
Node | 2 | 63 | _f491ac01-8cf3-41ee-a726-b5d8f498e50a | - | - | - | 64.1118 | -15.6535 | - | -
Node | 1 | 63 | _80826ecd-fbfd-4043-9b1a-8452ca12a7f6 | - | - | - | 64.1118 | -15.6535 | - | -
Node | 1 | 90 | _d6d9feb6-4c6a-4b12-a082-fe4a0efbb752 | - | - | - | 94.0043 | -21.7801 | - | -
Node | 1 | 225 | _77ef908d-8f62-4034-951f-678800e1de4b | - | - | - | 236.6114 | -27.2996 | - | -
Node | 1 | 63 | _5c1ab1ce-8001-4726-b1e2-f18e540c1054 | - | - | - | 63.8113 | -28.3003 | - | -
Node | 1 | 63 | _697b6419-677d-4a8d-858e-5d86d8fd1c4c | - | - | - | 64.1595 | -14.8237 | - | -
Node | 2 | 225 | _2c9aea89-ffff-4cbd-aebf-e3d5bb94536c | - | - | - | 237.2613 | -12.096 | - | -
Node | 2 | 225 | _fabae7f4-0a41-45ec-a0b7-760ec82d2245 | - | - | - | 239.1946 | -21.9262 | - | -
Node | 1 | 225 | _e91b106c-a831-4f7f-9e03-8c0c374a1a0b | - | - | - | 242.3479 | -8.9863 | - | -
Node | 2 | 63 | _e69dbd6b-eae5-4561-83b6-5497a951991a | - | - | - | 65.8035 | -22.3249 | - | -
Node | 1 | 225 | _2de92d5e-f7a9-4195-bc98-ad1ba984ed76 | - | - | - | 239.1946 | -21.9262 | - | -
Node | 2 | 63 | _d51c4d9c-9184-4923-bd87-d1024f2bfb77 | - | - | - | 63.4708 | -8.8481 | - | -
Node | 1 | 63 | _ba759d74-6ad9-415d-af5a-c7b395970798 | - | - | - | 63.5922 | -16.0058 | - | -
Node | 1 | 63 | _da1f53d0-2a2f-45b5-82bc-44e2f66de71f | - | - | - | 63.4708 | -8.8481 | - | -
Node | 2 | 63 | _495dd25f-2b73-4416-8b06-ac1827725c5d | - | - | - | 65.8823 | -15.6418 | - | -
Node | 1 | 63 | _ecc766c6-45d6-4ed5-92bf-78afbe162917 | - | - | - | 65.8823 | -15.6418 | - | -
Node | 6 | 225 | _df971de4-1918-43a1-9b3e-5b7e4021b2a4 | - | - | - | 241.5446 | -22.1142 | - | -
Node | 3 | 380 | _d89c2ba6-5433-40cd-88e7-71e907a67d03 | - | - | - | 410.4023 | -11.6105 | - | -
Node | 5 | 225 | _add5cd3d-9f0f-44f3-9339-bfc1b02a099f | - | - | - | 241.5446 | -22.1142 | - | -
Node | 2 | 380 | _4716e533-c880-4f1f-9b17-3a9fe94db7e0 | - | - | - | 410.4023 | -11.6105 | - | -
Node | 1 | 63 | _86a53fc5-b97f-4536-a2d6-ab7768cf4d86 | - | - | - | 64.2222 | -12.8153 | - | -
Node | 1 | 63 | _9ec52179-7755-4d8a-8937-da49a995b775 | - | - | - | 65.0585 | -29.5564 | - | -
Node | 3 | 90 | _01c77b3e-f874-480a-99f4-a230dda53822 | - | - | - | 92.6285 | -18.8954 | - | -
Node | 1 | 63 | _2c23e1bc-5f25-4137-8a4b-f67d2a20fb5d | - | - | - | 61.3242 | -34.0559 | - | -
Node | 1 | 63 | _c2bbb799-2d16-4f1b-b1d4-639a47934cdd | - | - | - | 62.863 | -14.0786 | - | -
Node | 1 | 90 | _b2155cc9-527a-4d4a-ae7a-da9ab648ec10 | - | - | - | 93.4526 | -18.6201 | - | -
Node | 2 | 90 | _c2cc737d-2b5b-4719-8384-ea08db3726a9 | - | - | - | 92.6285 | -18.8954 | - | -
Node | 1 | 90 | _63b9c8e0-a3fc-411b-9fa5-7015057a3216 | - | - | - | 92.6285 | -18.8954 | - | -
Node | 2 | 225 | _4eb20103-6b40-405b-95f7-a19c9be5509c | - | - | - | 239.7229 | -9.6658 | - | -
Node | 1 | 63 | _c0a6c797-396e-46a8-a3c7-db4a088099bc | - | - | - | 63.1113 | -18.9594 | - | -
Node | 2 | 90 | _01e76401-7281-4e55-a370-4245d9465bde | - | - | - | 94.1042 | -19.1258 | - | -
Node | 1 | 225 | _a8fb68f2-fd7e-409c-b524-f45fbef87467 | - | - | - | 239.7229 | -9.6658 | - | -
Node | 1 | 63 | _b4b90925-1f74-420a-8ff5-bfa598a9eb1d | - | - | - | 63.8136 | -8.5792 | - | -
Node | 1 | 90 | _255f412a-f02c-4ad0-af05-115ce19192d1 | - | - | - | 94.1042 | -19.1258 | - | -
Node | 1 | 90 | _8cb15a74-f455-4be9-9a6f-43a0f0905c5e | - | - | - | 90.5866 | -30.2326 | - | -
Node | 2 | 225 | _08512975-94d5-4bb4-8edd-590449e6ba24 | - | - | - | 241.7859 | -5.6141 | - | -
Node | 1 | 225 | _6e80abcf-d30e-4907-bccf-6071ba746abb | - | - | - | 239.5029 | -21.0469 | - | -
Node | 1 | 225 | _d524918e-bbc2-4b4f-a1cb-cf878dc30c07 | - | - | - | 237.8563 | -15.629 | - | -
Node | 1 | 90 | _a3690a46-261f-47be-a8b7-8790afc417ac | - | - | - | 93.926 | -21.0721 | - | -
Node | 4 | 380 | _b0bac438-0d1f-487d-b47e-b78fa62ee686 | - | - | - | 407.54 | -15.6276 | - | -
Node | 3 | 380 | _4ef66ac8-f533-45dc-b12e-024ff3ddc083 | - | - | - | 407.5368 | -15.6276 | - | -
Node | 2 | 380 | _6cbb7c25-04dd-4944-b870-52d156dc657b | - | - | - | 407.5393 | -15.6276 | - | -
Node | 2 | 63 | _6e0e3cea-fd30-43a0-beec-78bacdac8f7c | - | - | - | 64.7266 | -16.4674 | - | -
Node | 1 | 380 | _045d5b17-dad0-4f42-9a66-1dbc66982eea | - | - | - | 407.5409 | -15.6276 | - | -
Node | 1 | 90 | _31f28989-4b9f-4498-8bf0-6e2816101886 | - | - | - | 90.9978 | -33.3435 | - | -
Node | 1 | 63 | _f491b9fb-c33d-40e7-b04b-2d9201b3ab05 | - | - | - | 64.7266 | -16.4674 | - | -
Node | 1 | 63 | _f7caf1c5-924d-4b4b-86c9-88d28d931350 | - | - | - | 64.4619 | -13.9204 | - | -
Node | 1 | 63 | _20243107-1623-4f60-a1df-a792b4dcf33e | - | - | - | 65.5232 | -30.5478 | - | -
Node | 1 | 45 | _61249dff-3289-431a-b897-055babdb59d1 | - | - | - | 41.6745 | -10.0314 | - | -
Node | 1 | 90 | _7f671b46-adf3-4622-8fcb-b088e042ba27 | - | - | - | 91.3027 | -35.5963 | - | -
Node | 1 | 63 | _734e0bc4-9b0d-4b39-af32-026187010357 | - | - | - | 64.6708 | -28.4526 | - | -
Node | 2 | 225 | _7d5820fa-49bf-4bf1-8b6f-dd81e9bdc030 | - | - | - | 229.9496 | -13.4997 | - | -
Node | 1 | 225 | _74aeee5c-c6b7-4afd-87b7-37a33fcca037 | - | - | - | 229.9496 | -13.4997 | - | -
Node | 2 | 63 | _c0b6a6f6-bf4e-44b7-aa57-aa49f5982b45 | - | - | - | 66.0301 | -27.8639 | - | -
Node | 1 | 90 | _cbac602f-0b3d-4634-b801-6547acbcb1e3 | - | - | - | 90.854 | -28.9785 | - | -
Node | 1 | 63 | _c1b0730d-9c60-4786-bdc0-c06e1cbf6916 | - | - | - | 66.0301 | -27.8639 | - | -
Node | 1 | 63 | _c6bb7925-c585-484d-9a0b-ad138f2671e7 | - | - | - | 63.5046 | -21.5794 | - | -
Node | 1 | 90 | _61a6774f-3629-4852-934a-c5d2e329eced | - | - | - | 93.9727 | -17.3518 | - | -
Node | 1 | 63 | _ea69c2c3-7e84-482a-a5a2-f8811124bf63 | - | - | - | 63.4515 | -13.8451 | - | -
Node | 1 | 63 | _b99ab762-4b17-4462-ade4-9183d99acea1 | - | - | - | 61.6116 | -11.0641 | - | -
Node | 2 | 90 | _52695d24-b11f-48e1-a2ed-d9ae04c5d7d0 | - | - | - | 95.4791 | -16.925 | - | -
Node | 1 | 90 | _faefb48f-0136-4c85-86fd-3b881e11aeb6 | - | - | - | 91.8355 | -22.6024 | - | -
Node | 1 | 90 | _0605ef90-6004-4da0-860c-c8a5d56ad662 | - | - | - | 95.4791 | -16.925 | - | -
Node | 1 | 63 | _2af68d25-5bc1-486a-b94c-8bce0768f779 | - | - | - | 62.4057 | -42.2675 | - | -
Node | 1 | 63 | _bcdb641d-396d-4700-876b-ef6c139ebe85 | - | - | - | 64.7031 | -20.6761 | - | -
Node | 1 | 63 | _5cc5dd7e-22a7-4cd8-a1f7-3b2864622f93 | - | - | - | 64.4343 | -28.1509 | - | -
Node | 2 | 225 | _faa37367-727b-4dd6-8d18-3b05f245ce26 | - | - | - | 237.674 | -15.6587 | - | -
Node | 1 | 225 | _37655038-39c3-4ca0-958a-2a31e3a89244 | - | - | - | 237.674 | -15.6587 | - | -
Node | 1 | 63 | _35470bf9-c48a-4e5e-a6e7-32c410717eb9 | - | - | - | 64.1347 | -16.6881 | - | -
Node | 2 | 63 | _ec59d8a1-41e8-4d41-9ee2-90b992d110d3 | - | - | - | 61.5826 | -19.5154 | - | -
Node | 1 | 63 | _1808ce33-91e9-4e32-9085-421ba50488f8 | - | - | - | 61.5826 | -19.5154 | - | -
Node | 1 | 63 | _2fc98198-470b-4e42-b4b1-f31666189ed3 | - | - | - | 64.5888 | -11.9881 | - | -
Node | 1 | 63 | _387827e2-6dc6-45fa-b97d-5edca4710b50 | - | - | - | 0 | 0 | - | -
Node | 1 | 63 | _ccf93fdb-84e0-4a5d-96b5-3cf9c83c8f5b | - | - | - | 64.7548 | -25.5385 | - | -
Node | 1 | 225 | _5f882958-6a51-418f-b603-d8882307af64 | - | - | - | 241.5093 | -9.04 | - | -
Node | 1 | 90 | _068ffb28-0e8a-493d-9bee-3cb027c6c498 | - | - | - | 93.2302 | -27.6709 | - | -
Node | 2 | 63 | _8e7313a7-914b-425e-895c-5af6f7201c67 | - | - | - | 64.7903 | -17.1634 | - | -
Node | 2 | 380 | _646bd7fd-a711-4cfa-a453-c58b9f81d805 | - | - | - | 406.9752 | -19.953 | - | -
Node | 1 | 63 | _766f6700-4bdd-4681-a171-3c5254922a5c | - | - | - | 64.7903 | -17.1634 | - | -
Node | 1 | 380 | _37d444df-acea-4a96-bbc7-afce89cddf47 | - | - | - | 406.9914 | -19.9465 | - | -
Node | 1 | 63 | _67e6f6a0-f611-4935-8fd2-a16c510e0aab | - | - | - | 64.4865 | -16.9641 | - | -
Node | 2 | 380 | _dc7e6d84-7065-403f-91f5-f459aafa0fb6 | - | - | - | 409.1429 | -9.3865 | - | -
Node | 1 | 380 | _4e8411b6-46df-4b75-becd-f2986b545ab9 | - | - | - | 409.1429 | -9.3865 | - | -
Node | 1 | 225 | _71949254-d627-4317-a39d-6f309e521eac | - | - | - | 230.5392 | -13.293 | - | -
Node | 1 | 150 | _8c63990f-f75a-40b7-851f-427a0b0ab1a8 | - | - | - | 156.3564 | -20.2866 | - | -
Node | 3 | 380 | _afb3e8cd-4994-46f9-aa74-c1ffe8cc2b7e | - | - | - | 404.9632 | -9.4365 | - | -
Node | 1 | 63 | _b8a1a3e5-257c-4853-94be-fabe1fb2848f | - | - | - | 62.9315 | -32.4399 | - | -
Node | 1 | 63 | _d6a7fd59-8c8a-442d-aa08-2e2122ce8664 | - | - | - | 64.2744 | -18.9834 | - | -
Node | 2 | 380 | _a450d708-2d3c-4673-a76c-35af62169378 | - | - | - | 404.9786 | -9.4365 | - | -
Node | 1 | 380 | _83666ede-c5e5-4d05-80c2-a27dca4066da | - | - | - | 404.9732 | -9.4366 | - | -
Node | 1 | 90 | _37bbf93f-f3f2-46c8-b384-9a5097f7ae56 | - | - | - | 93.7405 | -16.8544 | - | -
Node | 1 | 63 | _e5ce4aee-7457-4292-82a9-9d129912b2d9 | - | - | - | 63.6521 | -15.2283 | - | -
Node | 1 | 63 | _97f7cfe9-5b76-4520-9a7b-c4b1edd7bbc4 | - | - | - | 64.3144 | -23.5817 | - | -
Node | 2 | 225 | _6891ea62-9760-4345-a564-015bb97c51e8 | - | - | - | 231.3339 | -14.028 | - | -
Node | 1 | 63 | _29308ee7-e622-4d57-bc88-2bbf8e75c768 | - | - | - | 63.8743 | -20.7198 | - | -
Node | 1 | 90 | _1ec9ddfc-8b76-4224-8b48-974dbdf0ebf3 | - | - | - | 92.3761 | -20.2396 | - | -
Node | 1 | 225 | _855a25a7-27a9-4979-b761-69c2d54562a4 | - | - | - | 231.3339 | -14.028 | - | -
Node | 1 | 63 | _507d7c4f-51cd-426a-9224-0c4c27e3cd72 | - | - | - | 64.6164 | -15.0762 | - | -
Node | 1 | 90 | _bafa9f52-29e5-471d-9691-da5dcec21767 | - | - | - | 93.5717 | -18.507 | - | -
Node | 1 | 90 | _32595ddb-0adb-4e5e-9038-5490296ee6ef | - | - | - | 94.41 | -17.7239 | - | -
Node | 1 | 63 | _62c3739a-307f-4682-9b3f-00d5bdfe0b50 | - | - | - | 60.8487 | -35.0126 | - | -
Node | 2 | 225 | _3eb8eb0f-7094-4d5e-84af-a33d0ce0dff0 | - | - | - | 233.0265 | -12.2412 | - | -
Node | 1 | 225 | _31947077-f4a8-4e43-a782-78d396604e99 | - | - | - | 233.0265 | -12.2412 | - | -
Node | 1 | 63 | _4a94cf49-1ca2-4bac-bfb3-782d347d4c61 | - | - | - | 63.7901 | -10.7668 | - | -
Node | 2 | 225 | _acfcbe45-7836-4e32-b29a-ad185c32221a | - | - | - | 240.4618 | -19.7973 | - | -
Node | 2 | 225 | _0ba1796b-206d-4952-bc1d-dc6c3d5bf29a | - | - | - | 234.782 | -35.8333 | - | -
Node | 1 | 225 | _ed6dfc41-1e90-4cd6-9a8c-bb7938ac2302 | - | - | - | 240.5106 | -19.7922 | - | -
Node | 1 | 225 | _b5e8e4f4-b7ad-43fe-a748-2be7a31ebbb6 | - | - | - | 234.782 | -35.8333 | - | -
Node | 1 | 380 | _ca24acfb-bee3-4515-9d60-d41d89305a54 | - | - | - | 395.37 | -11.6171 | - | -
Node | 2 | 90 | _463c26bf-27a3-414f-8e5c-4cf42128decc | - | - | - | 93.3445 | -36.4635 | - | -
Node | 1 | 90 | _3d191c32-4bc5-4ef1-bd0f-3a3e88990b54 | - | - | - | 90.5921 | -33.3525 | - | -
Node | 1 | 90 | _d7dbe4a2-ef00-4f4b-8338-0555537914a4 | - | - | - | 94.0602 | -36.5326 | - | -
Node | 1 | 63 | _79d988c1-0ecc-4223-a1af-e22617dd0e55 | - | - | - | 65.9013 | -21.2255 | - | -
Node | 2 | 63 | _2650bc44-9ad0-4c72-914d-9b226609c639 | - | - | - | 63.4118 | -16.7858 | - | -
Node | 1 | 63 | _01790909-9fee-47cd-84d6-6c05c41342fe | - | - | - | 63.4118 | -16.7858 | - | -
Node | 2 | 225 | _3eb95028-c68a-44f0-8963-defa698caf17 | - | - | - | 233.9019 | -12.0722 | - | -
Node | 1 | 63 | _59507898-8af0-446f-a2c3-ad804de77f04 | - | - | - | 63.9329 | -18.1934 | - | -
Node | 4 | 380 | _0a3d9065-3681-4315-8927-76a1d4cad900 | - | - | - | 410.7609 | -4.9943 | - | -
Node | 2 | 90 | _af079956-545b-4825-8559-7edfec94a51c | - | - | - | 92.6457 | -16.3598 | - | -
Node | 3 | 380 | _210337ba-0307-467b-8600-7c1fe6185533 | - | - | - | 410.818 | -4.9509 | - | -
Node | 1 | 63 | _27d9c6e7-bdc9-4ccd-a481-3e3ce8c45724 | - | - | - | 62.9151 | -35.0798 | - | -
Node | 1 | 90 | _fc4a6e17-0940-49c9-bd3d-e1a434344d2d | - | - | - | 92.6457 | -16.3598 | - | -
Node | 2 | 380 | _56cf1d62-15e3-4a90-8ced-1057686d283a | - | - | - | 410.818 | -4.9523 | - | -
Node | 2 | 63 | _ae9349ac-1063-4964-ae98-31aa99999c25 | - | - | - | 64.3967 | -33.0689 | - | -
Node | 1 | 380 | _b660a258-6348-4944-a4e0-18c4c9ca2bf1 | - | - | - | 410.818 | -4.9516 | - | -
Node | 1 | 63 | _66969956-b91d-437c-843c-36dc6f368873 | - | - | - | 64.3967 | -33.0689 | - | -
Node | 1 | 63 | _da5200f5-8426-4d9e-ad07-c09105d0d056 | - | - | - | 65.8531 | -28.1525 | - | -
Node | 2 | 63 | _1fdc4114-9f89-4af5-ae33-6c96a36bbff8 | - | - | - | 63.9049 | -19.3073 | - | -
Node | 1 | 63 | _336463bb-abb8-4048-89b8-56ee84e60ac8 | - | - | - | 63.643 | -21.689 | - | -
Node | 1 | 63 | _d65d82be-3454-40fe-a236-8e136bbe5bc9 | - | - | - | 63.9049 | -19.3073 | - | -
Node | 1 | 90 | _cc0b5b7d-34f8-4346-88b3-dd6e580312a1 | - | - | - | 91.612 | -29.6536 | - | -
Node | 2 | 63 | _697938b7-acd2-4b83-a80a-5b8677dc28ef | - | - | - | 64.0963 | -18.5153 | - | -
Node | 2 | 380 | _da9218be-157d-4cd5-87ef-0f896aabfd38 | - | - | - | 404.7966 | -8.1744 | - | -
Node | 3 | 380 | _418d7c45-b38c-4fb3-93cc-04bda9368502 | - | - | - | 411.6665 | -7.6377 | - | -
Node | 1 | 90 | _7d9b72fa-229c-4369-be05-aef931ce14ad | - | - | - | 94.554 | -25.0972 | - | -
Node | 2 | 380 | _2871cc81-afb0-4521-b2d4-6ecf57500189 | - | - | - | 411.6665 | -7.6377 | - | -
Node | 1 | 380 | _f65c5fb3-6fc5-47d6-9dfa-2f8c7e3fdefe | - | - | - | 411.6665 | -7.6377 | - | -
Node | 1 | 63 | _bbc7d3f8-0215-4601-9586-8af79661d3b1 | - | - | - | 63.8756 | -16.9145 | - | -
Node | 2 | 225 | _5401c8cd-cd5b-4301-b8fb-f6765c3471c4 | - | - | - | 238.2136 | -19.8794 | - | -
Node | 1 | 63 | _f6cd3f8a-bbf9-4983-b1b0-8fd60a8431bb | - | - | - | 63.4618 | -8.7744 | - | -
Node | 1 | 63 | _bfc7fc4f-46ce-4a54-ae95-4ef0aca978c9 | - | - | - | 64.9254 | -7.4272 | - | -
Node | 1 | 225 | _025536a2-3c4a-41e2-8783-7df8128516cb | - | - | - | 0 | 0 | - | -
Node | 1 | 90 | _32d33132-faac-4d51-8a3b-ce821cd87f07 | - | - | - | 92.8565 | -20.2021 | - | -
Node | 1 | 63 | _abf2efb1-06a8-4661-951d-6318cb3661aa | - | - | - | 64.6065 | -25.5183 | - | -
Node | 2 | 225 | _39ecaac8-9106-48d0-ac9a-43fdcf3713b7 | - | - | - | 240.6185 | -23.4249 | - | -
Node | 2 | 63 | _99e1ba46-bb07-4add-ad02-be2e65995726 | - | - | - | 65.6113 | -15.9031 | - | -
Node | 1 | 225 | _7bc5e8e4-2585-4891-b6f8-09de1ece4158 | - | - | - | 240.6185 | -23.4249 | - | -
Node | 1 | 63 | _c950be25-836d-4aa7-b14b-81ce8ae65fa9 | - | - | - | 65.6113 | -15.9031 | - | -
Node | 2 | 380 | _c7a43695-6dc8-4db7-897f-ee06ab42ffc2 | - | - | - | 408.5304 | -8.22 | - | -
Node | 1 | 225 | _b2c6660b-3c44-4048-932a-8a09646a4fd7 | - | - | - | 238.7441 | -28.6162 | - | -
Node | 1 | 63 | _9d377736-c49f-4067-8420-912a90298d2e | - | - | - | 66.29 | -20.2878 | - | -
Node | 1 | 63 | _052eed4d-e0f4-4411-b3a2-1038b6b15968 | - | - | - | 65.1444 | -29.9482 | - | -
Node | 1 | 90 | _be711933-c256-4a62-852e-cbb96e8d61a7 | - | - | - | 90.0202 | -33.5104 | - | -
Node | 1 | 63 | _cc5f7846-5d6e-415d-83ca-bd6b8e7d5d4b | - | - | - | 63.5954 | -39.5327 | - | -
Node | 1 | 20 | _dbfb40ba-c72f-4999-a2ca-ece75ab24554 | - | - | - | 18.6086 | -17.8281 | - | -
Node | 1 | 90 | _a6a61ccf-09d5-4e8d-a156-fb6175e7028a | - | - | - | 94.4311 | -18.3282 | - | -
Node | 1 | 63 | _557d0a6c-c70f-401d-82f9-06cbecbb6832 | - | - | - | 66.0332 | -26.5787 | - | -
Node | 1 | 63 | _86186eb8-9652-4f03-98dc-53418820db56 | - | - | - | 63.29 | -14.384 | - | -
Node | 1 | 20 | _cede39b7-01f8-49c1-9daf-c5bce3f07f9b | - | - | - | 20.9976 | -35.1125 | - | -
Node | 2 | 225 | _6ce7e189-731a-4de0-940d-cdd6130a5db5 | - | - | - | 239.2536 | -18.7253 | - | -
Node | 1 | 225 | _fea5a1d3-34eb-46b5-94a3-4c82cd358c25 | - | - | - | 239.2536 | -18.7253 | - | -
Node | 2 | 90 | _93d6b377-c8d9-4d22-a2c7-c5a0ea5c99c9 | - | - | - | 93.1458 | -21.7922 | - | -
Node | 4 | 380 | _a1ecae22-a940-4f20-9811-2af214c32244 | - | - | - | 408.2583 | -6.4199 | - | -
Node | 3 | 380 | _c40ad311-3982-418d-8a2c-1846c673ab62 | - | - | - | 408.2581 | -6.4199 | - | -
Node | 1 | 20 | _70378a09-ca81-41ad-b6fa-79a4da218bd8 | - | - | - | 18.5999 | -18.8475 | - | -
Node | 2 | 63 | _8b40572c-ef08-4c99-b9a6-9edb48c34047 | - | - | - | 66.2465 | -8.397 | - | -
Node | 1 | 63 | _25dcdb77-b51e-4a50-8184-3e88a2a960a8 | - | - | - | 66.2465 | -8.397 | - | -
Node | 1 | 90 | _bffbebaa-4977-455a-98c5-42685f89b39e | - | - | - | 93.7418 | -27.8445 | - | -
Node | 1 | 63 | _01bf094c-5a6b-4f34-b431-80c1af4aa70a | - | - | - | 64.5476 | -18.1463 | - | -
Node | 1 | 63 | _22815b90-aea5-4cde-9f20-a350647f3e35 | - | - | - | 63.5167 | -16.7813 | - | -
Node | 1 | 45 | _78223103-557b-453a-b8ce-fbd5acfd9684 | - | - | - | 0 | 0 | - | -
Node | 1 | 63 | _92ab7744-27a7-4538-a563-63a0effdce05 | - | - | - | 63.2615 | -29.2436 | - | -
Node | 2 | 90 | _8046a1ad-481b-4ea0-a626-964b5e3750d0 | - | - | - | 94.0769 | -18.4574 | - | -
Node | 1 | 90 | _a960aa74-ae47-4c3f-b578-7f332d4829d2 | - | - | - | 94.0769 | -18.4574 | - | -
Node | 2 | 63 | _a6437c08-df61-4db6-8a9a-60ae66c6949a | - | - | - | 63.8801 | -8.5045 | - | -
Node | 1 | 63 | _c872d055-51ac-4f63-9271-a029b7d972f6 | - | - | - | 63.8801 | -8.5045 | - | -
Node | 1 | 63 | _c81c4d6e-c308-4392-aca0-c1eeac4151db | - | - | - | 63.8431 | -21.7267 | - | -
Node | 2 | 90 | _67118c60-fb3a-43c6-b1f7-dff9ea642322 | - | - | - | 93.6427 | -17.2466 | - | -
Node | 1 | 90 | _1e421e86-b9f5-415d-bb8b-6b39a987424e | - | - | - | 93.6427 | -17.2466 | - | -
Node | 1 | 63 | _6468e46b-4b12-4492-be86-76813dcc8847 | - | - | - | 63.5048 | -20.1015 | - | -
Node | 2 | 90 | _45870603-e0e8-4e85-9a68-f536cfb337e5 | - | - | - | 93.3829 | -31.3311 | - | -
Node | 1 | 63 | _6ca78743-0f74-4b6f-b1be-fd95cf28e8b1 | - | - | - | 64.7824 | -16.2627 | - | -
Node | 2 | 63 | _e71f1e04-64e6-4e5d-bbe6-a9249f4d2207 | - | - | - | 65.1995 | -14.2471 | - | -
Node | 1 | 63 | _cfa254a4-37d8-42e8-90c0-1534edc019d3 | - | - | - | 64.668 | -23.0203 | - | -
Node | 1 | 63 | _d68be356-508f-45cf-9683-eab9e47708c5 | - | - | - | 65.1999 | -14.2466 | - | -
Node | 1 | 63 | _462fb116-0b78-4cd4-9cac-a73f68ebe7b1 | - | - | - | 64.9637 | -17.1641 | - | -
Node | 1 | 225 | _dfda5abd-7ec4-42f1-90e2-32a5f70f7938 | - | - | - | 235.4903 | -9.5387 | - | -
Node | 1 | 63 | _07b4dfc7-59d4-416e-8f13-b036776ee973 | - | - | - | 63.7631 | -19.5052 | - | -
Node | 2 | 380 | _6722d1c1-5a62-44e5-82fb-9e263a84e71d | - | - | - | 405.9958 | -21.7811 | - | -
Node | 1 | 63 | _dc61e88e-6690-4aa5-ae23-326205b007b6 | - | - | - | 64.304 | -14.3866 | - | -
Node | 1 | 380 | _f64dc50a-9aef-4682-a3d8-50df4aef860d | - | - | - | 405.9958 | -21.7811 | - | -
Node | 1 | 63 | _fbddab66-0ba3-4aa0-bac5-95a01d450c8e | - | - | - | 65.8532 | -28.1525 | - | -
Node | 1 | 225 | _45d0eedc-e69c-49df-bc6a-87db1f9eb424 | - | - | - | 231.5748 | -34.9252 | - | -
Node | 1 | 63 | _5cad27dd-e01c-4fa0-892e-85e7e972d652 | - | - | - | 63.8012 | -21.7614 | - | -
Node | 1 | 225 | _b04d60d2-c897-4843-a476-653a97623b08 | - | - | - | 239.1481 | -21.9465 | - | -
Node | 1 | 225 | _07f94f10-20b2-4839-a57e-293556cef6ae | - | - | - | 237.1215 | -21.8648 | - | -
Node | 1 | 63 | _12d896db-83f6-4365-8a23-385476d69715 | - | - | - | 64.2847 | -33.3658 | - | -
Node | 1 | 63 | _027f3bce-9ab2-4f0a-9689-08668819b38e | - | - | - | 63.0579 | -30.7882 | - | -
Node | 1 | 63 | _e7dc8193-b3dd-4caa-ad57-1446d051d1f6 | - | - | - | 64.225 | -15.3729 | - | -
Node | 1 | 63 | _b0f888bf-9083-4387-8fc3-453730e2f8df | - | - | - | 64.7208 | -27.4636 | - | -
Node | 2 | 90 | _83bac8b8-2cd7-43eb-98ae-746c6120e737 | - | - | - | 94.6299 | -28.9594 | - | -
Node | 2 | 380 | _fa0735d6-d964-475c-aaa2-32607db9ebfa | - | - | - | 409.0346 | -14.3912 | - | -
Node | 1 | 63 | _2b548b42-2f8e-4695-88b7-07e7c12c1938 | - | - | - | 63.8092 | -22.2932 | - | -
Node | 1 | 380 | _b2bc7150-c4c2-4a80-9d9f-b902ff036852 | - | - | - | 409.0346 | -14.3912 | - | -
Node | 1 | 90 | _d2976b84-65c0-4143-91c6-3c1417c1a982 | - | - | - | 94.511 | -30.8917 | - | -
Node | 2 | 225 | _fb790ee0-5a7b-4c75-9b2a-e5171f2d5aa6 | - | - | - | 231.16 | -35.1251 | - | -
Node | 1 | 225 | _3710f93a-9993-4aee-b011-21f26c1fbcee | - | - | - | 231.16 | -35.1251 | - | -
Node | 1 | 63 | _687aeaa2-b048-4220-8d2a-f87c9243718b | - | - | - | 63.8666 | -15.7843 | - | -
Node | 1 | 63 | _9ce91580-d082-46b0-8f3c-60f004bcc3a3 | - | - | - | 63.8255 | -9.4974 | - | -
Node | 2 | 225 | _e9d5bb21-da1a-4431-86ee-611adad681c4 | - | - | - | 239.1527 | -14.9577 | - | -
Node | 1 | 225 | _411d8850-ea17-4c8c-af77-6bd83b03d33a | - | - | - | 239.1527 | -14.9577 | - | -
Node | 1 | 63 | _57371eb4-2a63-4cd8-bd9d-3113205649f7 | - | - | - | 65.3423 | -21.9727 | - | -
Node | 1 | 63 | _6f1745bf-e7aa-48f4-8356-7c1e38ec8893 | - | - | - | 64.2459 | -10.9596 | - | -
Node | 1 | 225 | _c0c59a29-ad40-49a0-aab6-da29875b6781 | - | - | - | 237.3698 | -13.3722 | - | -
Node | 1 | 90 | _f362bc78-61aa-40f8-903c-913fc919cae6 | - | - | - | 92.7463 | -32.8235 | - | -
Node | 1 | 225 | _390e611b-7aa2-4f95-85ba-7ef5345b50f6 | - | - | - | 239.7332 | -13.0122 | - | -
Node | 1 | 90 | _90ff57a1-23cf-431b-b8d7-7352897a4979 | - | - | - | 90.454 | -33.5551 | - | -
Node | 1 | 225 | _daf6b5b1-753a-4571-a5f5-643728786048 | - | - | - | 231.4532 | -13.2134 | - | -
Node | 4 | 225 | _a69654e7-fa6e-42b2-b6f0-cf84daae5fa9 | - | - | - | 237.1082 | -21.8703 | - | -
Node | 3 | 225 | _6c64d1d1-b3f6-4bf4-8f54-62e3f5ba2c45 | - | - | - | 237.1155 | -21.8701 | - | -
Node | 2 | 225 | _56fe7edd-6877-4616-b519-a8bbbb788b7d | - | - | - | 237.1127 | -21.8716 | - | -
Node | 1 | 225 | _d17f8ab9-049c-4751-98f2-ff0c7876e208 | - | - | - | 0 | 0 | - | -
Node | 1 | 63 | _3bad11e0-ac06-4f64-9089-158db85afb6e | - | - | - | 65.0475 | -21.5999 | - | -
Node | 1 | 63 | _44d08a84-8f2e-4638-97bb-91f01ddd36c3 | - | - | - | 63.9627 | -23.4362 | - | -
Node | 1 | 63 | _043f9025-9627-4fa5-96c5-b745ce9cbaca | - | - | - | 63.8027 | -24.2587 | - | -
Node | 1 | 45 | _a2f541f2-7c03-434e-aa86-0cc3bec19421 | - | - | - | 47.0413 | -15.3463 | - | -
Node | 1 | 63 | _dfaee102-3620-401f-873d-e7d5054c520f | - | - | - | 63.7485 | -24.4176 | - | -
Node | 1 | 63 | _031380cc-f09e-4704-a9bf-a839d6af79f3 | - | - | - | 63.6696 | -39.2394 | - | -
Node | 1 | 63 | _fa4895be-9034-4509-8d4b-a589c29b6fee | - | - | - | 61.7614 | -41.7766 | - | -
Node | 2 | 225 | _6848184a-9553-4d62-8e0c-0eab819a2936 | - | - | - | 234.3755 | -22.4561 | - | -
Node | 1 | 63 | _07238ac9-2070-488e-8f4e-2adfc3ad3236 | - | - | - | 63.1767 | -27.2482 | - | -
Node | 1 | 225 | _41e31907-65f7-4ff8-b781-c939d7fdfbe5 | - | - | - | 234.3269 | -22.4535 | - | -
Node | 1 | 225 | _547286cd-2251-4945-bb08-0345d4f7953f | - | - | - | 239.3741 | -20.7503 | - | -
Node | 2 | 63 | _99845952-42a8-4a80-8671-00dd6152e8b7 | - | - | - | 64.7794 | -27.3816 | - | -
Node | 1 | 63 | _0d8cbda2-6dad-429a-a078-41b3161693ad | - | - | - | 64.7794 | -27.3816 | - | -
Node | 1 | 63 | _68fed8b3-9091-4e7c-a41b-b294a67a22b3 | - | - | - | 64.2946 | -20.0942 | - | -
Node | 1 | 90 | _7ea86829-50e8-4cc0-b5e4-b90b9ae9c744 | - | - | - | 91.042 | -25.5963 | - | -
Node | 1 | 63 | _738a5826-2ca0-4f6c-8432-42b2e72a350b | - | - | - | 63.7306 | -19.5872 | - | -
Node | 1 | 63 | _d39b27c1-91ba-4010-8635-7675cf899c6d | - | - | - | 63.1053 | -43.5734 | - | -
Node | 2 | 225 | _aa400c94-fe39-4be8-a4aa-fbfd063e3493 | - | - | - | 238.4834 | -25.2938 | - | -
Node | 3 | 380 | _1d6e0ca7-f591-4c71-b557-27650e26b20d | - | - | - | 408.0534 | -18.665 | - | -
Node | 1 | 63 | _e60ee43b-fe19-477b-9c16-fb5aa8e0c186 | - | - | - | 65.1566 | -15.9406 | - | -
Node | 1 | 225 | _0c18b13d-6b94-451d-aeaf-202a1dc5e77d | - | - | - | 241.6211 | -22.1185 | - | -
Node | 1 | 225 | _97562f3e-3a50-4b9c-985d-3f9f107c9646 | - | - | - | 238.4834 | -25.2938 | - | -
Node | 2 | 380 | _9dc72c86-8ddd-42f7-ae5d-e9703479b824 | - | - | - | 408.0534 | -18.665 | - | -
Node | 1 | 63 | _f4db2e8d-438f-478b-b480-ecf6666f9e14 | - | - | - | 63.9169 | -19.0399 | - | -
Node | 2 | 90 | _c12a8fec-5084-4ce5-9aa5-4a3de803c812 | - | - | - | 95.3199 | -17.6244 | - | -
Node | 1 | 90 | _c7c025cc-68b9-492c-995e-395376ddcf3a | - | - | - | 95.3199 | -17.6244 | - | -
Node | 2 | 63 | _e9faf3a2-8ea2-4211-8b9c-b50f6226186d | - | - | - | 63.8116 | -19.8377 | - | -
Node | 2 | 225 | _50c1f0a2-3794-405d-a6e5-2c4648c71d79 | - | - | - | 233.8903 | -23.1349 | - | -
Node | 1 | 225 | _5017d93d-43d7-44c1-9887-3d06fcb6c2ec | - | - | - | 233.8903 | -23.1349 | - | -
Node | 1 | 63 | _f7156900-44f8-4671-83a1-751da8b02453 | - | - | - | 63.3121 | -11.6901 | - | -
Node | 2 | 225 | _a84a1e55-c844-46a5-a28d-65ef80aaa788 | - | - | - | 240.3597 | -15.4555 | - | -
Node | 1 | 225 | _ac5a9092-5e41-4a23-82f1-024011b73d51 | - | - | - | 240.3597 | -15.4555 | - | -
Node | 2 | 90 | _7b738c7d-8f1c-48b4-aac7-06ff3aaab28c | - | - | - | 94.1202 | -36.4365 | - | -
Node | 3 | 225 | _ca06e29c-cae2-47c5-81fc-410e01e79cd5 | - | - | - | 239.2799 | -21.1841 | - | -
Node | 1 | 90 | _a3de4a46-e5b2-4413-8f6c-099f4d0ced47 | - | - | - | 94.1202 | -36.4365 | - | -
Node | 1 | 225 | _04f2a057-bad8-430c-8d50-dfbf6e61604a | - | - | - | 239.467 | -15.4566 | - | -
Node | 1 | 63 | _32c0f2b4-d7f3-4c3d-b758-5285743badc3 | - | - | - | 64.3527 | -19.3532 | - | -
Node | 2 | 225 | _5e969c98-fe7d-43c5-9556-ae4559863681 | - | - | - | 239.2799 | -21.1841 | - | -
Node | 2 | 225 | _091dce8f-9696-44a2-bc5a-7c03af56c582 | - | - | - | 232.4146 | -14.5725 | - | -
Node | 1 | 90 | _64b5e487-f19c-45bf-a411-7072f8b02ec0 | - | - | - | 93.9139 | -21.0709 | - | -
Node | 1 | 63 | _1e110e92-d5bb-4fa7-bc71-290685886db4 | - | - | - | 64.8062 | -30.2209 | - | -
Node | 1 | 63 | _1a4f14ce-2cb9-4079-896e-57fecbb4d010 | - | - | - | 64.1423 | -29.6926 | - | -
Node | 2 | 90 | _b9394552-1ab0-4be2-b0fe-f8d8f050d657 | - | - | - | 89.8166 | -29.5357 | - | -
Node | 1 | 90 | _31dbafd1-120d-4abc-9b4b-abb7f24412ee | - | - | - | 89.8142 | -29.5402 | - | -
Node | 1 | 90 | _9d5808ad-13f6-4d1a-ac6b-0cf294d0cb35 | - | - | - | 90.882 | -32.058 | - | -
Node | 1 | 63 | _7bcdc3a8-e78e-45e9-a140-e44fef18b5a0 | - | - | - | 63.4063 | -21.1924 | - | -
Node | 1 | 63 | _1d2e5439-07b6-4382-87d4-6b6d71dfbdbe | - | - | - | 62.7732 | -33.6166 | - | -
Node | 1 | 63 | _12ecb732-cad1-4fc5-ba03-ae1cc73e9924 | - | - | - | 63.0242 | -18.7613 | - | -
Node | 1 | 45 | _6378377b-72cb-42cb-9f1b-6045d22f1754 | - | - | - | 42.3951 | -6.9523 | - | -
Node | 1 | 63 | _620781f9-d01f-4103-b398-faaf5ec90d7b | - | - | - | 63.5054 | -21.9624 | - | -
Node | 2 | 63 | _cb16305b-cedc-45ef-8ab1-941c2b1f3053 | - | - | - | 65.9845 | -18.9275 | - | -
Node | 1 | 90 | _4e246d3e-ee65-4fa4-b3b9-b7df5dba64ae | - | - | - | 95.3204 | -17.3045 | - | -
Node | 1 | 63 | _97c808ab-3633-4cf0-893f-a587540d6377 | - | - | - | 65.9845 | -18.9275 | - | -
Node | 1 | 225 | _546b30e0-7500-4d88-9e6c-e353ec34c198 | - | - | - | 241.4724 | -11.7487 | - | -
Node | 1 | 225 | _d25c9806-cba5-4848-97c3-790e8be465b5 | - | - | - | 237.4163 | -15.7804 | - | -
Node | 1 | 63 | _fae4b3b4-1ffb-4088-aa5a-54cff4914fd0 | - | - | - | 62.4286 | -18.0351 | - | -
Node | 1 | 63 | _68c50b7f-e9cf-44e3-8571-57c7ba6a5aaf | - | - | - | 62.8796 | -9.6494 | - | -
Node | 1 | 63 | _1f84a9a5-9e3f-4502-9c28-c39443d097f6 | - | - | - | 64.0241 | -16.1133 | - | -
Node | 2 | 225 | _58ed584e-30b5-4bfb-8144-a22544f54ac3 | - | - | - | 239.7802 | -19.6749 | - | -
Node | 2 | 20 | _785d1675-c636-4a39-a6f3-26c8634f8ba1 | - | - | - | 20.0967 | -19.5807 | - | -
Node | 1 | 63 | _595cf2fc-dd3f-4635-916d-6b377fabfe50 | - | - | - | 62.0752 | -23.3581 | - | -
Node | 1 | 225 | _4f7f25cd-ae20-40f9-b22e-4d843d57fb7d | - | - | - | 239.7802 | -19.6749 | - | -
Node | 1 | 63 | _f6eb040d-3ec6-442f-8d6b-f89f0669cb23 | - | - | - | 65.0711 | -14.9705 | - | -
Node | 1 | 20 | _bf81b4f9-8a19-47f8-9e43-4e51d6638c44 | - | - | - | 18.7197 | -19.0625 | - | -
Node | 2 | 63 | _8786c1db-ac19-4569-a124-7441cb36b743 | - | - | - | 64.7629 | -21.3686 | - | -
Node | 1 | 63 | _07916be9-0641-45ac-bc38-d3615dc216b4 | - | - | - | 62.7757 | -18.929 | - | -
Node | 1 | 90 | _f45be418-20c9-49bb-a4d7-a48e33a81baf | - | - | - | 91.8938 | -24.4166 | - | -
Node | 2 | 225 | _5f2cc071-ed66-413f-8250-e10f9ce3f687 | - | - | - | 237.1595 | -13.0062 | - | -
Node | 1 | 225 | _fcb40493-2f5a-42d7-a6f7-857d48b768f4 | - | - | - | 237.1595 | -13.0062 | - | -
Node | 1 | 90 | _7c8b0746-ca1a-4633-8ec6-2a03eb488083 | - | - | - | 93.6163 | -28.3563 | - | -
Node | 2 | 380 | _6fc9bb66-a8b7-4962-bc8d-6319735c3753 | - | - | - | 406.7264 | -6.6462 | - | -